## Sheet1
UPC | UPC12 | Description | Price | Weight | Style | Part Number | Non Returnable Flag | Non Returnable Non Cancellable Flag | Size | Country
19515000088 | 195150000885 | 10 155 EXP JT 1.25 MV E EXP ~ GRV ORG CPL UPD NPL | 14230.5 | 170 | 155 | CPKE155PEZ |  | X |  | US
19515000098 | 195150000984 | 8x8 383 VERT DISCHARGE CBV ~ W/1 1/4 924 VIBRATION ~ | 32533 | 278.7 | 383 | KF57383PE9 |  | X | 8X8 | US
19515000113 | 195150001134 | 8 816 P SS SWING CKV NO DRAIN~ TAP 219.1MM | 6055 | 85 | 816 | V080816XP0 |  | X | 8 | US
19515000114 | 195150001141 | 10 816 P SS SWING CKV NO ~ DRAIN TAP 273MM | 16203.5 | 130 | 816 | V100816XP0 |  | X | 10 | US
19515000115 | 195150001158 | 12 816 P SS SWING CKV NO ~ DRAIN TAP 323.9MM | 19198 | 206 | 816 | V120816XP0 |  | X | 12 | US
19515000116 | 195150001165 | 4x3/4 MEC-T 422 E W/316SS NPT~ FEM UP HSG & 316SS LWR HSG ~ | 732 | 4.4 | 422 | CD20422XEX |  | X | 4X3/4 | US
19515000142 | 195150001424 | A 20 11 1/4 ELL 13-C CDI C/L ~ 37H-77 | 6104 | 192 | 013 | A200013PDL |  | X | 20/508MM | US
19515000153 | 195150001530 | 12 155 EXP JT 1.50 MV E EXP ~ GRV ORG CPL UPD NPL | 17347 | 282.5 | 155 | CQME155PEZ |  | X |  | US
19515000173 | 195150001738 | A 20 11 1/4 ELL 13-C CDI ~ 37H-77 | 5814.5 | 192 | 013 | A200013PD0 |  | X | 20/508MM | US
19515000296 | 195150002964 | 4x2 383 VERT DISCHARGE CBV ~ VIBRATION ISOLATION PUMP DROP~ | 10303.5 | 77.2 | 383 | KD29383PE9 |  | X | 4X2 | US
19515000351 | 195150003510 | 8x5 383 VERT DISCHARGE CBV ~ W/1 1/4 924 VIBRATION ~ | 34091.5 | 292.8 | 383 | KF42383PE9 |  | X | 8X5 | US
19515000358 | 195150003589 | 4x4 BEV ADP NPL 442H 40S/304L | 291.5 | 3.8 | 442 | FD65442X44 |  | X | 4X4 | US
19515000359 | 195150003596 | 2x6 GRV ADP NPL 443H 40S/316L | 246 | 1.8 | 443 | FB85443X46 |  | X | 2X6 | US
19515000360 | 195150003602 | 2 1/2x6 GRV ADP NPL 443 SS ~ 40S/316L | 259.5 | 2.9 | 443 | FC27443X46 |  | X | 2 1/2X6 | US
19515000361 | 195150003619 | 4x4 BEV ADP NPL 442H 40S/316L | 311 | 3.8 | 442 | FD65442X46 |  | X | 4X4 | US
19515000363 | 195150003633 | 3x6 GRV ADP NPL 443 SS ~ 40S/316L | 410.5 | 3.8 | 443 | FC76443X46 |  | X | 3X6 | US
19515000364 | 195150003640 | 4x4 THD ADP NPL 440H 40S/316L | 441.5 | 2.8 | 440 | FD65440X46 |  | X | 4X4 | US
19515000365 | 195150003657 | 3x6 THD ADP NPL 440H 40S/316L | 410.5 | 3.75 | 440 | FC76440X46 |  | X | 3X6 | US
19515000382 | 195150003824 | 20 BFV W719 AGS E FBE GO HW ~ C504 | 22745.5 | 625 | 719 | W200719FE3 |  | X | 20/508MM | US
19515000384 | 195150003848 | 24 BFV W719 AGS E FBE GO HW ~ C504 | 28964.5 | 1010 | 719 | W240719FE3 |  | X | 24/609.6MM | US
19515000421 | 195150004210 | V2724 K5.6 INM STD PEN QR BR ~ 155F/68C 1/2 IGS W/V9 CPL & ~ | 62.5 | 0.525 | RCQ | S27JRCQ41G |  | X |  | US
19515000422 | 195150004227 | V2724 K5.6 INM STD PEN QR BR ~ 200F/93C 1/2 IGS W/V9 CPL & ~ | 62.5 | 0.525 | RFQ | S27JRFQ41G |  | X |  | US
19515000423 | 195150004234 | V2724 K5.6 INM STD PEN QR BR ~ 286F/141C 1/2 IGS W/V9 CPL & ~ | 62.5 | 0.525 | RJQ | S27JRJQ41G |  | X |  | US
19515000424 | 195150004241 | V2721 K5.6 INM UP 200F/93C SR~ BR 1/2 IGS W/V9 CPL & SPK GRD~ | 57.5 | 0.525 | QFS | S27JQFS41G |  | X |  | US
19515000425 | 195150004258 | V2721 K5.6 INM UP 286F/141C QR BR 1/2 IGS W/V9 CPL & SPK GRD~ | 57.5 | 0.525 | QJS | S27JQJS41G |  | X |  | US
19515000426 | 195150004265 | V2722 K5.6 INM UP 155F/68C QR~ BR 1/2 IGS W/V9 CPL & SPK GRD~ | 62.5 | 0.525 | QCQ | S27JQCQ41G |  | X |  | US
19515000427 | 195150004272 | V2722 K5.6 INM UP 200F/93C QR~ BR 1/2 IGS W/V9 CPL & SPK GRD~ | 62.5 | 0.525 | QFQ | S27JQFQ41G |  | X |  | US
19515000428 | 195150004289 | V2722 K5.6 INM UP 286F/141C QR BR 1/2 IGS W/V9 CPL & SPK GRD~ | 62.5 | 0.525 | QJQ | S27JQJQ41G |  | X |  | US
19515000430 | 195150004302 | V3418 K8.0 INM UP 200F/93C QR~ BR 3/4 IGS W/V9 CPL & SPK GRD~ | 77.5 | 0.64 | QFQ | S34KQFQ51G |  | X |  | US
19515000431 | 195150004319 | V3418 K8.0 INM UP 286F/141C QR BR 3/4 IGS W/V9 CPL & SPK GRD | 77.5 | 0.64 | QJQ | S34KQJQ51G |  | X |  | US
19515000432 | 195150004326 | V3417 K8.0 INM UP 155F/68C SR~ BR 3/4 IGS W/V9 CPL & SPK GRD~ | 64 | 0.64 | QCS | S34KQCS51G |  | X |  | US
19515000433 | 195150004333 | V3417 K8.0 INM UP 200F/93C SR~ BR 3/4 IGS W/V9 CPL & SPK GRD~ | 64 | 0.64 | QFS | S34KQFS51G |  | X |  | US
19515000434 | 195150004340 | V3417 K8.0 INM UP 286F/141C SR BR 3/4 IGS W/V9 CPL & SPK GRD~ | 64 | 0.64 | QJS | S34KQJS51G |  | X |  | US
19515000435 | 195150004357 | V3419 K8 INM PEN 155F/68C SR ~ BR 3/4 IGS W/V9 CPL & SPK GRD~ | 64 | 0.64 | RCS | S34KRCS51G |  | X |  | US
19515000436 | 195150004364 | V3419 K8 INM PEN 200F/93C SR ~ BR 3/4 IGS W/V9 CPL & SPK GRD~ | 64 | 0.64 | RFS | S34KRFS51G |  | X |  | US
19515000437 | 195150004371 | V3419 K8 INM PEN 286F/141C SR~ BR 3/4 IGS W/V9 CPL & SPK GRD~ | 64 | 0.64 | RJS | S34KRJS51G |  | X |  | US
19515000438 | 195150004388 | V3420 K8 INM PEN 155F/68C QR ~ BR 3/4 IGS W/V9 CPL & SPK GRD~ | 77.5 | 0.64 | RCQ | S34KRCQ51G |  | X |  | US
19515000439 | 195150004395 | V3420 K8 INM PEN 200F/93C QR ~ BR 3/4 IGS W/V9 CPL & SPK GRD~ | 77.5 | 0.64 | RFQ | S34KRFQ51G |  | X |  | US
19515000440 | 195150004401 | V3420 K8 INM PEN 286F/141C QR~ BR 3/4 IGS W/V9 CPL & SPK GRD~ | 77.5 | 0.64 | RJQ | S34KRJQ51G |  | X |  | US
19515000532 | 195150005323 | 4x3 382 STRAINER VIBRATION ~ ISOLATION DROP W/1 1/4 924 | 12839 | 83.6 | 382 | KD44382PE9 |  | X | 4X3 | US
19515000533 | 195150005330 | 3 PLV 365 T G/L ID 37H-77 OD~ GO HW P030771780 | 3279.5 | 38.7 | 365 | V030365PT5 |  | X | 3 | US
19515000566 | 195150005668 | 1 1/4 CAP P60 MCH ORG 1/2 TAP~ 42.4MM 2/BOX | 43 | 0.9 | P60 | FB02P60P00 |  |  | 1 1/4X1/2 | US
19515000567 | 195150005675 | 1 1/2 CAP P60 MCH ORG 1/2 TAP~ 48.3MM 2/BOX | 46.5 | 1.3 | P60 | FB26P60P00 |  |  | 1 1/2X1/2 | US
19515000568 | 195150005682 | 2 CAP P60 MCH ORG 1/2 TAP ~ 60.3MM 2/BOX | 52.5 | 1.7 | P60 | FB57P60P00 |  |  | 2X1/2 | US
19515000569 | 195150005699 | 3/4 CAP P60 MCH ORG 3/8 TAP ~ 26.9MM 4/BOX | 35 | 0.5 | P60 | FCZ8P60P00 |  |  | 3/4X3/8 | US
19515000570 | 195150005705 | 1 CAP P60 MCH ORG 1/2 TAP ~ 33.7MM 4/BOX | 40 | 0.7 | P60 | FK26P60P00 |  |  | 1X1/2 | US
19515000571 | 195150005712 | 1/2 CAP P60 MCH ORG 1/4 TAP ~ 21.3MM 6/BOX | 34.5 | 0.4 | P60 | FV84P60P00 |  |  | 1/2X1/4 | US
19515000576 | 195150005767 | BC-1.5-720-PD-Y-N-A5-UC-NN-V1~ 1 1/2 972-PD-SS PROPORTIONAL ~ | 6786 | 20 | 972 | S014972X1F |  | X | 1 1/2 | US
19515000577 | 195150005774 | BC-2-720-PD-Y-N-A5-UC-NN-V ~ 2 972-PD-SS PROPORTIONAL PRS ~ | 7715.5 | 23 | 972 | S020972X1F |  | X | 2 | US
19515000578 | 195150005781 | BC-2.5-720-PD-Y-N-A5-UC-NN-V ~ 2 1/2 972-PD-SS PROPORTIONAL ~ | 8711.5 | 29 | 972 | S024972X1F |  | X | 2 1/2 | US
19515000579 | 195150005798 | BC-3-720-PD-Y-N-A5-UC-NN-V ~ 3 972-PD-SS PROPORTIONAL PRS ~ | 13335 | 49 | 972 | S030972X1F |  | X | 3 | US
19515000580 | 195150005804 | BC-6-720-PD-Y-N-A5-UC-NN-V ~ 6 972-PD-SS PROPORTIONAL PRS ~ | 29383.5 | 165 | 972 | S060972X1F |  | X | 6 | US
19515000581 | 195150005811 | BC-1.5-720-PD-Y-N-A3-UC-NN-V ~ 1 1/2 972-PD-SS PROPORTIONAL ~ | 7411.5 | 20 | 972 | S014972X3F |  | X | 1 1/2 | US
19515000582 | 195150005828 | BC-2-720-PD-Y-N-A3-UC-NN-V ~ 2 972-PD-SS PROPORTIONAL PRS ~ | 8385.5 | 23 | 972 | S020972X3F |  | X | 2 | US
19515000583 | 195150005835 | BC-2.5-720-PD-Y-N-A3-UC-NN-V ~ 2 1/2 972-PD-SS PROPORTIONAL ~ | 9122 | 29 | 972 | S024972X3F |  | X | 2 1/2 | US
19515000586 | 195150005866 | BC-3-720-PD-Y-N-A3-UC-NN-V ~ 3 972-PD-SS PROPORTIONAL PRS ~ | 13711 | 49 | 972 | S030972X3F |  | X | 3 | US
19515000587 | 195150005873 | BC-4-720-PD-Y-N-A3-UC-NN-V ~ 4 972-PD-SS PROPORTIONAL PRS ~ | 18369.5 | 82 | 972 | S040972X3F |  | X | 4 | US
19515000588 | 195150005880 | BC-4-720-PD-Y-N-A5-UC-NN-V ~ 4 972-PD-SS PROPORTIONAL PRS ~ | 17097 | 82 | 972 | S040972X1F |  | X | 4 | US
19515000589 | 195150005897 | BC-6-720-PD-Y-N-A3-UC-NN-V ~ 6 972-PD-SS PROPORTIONAL PRS ~ | 34475.5 | 165 | 972 | S060972X3F |  | X | 6 | US
19515000590 | 195150005903 | BC-1.5-794-00-Y-N-A5-UC-NN- ~ NOS 1 1/2 979-4-SS EXCESSIVE ~ | 8181 | 26 | 979 | S014979X0F |  | X | 1 1/2 | US
19515000591 | 195150005910 | BC-2-794-00-Y-N-A5-UC-NN-NOS ~ 2 979-4-SS EXCESSIVE PRS ~ | 9111.5 | 33 | 979 | S020979X0F |  | X | 2 | US
19515000592 | 195150005927 | BC-2.5-794-0B-P2-Y-N-A5-UC-000 -NN-NOS-HR-CC 2 1/2 979-4-SS ~ | 10107.5 | 40 | 979 | S024979X0F |  | X | 2 1/2 | US
19515000593 | 195150005934 | BC-3-794-00-Y-N-A5-UC-NN-NOS ~ 3 979-4-SS EXCESSIVE PRS ~ | 15293 | 70 | 979 | S030979X0F |  | X | 3 | US
19515000594 | 195150005941 | BC-4-794-00-Y-N-A5-UC-NN-NOS ~ 4 979-4-SS EXCESSIVE PRS ~ | 18896.5 | 123 | 979 | S040979X0F |  | X | 4 | US
19515000595 | 195150005958 | BC-6-794-00-Y-N-A5-UC-NN-NOS ~ 6 979-4-SS EXCESSIVE PRS SHUT~ | 31027.5 | 233 | 979 | S060979X0F |  | X | 6 | US
19515000598 | 195150005989 | BC-1.5-794-00-Y-N-A3-UC-NN- ~ NOS 1 1/2 979-4-SS EXCESSIVE ~ | 8806.5 | 26 | 979 | S014979XHF |  | X | 1 1/2 | US
19515000603 | 195150006030 | 1 1/4 76V FN UNIONxFN 4.00 GP~ M RANGE CART 30 W/722 BALL | 893 | 6.6 | 76V | V01276V03C |  | X | 1 1/4 | US
19515000606 | 195150006061 | BC-2-794-00-Y-N-A3-UC-NN-NOS ~ 2 979-4-SS EXCESSIVE PRS SHUT~ | 9774.5 | 33 | 979 | S020979XHF |  | X | 2 | US
19515000608 | 195150006085 | 2 76V VLV 38.0 GPM LP RANGE ~ CART 40 FN UNIONxFN W/722 ~ | 1161 | 8.46 | 76V | V02076V04O |  | X | 2 | US
19515000610 | 195150006108 | BC-2.5-794-00-Y-N-A3-UC-NN- ~ NOS 2 1/2 979-4-SS EXCESSIVE ~ | 10517 | 40 | 979 | S024979XHF |  | X | 2 1/2 | US
19515000614 | 195150006146 | BC-3-794-00-Y-N-A3-UC-NN-NOS ~ 3 979-4-SS EXCESSIVE PRS SHUT~ | 15597 | 70 | 979 | S030979XHF |  | X | 3 | US
19515000618 | 195150006184 | 3 76G CART GRV VLV HP 25 GPM ~ DN80 GxG | 2785 | 20 | 76G | V03076G15I |  | X | 3 | US
19515000620 | 195150006207 | BC-4-794-00-Y-N-A3-UC-NN-NOS ~ 4 979-4-SS EXCESSIVE PRS SHUT~ | 20169.5 | 123 | 979 | S040979XHF |  | X | 4 | US
19515000622 | 195150006221 | BC-6-794-00-Y-N-A3-UC-NN-NOS ~ 6 979-4-SS EXCESSIVE PRS SHUT~ | 36119.5 | 233 | 979 | S060979XHF |  | X | 6 | US
19515000648 | 195150006481 | C0229004000X2AI0X01 ~ 40 229 SS BDY 2 SEG I SS B/N ~ | 12564.5 | 102 | 229 | C420229X03 |  | X | 42 | US
19515000652 | 195150006528 | 2x2x1 1/2 RD TEE 425H 40S/304L SWSS C/E=3.25 | 3157.5 | 3.2 | 425 | FB76425X44 |  | X | 2X2X1 1/2 | US
19515000653 | 195150006535 | 2 1/2x2 1/2x2 RD TEE 425H ~ 40S/304L SWSS C/E=3.75 | 3983.5 | 4.5 | 425 | FC20425X44 |  | X | 2 1/2X2 1/2X2 | US
19515000678 | 195150006788 | 2 1/2 FLG 641 P CU | 883 | 5.362 | 641 | L024641PP0 |  |  | 2 1/2 | US
19515000689 | 195150006894 | 4x3 90 LR BASE SP RD ELL R100F MCH ORG FLT FCD 1 1/2 NPSC W/~ | 1360.5 | 25.4 | 100 | FD44100PFJ |  | X | 4X3 | US
19515000708 | 195150007082 | 1/2 7CP VLV W/EMO T N.O. ACT ~ FNxFN | 597 | 2.21 | 7CP | V0047CPOFF |  | X | 1/2 | US
19515000711 | 195150007112 | 3/4 7CP VLV W/EMO T N.O. ACT ~ FNxFN | 690 | 2.56 | 7CP | V0067CPOFF |  | X | 3/4 | US
19515000712 | 195150007129 | 3/4x1 7CP VLV W/EMO T N.O. ~ ACT FNxFN | 796.5 | 2.56 | 7CP | VA617CPOFF |  | X | 3/4X1 | US
19515000713 | 195150007136 | 1 7CP VLV W/EMO T N.O. ACT ~ FNxFN | 796.5 | 3.11 | 7CP | V0107CPOFF |  | X | 1 | US
19515000760 | 195150007600 | 14/355MM CPL W907 AGS E VP ~ N140-1211 316SS B/N | 4564 | 82.45 | 907 | W140907TEX |  | X | 14 | US
19515000763 | 195150007631 | FP-3-400Y-2D-00-V-C-VI-ER-4D ~ C-NN-ADV-VIC 6 869Y-2D ON/OFF~ | 14129.5 | 95 | 869 | S030869YD0 |  | X | 3 | US
19515000822 | 195150008225 | 5 HF 7MP MODULATOR VLV DN125 ~ FLGxFLG | 24084 | 99 | 7MP | V0507MPH00 |  | X | 5 | US
19515000831 | 195150008317 | 4 7MP MODULATOR VLV DN100 ~ FLGxFLG | 12385.5 | 73 | 7MP | V0407MP000 |  | X | 4 | US
19515000833 | 195150008331 | 76T CARTRIDGE 50 GPM HIGH ~ PRESSURE RANGE CART 40 | 283 | 0.16 | 76T | P01076TCDU |  | X | 1 | US
19515000836 | 195150008362 | 5 7MP MODULATOR VLV DN125 ~ FLGxFLG | 19841 | 99 | 7MP | V0507MP000 |  | X | 5 | US
19515000838 | 195150008386 | 4 HF 7MP MODULATOR VLV DN100 ~ FLGxFLG | 14974.5 | 73 | 7MP | V0407MPH00 |  | X | 4 | US
19515000964 | 195150009642 | 5 HF 7MP W/TA-MC100-FSE ~ FLGxFLG | 27532 | 108 | 7MP | V0507MPHMS |  | X | 5 | US
19515000965 | 195150009659 | 5 HF 7MP W/TA-MC100-FSR ~ FLGxFLG | 27532 | 108 | 7MP | V0507MPHMT |  | X | 5 | US
19515000990 | 195150009901 | 31 AH2-C2C BRD FLEX HOSE ASY ~ 25.4MM IGS W/COUPLINGS 10/BOX~ | 167 | 2.85 | AQB | A310AQBH2C | X |  |  | US
19515000991 | 195150009918 | 36 AH2-C2C BRD FLEX HOSE ASY ~ 25.4MM IGS W/COUPLINGS 10/BOX~ | 172 | 2.1 | AQB | A360AQBH2C |  | X | 36 | US
19515000992 | 195150009925 | 48 AH2-C2C BRD FLEX HOSE ASY ~ 25.4MM IGS W/COUPLINGS 10/BOX~ | 185.5 | 5.1 | AQB | A480AQBH2C | X |  | 48 | US
19515000993 | 195150009932 | 60 AH2-C2C BRD FLEX HOSE ASY ~ 25.4MM IGS W/COUPLINGS 10/BOX~ | 205 | 8.8 | AQB | A600AQBH2C |  | X | 60 | US
19515000994 | 195150009949 | 72 AH2-C2C BRD FLEX HOSE ASY ~ 25.4MM IGS W/COUPLINGS 10/BOX~ | 226 | 8.8 | AQB | A720AQBH2C | X |  | 72 | US
19515001039 | 195150010396 | 2 787H MFRFR BLV CU PRSxCU PRS | 1000.5 | 4.5 | 787 | V020787HPP |  | X | 2 | US
19515001528 | 195150015285 | 1x6 BEV ADP NPL 442 SS ~ 40S/304L | 171 | 0.3 | 442 | FA91442X44 |  | X | 1X6 | US
19515001686 | 195150016862 | 10 155 EXP JT 2.00 MV E EXP ~ GRV ORG CPL UPD NPL | 17878 | 320 | 155 | CPRE155PEZ |  | X |  | US
19515001838 | 195150018385 | 3x2 1/2 CPL 858 P VP BLUE | 101 | 4.8 | 858 | LC49858HP0 |  |  | 3X2 1/2 | US
19515001840 | 195150018408 | 2 CPL 889 FS-P BLUE 60.3MM | 130 | 3.2 | 889 | L020889HP1 |  |  | 2 | US
19515001841 | 195150018415 | 2 1/2 CPL 889 FS-P BLUE 73MM | 151.5 | 4 | 889 | L024889HP1 |  | X | 2 1/2 | US
19515001842 | 195150018422 | 3 CPL 889 FS-P BLUE 88.9MM | 169.5 | 4.4 | 889 | L030889HP1 |  |  | 3 | US
19515001969 | 195150019696 | 3x2 1/2 CPL 875 P VP BLUE | 235.5 | 3.8 | 875 | LC49875HP0 |  |  | 3X2 1/2 | US
19515001975 | 195150019757 | 2200-E00PB-1 ELASTOMERS ~ REPAIR KIT FOR PILOT VALVE ~ | 386 | 3.3 | 972 | S000972KE1 |  | X | MISCELLANEOUS | US
19515001994 | 195150019948 | TA-SLIDER 160-BACNET CO W/5M ~ HALOGEN FREE CABLE | 1351 | 0.66 | 7MP | P0007MPSBC |  | X | MISCELLANEOUS | US
19515001998 | 195150019986 | 2 355P EXP JT 2.35 MV P CMP ~ GRV BLUE CPL CPVC NPL | 3281.5 | 18.8 | 355 | CEFC355HPZ |  | X |  | US
19515001999 | 195150019993 | 2 355P EXP JT 2.35 MV P FULLY~ EXPANDED GRV BLUE CPL CPVC NPL | 3281.5 | 18.8 | 355 | CEFE355HPZ |  | X |  | US
19515002000 | 195150020005 | 2 1/2 355P EXP JT 2.35 MV P ~ CMP GRV BLUE CPL CPVC NPL | 3426.5 | 21.2 | 355 | CFFC355HPZ |  | X |  | US
19515002001 | 195150020012 | 2 1/2 355P EXP JT 2.35 MV P ~ FULLY EXP GRV BLUE CPL CPVC ~ | 3426.5 | 21.2 | 355 | CFFE355HPZ |  | X |  | US
19515002002 | 195150020029 | 2 1/2 355P EXP JT 2.35 MV P ~ NEU GRV BLUE CPL CPVC NPL | 3426.5 | 21.2 | 355 | CFFN355HPZ |  | X |  | US
19515002003 | 195150020036 | 3 355P EXP JT 2.35 MV P CMP ~ GRV BLUE CPL CPVC NPL | 3696.5 | 27.1 | 355 | CHFC355HPZ |  | X |  | US
19515002004 | 195150020043 | 3 355P EXP JT 2.35 MV P FULLY~ EXPANDED GRV BLUE CPL CPVC NPL | 3696.5 | 27.1 | 355 | CHFE355HPZ |  | X |  | US
19515002005 | 195150020050 | 3 355P EXP JT 2.35 MV P NEU ~ GRV BLUE CPL CPVC NPL | 3696.5 | 27.1 | 355 | CHFN355HPZ |  | X |  | US
19515002014 | 195150020142 | 4 355P EXP JT 2.35 MV P FULLY~ EXPANDED GRV BLUE CPL CPVC NPL | 4218 | 39.9 | 355 | CJFE355HPZ |  | X |  | US
19515002015 | 195150020159 | 4 355P EXP JT 2.35 MV P NEU ~ GRV BLUE CPL CPVC NPL | 4218 | 39.9 | 355 | CJFN355HPZ |  | X |  | US
19515002016 | 195150020166 | 6 355P EXP JT 2.35 MV P CMP ~ GRV BLUE CPL CPVC NPL | 5842 | 62.2 | 355 | CMFC355HPZ |  | X |  | US
19515002017 | 195150020173 | 6 355P EXP JT 2.35 MV P FULLY~ EXPANDED GRV BLUE CPL CPVC NPL | 5842 | 62.2 | 355 | CMFE355HPZ |  | X |  | US
19515002018 | 195150020180 | 6 355P EXP JT 2.35 MV P NEU ~ GRV BLUE CPL CPVC NPL | 5842 | 62.2 | 355 | CMFN355HPZ |  | X |  | US
19515002019 | 195150020197 | 8 355P EXP JT 2.35 MV P CMP ~ GRV BLUE CPL CPVC NPL | 7611 | 123.9 | 355 | COFC355HPZ |  | X |  | US
19515002020 | 195150020203 | 8 355P EXP JT 2.35 MV P FULLY~ EXPANDED GRV BLUE CPL CPVC NPL | 7611 | 123.9 | 355 | COFE355HPZ |  | X |  | US
19515002021 | 195150020210 | 8 355P EXP JT 2.35 MV P NEU ~ GRV BLUE CPL CPVC NPL | 7611 | 123.9 | 355 | COFN355HPZ |  | X |  | US
19515002022 | 195150020227 | 10 355P EXP JT 2.35 MV P CMP ~ GRV BLUE CPL CPVC NPL | 10012.5 | 164.3 | 355 | CPFC355HPZ |  | X |  | US
19515002023 | 195150020234 | 10 355P EXP JT 2.35 MV P FULLY EXPANDED GRV BLUE CPL CPVC NPL | 10012.5 | 164.3 | 355 | CPFE355HPZ |  | X |  | US
19515002026 | 195150020265 | 10 355P EXP JT 2.35 MV P NEU ~ GRV BLUE CPL CPVC NPL | 10012.5 | 164.3 | 355 | CPFN355HPZ |  | X |  | US
19515002028 | 195150020289 | 12 355P EXP JT 2.35 MV P CMP ~ GRV BLUE CPL CPVC NPL | 11244 | 189.7 | 355 | CQFC355HPZ |  | X |  | US
19515002029 | 195150020296 | 12 355P EXP JT 2.35 MV P FULLY EXPANDED GRV BLUE CPL CPVC NPL | 11244 | 189.7 | 355 | CQFE355HPZ |  | X |  | US
19515002030 | 195150020302 | 12 355P EXP JT 2.35 MV P NEU ~ GRV BLUE CPL CPVC NPL | 11244 | 189.7 | 355 | CQFN355HPZ |  | X |  | US
19515002055 | 195150020555 | 2 355P EXP JT 2.35 MV P NEU ~ GRV BLUE CPL CPVC NPL | 3281.5 | 18.8 | 355 | CEFN355HPZ |  | X |  | US
19515002057 | 195150020579 | 4 355P EXP JT 2.35 MV P CMP ~ GRV BLUE CPL CPVC NPL | 4218 | 39.9 | 355 | CJFC355HPZ |  | X |  | US
19515002133 | 195150021330 | 6 155 EXP JT 1.50 MV E EXP GRV GLV CPL GLV NPL | 11267 | 129 | 155 | CMXE155GEZ |  | X |  | US
19515002137 | 195150021378 | 3 155 EXP JT 1.14 MV E EXP GRV GLV CPL GLV NPL | 7127 | 46 | 155 | CHQE155GEZ |  | X |  | US
19515002150 | 195150021507 | 6x1 1/2 MEC-T 422 E W/316SS ~ NPT FEM UP HSG & 316SS LWR ~ | 2353.5 | 8.3 | 422 | CE58422XEX |  | X | 6X1 1/2 | US
19515002156 | 195150021569 | 5 155 EXP JT 3.00 MV E FULLY ~ EXPANDED GRV ORG CPL UPD NPL | 10134 | 16.5 | 155 | CKZE155PEZ |  | X |  | US
19515002168 | 195150021682 | 1 1/4 155 EXP JT .57 MV E EXP~ GRV GLV CPL GLV NPL | 5451 | 28 | 155 | CCEE155GEZ |  | X |  | US
19515002236 | 195150022368 | 1 1/2 155 EXP JT .57 MV E EXP~ GRV GLV CPL GLV NPL | 5664 | 31 | 155 | CDEE155GEZ |  | X |  | US
19515002237 | 195150022375 | 3/4 155 EXP JT 0.57 MV E EXP ~ GRV GLV CPL GLV NPL | 4155 | 14.47 | 155 | CAEE155GEZ |  | X |  | US
19515002238 | 195150022382 | 2 155 EXP JT 0.57 MV E EXP GRV GLV CPL GLV NPL | 5576.5 | 8.6 | 155 | CEEE155GEZ |  | X |  | US
19515002239 | 195150022399 | 1 155 EXP JT 0.57 MV E EXP GRV GLV CPL GLV NPL | 4606 | 17 | 155 | CBEE155GEZ |  | X |  | US
19515002253 | 195150022535 | 4 90 LR BASE SP ELL 100F MCH ~ ORG FLT FCD 1 1/2 NPSC W/3/4 ~ | 1592.5 | 26.6 | 100 | F040100PFJ |  | X | 4 | US
19515002256 | 195150022566 | 4x3 90 LR BASE SP RD ELL R100G MCH ORG GRVxGRV 1 1/2 NPSC W/~ | 1360.5 | 13.8 | 100 | FD44100PMG |  | X | 4X3 | US
19515002368 | 195150023686 | 6x2 380 VERT DISCHARGE W/1 1/4 924 VIBRATION DROP | 15116 | 116.2 | 380 | KE61380PE9 |  | X | 6X2 | US
19515002373 | 195150023730 | 8x5 380 VERT DISCHARGE W/1 1/4 924 VIBRATION DROP | 23251.5 | 191.1 | 380 | KF42380PE9 |  | X | 8X5 | US
19515002375 | 195150023754 | 12x10 381 SUCTION VIBRATION ~ W/1 1/4 924 ISOLATION DROP | 46594.5 | 481.7 | 381 | KG39381PE9 |  | X | 12X10 | US
19515002390 | 195150023907 | 6x3 90 LR BASE SP RD ELL ~ R100F MCH ORG FLT FCD 1 1/2 ~ | 2615.5 | 31.57 | 100 | FE71100PFJ |  |  | 6X3 | US
19515002391 | 195150023914 | 6x4 90 LR BASE SP RD ELL ~ R100F MCH ORG FLT FCD 1 1/2 ~ | 2847 | 35.09 | 100 | FE79100PFJ |  | X | 6X4 | US
19515002392 | 195150023921 | 6x5 90 LR BASE SP RD ELL ~ R100F MCH ORG FLT FCD 1 1/2 ~ | 2997.5 | 37.51 | 100 | FE90100PFJ |  |  | 6X5 | US
19515002393 | 195150023938 | 8x4 90 LR BASE SP RD ELL ~ R100F MCH ORG FLT FCD 1 1/2 ~ | 5508 | 52.58 | 100 | FF38100PFJ |  |  | 8X4 | US
19515002394 | 195150023945 | 8x5 90 LR BASE SP RD ELL ~ R100F MCH ORG FLT FCD 1 1/2 ~ | 5659 | 55.66 | 100 | FF42100PFJ |  |  | 8X5 | US
19515002395 | 195150023952 | 8x6 90 LR BASE SP RD ELL ~ R100F MCH ORG FLT FCD 1 1/2 ~ | 5755.5 | 60.17 | 100 | FF47100PFJ |  |  | 8X6 | US
19515002396 | 195150023969 | 10x6 90 LR BASE SP RD ELL ~ R100F MCH ORG FLT FCD 1 1/2 ~ | 6441 | 92.62 | 100 | FF91100PFJ |  |  | 10X6 | US
19515002398 | 195150023983 | 10x8 90 LR BASE SP RD ELL ~ R100F MCH ORG FLT FCD 1 1/2 ~ | 6592.5 | 113.3 | 100 | FF96100PFJ |  |  | 10X8 | US
19515002399 | 195150023990 | 12x8 90 LR BASE SP RD ELL ~ R100F MCH ORG FLT FCD 1 1/2 ~ | 7121 | 152.46 | 100 | FG35100PFJ |  | X | 12X8 | US
19515002400 | 195150024003 | 12x10 90 LR BASE SP RD ELL ~ R100F MCH ORG FLT FCD 1 1/2 ~ | 7889.5 | 173.8 | 100 | FG39100PFJ |  |  | 12X10 | US
19515002401 | 195150024010 | 8 90 LR BASE SP ELL 100F MCH ~ ORG FLT FCD 1 1/2 NPSC W/3/4 ~ | 5907.5 | 73.48 | 100 | F080100PFJ |  |  | 8 | US
19515002402 | 195150024027 | 10 90 LR BASE SP ELL 100F MCH~ ORG FLT FCD 1 1/2 NPSC W/3/4 ~ | 7361 | 127.16 | 100 | F100100PFJ |  | X | 10 | US
19515002403 | 195150024034 | 12 90 LR BASE SP ELL 100F MCH~ ORG FLT FCD 1 1/2 NPSC W/3/4 ~ | 8533.5 | 197.12 | 100 | F120100PFJ |  |  | 12 | US
19515002404 | 195150024041 | 6 90 LR BASE SP ELL 100F MCH ~ ORG FLT FCD 1 1/2 NPSC W/3/4 ~ | 3094 | 43.45 | 100 | F060100PFJ |  |  | 6 | US
19515002405 | 195150024058 | 3 90 LR BASE SP ELL 100G MCH ~ ORG GRVxGRV 1 1/2 NPSC W/3/4 ~ | 448 | 8.43 | 100 | F030100PMG |  | X | 3 | US
19515002406 | 195150024065 | 4x2 1/2 382 STN VIBRATION ~ W/1 1/4 924 ISOLATION DROP | 12775.5 | 82.6 | 382 | KD35382PE9 |  | X | 4X2 1/2 | US
19515002428 | 195150024287 | 1/2 SERIES 935-H-K DIRECT PRV~ SINGLE STAGE KIT | 716.5 | 3 | 935 | S00493500S |  | X | 1/2 | US
19515002437 | 195150024379 | 1 1/2 SERIES 935-H-K DIRECT ~ PRV SINGLE STAGE KIT | 2270 | 12.22 | 935 | S01493500S |  | X | 1 1/2 | US
19515002438 | 195150024386 | 2 SERIES 935-H-K DIRECT PRV ~ SINGLE STAGE KIT | 2774 | 15.38 | 935 | S02093500S |  | X | 2 | US
19515002439 | 195150024393 | 1/2 SERIES 935-H-K DIRECT PRV~ TWO STAGE KIT | 1123 | 5.15 | 935 | S00493500T |  | X | 1/2 | US
19515002443 | 195150024430 | 1 1/2 SERIES 935-H-K DIRECT ~ PRV TWO STAGE KIT | 3730 | 19.9 | 935 | S01493500T |  | X | 1 1/2 | US
19515002444 | 195150024447 | 2 SERIES 935-H-K DIRECT PRV ~ TWO STAGE KIT | 4471.5 | 25.6 | 935 | S02093500T |  | X | 2 | US
19515002466 | 195150024669 | 2 1/2 GSK 641 P 67MM | 85 | 0.115 | 641 | G024641LP0 |  | X | 2 1/2 | US
19515002501 | 195150025017 | 10x1 1/2 MEC-T L920N E ORG ~ ASTM A352 GR LCC NPT FEM ~ | 1141.5 | 15.2 | L92 | CK85L92PEX |  | X | 10X1 1/2 | US
19515002543 | 195150025437 | 6 355 EXP JT 1.15 MV E NEU GRV ORG CPL CPVC NPL | 4904.5 | 62.2 | 355 | CMCN355PEZ |  | X |  | US
19515002546 | 195150025468 | 6 GSK 641 P | 158 | 0.242 | 641 | G060641LP0 |  | X | 6 | US
19515002547 | 195150025475 | 5 GSK 641 P | 138 | 0.18 | 641 | G050641LP0 |  | X | 5 | US
19515002548 | 195150025482 | 4 GSK 641 P | 115 | 0.145 | 641 | G040641LP0 |  | X | 4 | US
19515002549 | 195150025499 | 3 GSK 641 P | 91 | 0.11 | 641 | G030641LP0 |  | X | 3 | US
19515002558 | 195150025581 | 3/4 76W TA 6-WAY VLV HIGH ~ FLOW CV4.64 FEMxFEM W/O ACT | 1286 | 4.41 | 76W | V00676WH00 |  | X | 3/4 | US
19515002599 | 195150025994 | 3 FLG 641 P CU | 925.5 | 6.156 | 641 | L030641PP0 |  |  | 3 | US
19515002600 | 195150026007 | 4 FLG 641 P CU | 1012.5 | 8.45 | 641 | L040641PP0 |  |  | 4 | US
19515002601 | 195150026014 | 5 FLG 641 P CU | 1361 | 11.14 | 641 | L050641PP0 |  |  | 5 | US
19515002602 | 195150026021 | 6 FLG 641 P CU | 1481.5 | 12.541 | 641 | L060641PP0 |  |  | 6 | US
19515002617 | 195150026175 | 1/2 787H MARAR PRESSxPRESS | 237.5 | 1.282 | 787 | V004787HPP |  | X | 1/2 | US
19515002627 | 195150026274 | 4x3 380 VERT DISCHARGE W/1 1/4 924 VIBRATION DROP | 9427 | 62.2 | 380 | KD44380PE9 |  | X | 4X3 | US
19515002640 | 195150026403 | 8 CPL 889 FS-P BLUE 219.1MM | 641.5 | 25.84 | 889 | L080889HP1 |  |  | 8 | US
19515002650 | 195150026502 | V3409 K8.0 HSW 155F/68C SR BR~ 3/4 IGS W/V9 COUPLING | 139 | 0.64 | CCS | S34KCCS510 |  | X |  | US
19515002651 | 195150026519 | V3409 K8.0 HSW 200F/93C SR BR~ 3/4 IGS W/V9 COUPLING | 139 | 0.64 | CFS | S34KCFS510 |  | X |  | US
19515002652 | 195150026526 | V3409 K8.0 HSW 286F/141C SR BR 3/4 IGS W/V9 COUPLING | 139 | 0.64 | CJS | S34KCJS510 |  | X |  | US
19515002653 | 195150026533 | V3410 K8.0 HSW 155F/68C QR BR~ 3/4 IGS W/V9 COUPLING | 158.5 | 0.64 | CCQ | S34KCCQ510 |  | X |  | US
19515002654 | 195150026540 | V3410 K8.0 HSW 200F/93C QR BR~ 3/4 IGS W/V9 COUPLING | 158.5 | 0.64 | CFQ | S34KCFQ510 |  | X |  | US
19515002655 | 195150026557 | V3410 K8.0 HSW 286F/141C SR BR 3/4 IGS W/V9 COUPLING | 158.5 | 0.64 | CJQ | S34KCJQ510 |  | X |  | US
19515002672 | 195150026724 | V2709 K5.6 HSW 155F/68C SR BR~ 1/2 IGS W/V9 COUPLING | 60.5 | 0.525 | CCS | S27JCCS410 |  | X |  | US
19515002673 | 195150026731 | V2709 K5.6 HSW 200F/93C SR BR~ 1/2 IGS W/V9 COUPLING | 60.5 | 0.525 | CFS | S27JCFS410 |  | X |  | US
19515002674 | 195150026748 | V2709 K5.6 HSW 286F/141C SR BR 1/2 IGS W/V9 COUPLING | 60.5 | 0.525 | CJS | S27JCJS410 |  | X |  | US
19515002675 | 195150026755 | V2710 K5.6 HSW 155F/68C QR BR~ 1/2 IGS W/V9 COUPLING | 93 | 0.525 | CCQ | S27JCCQ410 |  | X |  | US
19515002676 | 195150026762 | V2710 K5.6 HSW 200F/93C QR BR~ 1/2 IGS W/V9 COUPLING | 93 | 0.525 | CFQ | S27JCFQ410 |  | X |  | US
19515002677 | 195150026779 | V2710 K5.6 HSW 286F/141C QR BR 1/2 IGS W/V9 COUPLING | 93 | 0.525 | CJQ | S27JCJQ410 |  | X |  | US
19515002712 | 195150027127 | FP-030-43T-PS-H-C-V2-PR-NB-I ~ 3 867-43T-PS SUCTION CONTROL ~ | 4138 | 25 | 867 | S0308672TS |  | X | 3 | US
19515002713 | 195150027134 | FP-2.5-43T-PS-H-C-V2-PR-NB-I ~ 2 1/2 867-43T-PS SUCTION ~ | 5436 | 25 | 867 | S0248672TS |  | X | 2 1/2 | US
19515002714 | 195150027141 | 76T CARTRIDGE 2.97 GPM LP ~ RANGE CART 30 | 204 | 0.16 | 76T | P01076TC3A |  | X | 1 | US
19515002715 | 195150027158 | FP-020-43T-PS-00-H-C-V2-PR-NB- I 2 867-43T-PS SUCTION CTL ~ | 4380.5 | 25 | 867 | S0208672TS |  | X | 2 | US
19515002763 | 195150027639 | 1x1/2 78KH MCFAM FNxMN UN | 298.5 | 2.235 | 78K | VW8178KHBV |  | X | 14X6 3/8 | US
19515002764 | 195150027646 | 2x1 1/2 78KH MFFEM FNxMN UN | 664 | 7.109 | 78K | VK8678KHBV |  | X | 5/8X4 1/2 | US
19515002792 | 195150027929 | 12 CPL 889 FS-P BLUE 323.9MM | 1303.5 | 41.2 | 889 | L120889HP1 |  | X | 12 | US
19515002802 | 195150028025 | 3 861 PV SS BARE 88.9MM | 1601.5 | 6.9 | 861 | V030861XP0 |  | X | 3 | US
19515002803 | 195150028032 | 4 861 PV SS BARE 114.3MM | 1987 | 11.1 | 861 | V040861XP0 |  | X | 4 | US
19515002804 | 195150028049 | 6 861 PV SS BARE 168.3MM | 4012 | 22.8 | 861 | V060861XP0 |  | X | 6 | US
19515002805 | 195150028056 | 10 861 PV SS BARE 273MM | 10814 | 71.5 | 861 | V100861XP0 |  | X | 10 | US
19515002806 | 195150028063 | 12 861 PV SS BARE 323.9MM | 12218.5 | 83.77 | 861 | V120861XP0 |  | X | 12 | US
19515002809 | 195150028094 | 2 861 PV SS BARE 60.3MM | 1164 | 3.72 | 861 | V020861XP0 |  | X | 2 | US
19515002819 | 195150028193 | 2 1/2 861 PV SS BARE 73MM | 1516.5 | 5.46 | 861 | V024861XP0 |  | X | 2 1/2 | US
19515002820 | 195150028209 | 2 1/2 861 PV SS VLV W/HDL ASY~ 73MM | 1895.5 | 8.1 | 861 | V024861XP2 |  |  | 2 1/2 | US
19515002821 | 195150028216 | 3 861 PV SS VLV W/HDL ASY ~ 88.9MM | 1978.5 | 8.1 | 861 | V030861XP2 |  |  | 3 | US
19515002822 | 195150028223 | 4 861 PV SS VLV W/HDL ASY ~ 114.3MM | 2362 | 12.8 | 861 | V040861XP2 |  |  | 4 | US
19515002823 | 195150028230 | 6 861 PV SS VLV W/HDL ASY ~ 168.3MM | 4442 | 25.9 | 861 | V060861XP2 |  |  | 6 | US
19515002824 | 195150028247 | 2 861 PV SS VLV W/HDL ASY ~ 60.3MM | 1538.5 | 8.1 | 861 | V020861XP2 |  |  | 2 | US
19515002833 | 195150028339 | 10 861 PV SS VLV W/GO HW 273MM | 12871.5 | 74.1 | 861 | V100861XP3 |  |  | 10 | US
19515002845 | 195150028452 | 3 155 EXP JT 0.95 MV E EXP GRV ORG CPL UPD NPL | 5416.5 | 17 | 155 | CHHE155PEZ |  | X |  | US
19515002876 | 195150028766 | 8 861 PV SS BARE 219.1MM | 5340.5 | 38.4 | 861 | V080861XP0 |  | X | 8 | US
19515002883 | 195150028834 | 8 861 PV SS VLV W/HDL ASY ~ 219.1MM | 5775 | 47.5 | 861 | V080861XP2 |  |  | 8 | US
19515002885 | 195150028858 | 2 861 PV SS VLV W/GO HW 60.3MM | 2810.5 | 9.4 | 861 | V020861XP3 |  | X | 2 | US
19515002887 | 195150028872 | 2 1/2 861 PV SS VLV W/GO HW ~ 73MM | 3165 | 9.4 | 861 | V024861XP3 |  | X | 2 1/2 | US
19515002888 | 195150028889 | 3 861 PV SS VLV W/GO HW 88.9MM | 3246 | 9.4 | 861 | V030861XP3 |  | X | 3 | US
19515002889 | 195150028896 | 4 861 PV SS VLV W/GO HW ~ 114.3MM | 3633 | 13.6 | 861 | V040861XP3 |  | X | 4 | US
19515002890 | 195150028902 | 6 861 PV SS VLV W/GO HW ~ 168.3MM | 5657.5 | 26.8 | 861 | V060861XP3 |  | X | 6 | US
19515002891 | 195150028919 | 8 861 PV SS VLV W/GO HW ~ 219.1MM | 6992.5 | 42.4 | 861 | V080861XP3 |  |  | 8 | US
19515002895 | 195150028957 | 12 861 PV SS VLV W/GO HW ~ 323.9MM | 14563 | 86.37 | 861 | V120861XP3 |  |  | 12 | US
19515002910 | 195150029107 | 3x2 1/2 CPL 875 P VP GLV | 297 | 3.8 | 875 | LC49875GP0 |  |  | 3X2 1/2 | US
19515002918 | 195150029183 | 4x4 SCT DIF 731D T ANSI CL ~ 150 PNT | 5690.5 | 34.6 | 731 | CD65731DTN |  | X | 4X4 | US
19515002966 | 195150029664 | 10x6 381 SUCTION VIBRATION ~ W/1 1/4 924 ISOLATION DROP | 34081.5 | 351.2 | 381 | KF91381PE9 |  | X | 10X6 | US
19515002972 | 195150029725 | 6x5 380 VERT DISCHARGE ~ W/1 1/4 924 VIBRATION DROP | 16173.5 | 118.4 | 380 | KE90380PE9 |  | X | 6X5 | US
19515002987 | 195150029879 | 2 GSK 641 P 54MM | 77 | 0.066 | 641 | G020641LP0 |  | X | 2 | US
19515002992 | 195150029923 | 2 FLG 641 P CU | 848 | 3.972 | 641 | L020641PP0 |  |  | 2 | US
19515003065 | 195150030653 | 4 90 ELL 350 CPVC SCH 80 ~ C/E=5 | 183 | 4.15 | 350 | F0403500TC |  | X | 4 | US
19515003079 | 195150030790 | 4x4 W/1 1/4 924 381 SUCTION ~ VIBRATION ISOLATION DROP | 11362 | 65.2 | 381 | KD65381PE9 |  | X | 4X4 | US
19515003081 | 195150030813 | 3/4 TBV TC W/TA ACT SPRING ~ RETURN ACTUATOR 24 NC | 662 | 2.15 | 0TC | V0060TCNF1 |  | X | 3/4 | US
19515003082 | 195150030820 | 1/2 76T VLV 0.77 GPM HP RANGE~ CART 10 | 245 | 1.264 | 76T | V00476T0AK |  | X | 1/2 | US
19515003207 | 195150032077 | 2 CPL 889 FS-P GLV 60.3MM | 141 | 3.2 | 889 | L020889GP1 |  | X | 2 | US
19515003208 | 195150032084 | 3 CPL 889 FS-P GLV 88.9MM | 184 | 4.4 | 889 | L030889GP1 |  | X | 3 | US
19515003209 | 195150032091 | 8 CPL 889 FS-P GLV 219.1MM | 697.5 | 25.84 | 889 | L080889GP1 |  | X | 8 | US
19515003230 | 195150032305 | 3x2 1/2 385C AHU DROP SUPPLY ~ DOUBLE COIL | 21835 | 180.8 | 385 | KC49385CE0 |  | X | 3X2 1/2 | US
19515003234 | 195150032343 | 12 CPL 889 FS-P GLV 323.9MM | 1416.5 | 41.2 | 889 | L120889GP1 |  | X | 12 | US
19515003242 | 195150032428 | 2 1/2 CPL 889 FS-P GLV 73MM | 164.5 | 4 | 889 | L024889GP1 |  | X | 2 1/2 | US
19515003262 | 195150032626 | 3x2 1/2 385F AHU DROP RETURN ~ DOUBLE COIL | 19116.5 | 150.8 | 385 | KC49385FE0 |  | X | 3X2 1/2 | US
19515003286 | 195150032862 | 1 1/4 155 EXP JT 1.14 MV E NEU GRV ORG CPL UPD NPL | 4927 | 28 | 155 | CCJN155PEZ |  | X |  | US
19515003287 | 195150032879 | 12 461 O SS BARE VLV 323.9MM | 14661.5 | 83.77 | 461 | V120461XO0 |  | X | 12 | US
19515003288 | 195150032886 | 10 461 O SS BARE VLV 273MM | 12976.5 | 71.5 | 461 | V100461XO0 |  | X | 10 | US
19515003312 | 195150033128 | 10 461 O SS VLV W/GO HW 273MM | 15446 | 74.1 | 461 | V100461XO3 |  | X | 10 | US
19515003313 | 195150033135 | 12 461 O SS VLV W/GO HW ~ 323.9MM | 17475.5 | 86.37 | 461 | V120461XO3 |  | X | 12 | US
19515003340 | 195150033401 | 3 90 ELL 350 CPVC SCH 80 ~ C/E=4 1/4 | 75.5 | 2.31 | 350 | F0303500TC |  | X | 3 | US
19515003356 | 195150033562 | 1/2 CPL P07 EHP VP DIFF ZN | 18 | 1.2 | P07 | L004P07GE0 |  |  | 1/2 | US
19515003358 | 195150033586 | 3/4 CPL P07 EHP VP DIFF ZN | 20.5 | 1.3 | P07 | L006P07GE0 |  | X | 3/4 | US
19515003359 | 195150033593 | 1 CPL P07 EHP VP DIFF ZN | 23 | 1.4 | P07 | L010P07GE0 |  | X | 1 | US
19515003361 | 195150033616 | 1 1/4 CPL P07 EHP VP DIFF ZN | 29 | 1.6 | P07 | L012P07GE0 |  |  | 1 1/4 | US
19515003362 | 195150033623 | 1 1/2 CPL P07 EHP VP DIFF ZN | 52.5 | 2.5 | P07 | L014P07GE0 |  |  | 1 1/2 | US
19515003364 | 195150033647 | 2 CPL P07 EHP VP DIFF ZN | 65.5 | 3.1 | P07 | L020P07GE0 |  |  | 2 | US
19515003366 | 195150033661 | 1/2 90 ELL P10 EHP VP DIFF ZN~ IR FTG JT ASY | 22 | 1.8 | P10 | F004P10GE0 |  |  | 1/2 | US
19515003367 | 195150033678 | 3/4 90 ELL P10 EHP VP DIFF ZN~ IR FTG JT ASY | 25 | 2.1 | P10 | F006P10GE0 |  | X | 3/4 | US
19515003369 | 195150033692 | 1 90 ELL P10 EHP VP DIFF ZN ~ IR FTG JT ASY | 31 | 2.4 | P10 | F010P10GE0 |  | X | 1 | US
19515003370 | 195150033708 | 1 1/4 90 ELL P10 EHP VP DIFF ~ ZN IR FTG JT ASY | 53.5 | 2.8 | P10 | F012P10GE0 |  | X | 1 1/4 | US
19515003371 | 195150033715 | 1 1/2 90 ELL P10 EHP VP DIFF ~ ZN IR FTG JT ASY | 79.5 | 3.4 | P10 | F014P10GE0 |  | X | 1 1/2 | US
19515003372 | 195150033722 | 2 90 ELL P10 EHP VP DIFF ZN ~ IR FTG JT ASY | 114 | 5.8 | P10 | F020P10GE0 |  | X | 2 | US
19515003375 | 195150033753 | 8x1 MEC-T 422 T NITRILE W/316~ SS NPT FEM UP HSG DUCTILE ~ | 903.5 | 13.3 | 422 | CL10422XT0 |  | X | 8X1 | US
19515003542 | 195150035429 | 1/2 SLIP CPL P08 EHP VP DIFF ~ ZN | 20.5 | 1.1 | P08 | L004P08GE0 |  |  | 1/2 | US
19515003544 | 195150035443 | 3/4 SLIP CPL P08 EHP VP DIFF ~ ZN | 25 | 1.2 | P08 | L006P08GE0 |  | X | 3/4 | US
19515003545 | 195150035450 | 1 SLIP CPL P08 EHP VP DIFF ZN | 26.5 | 1.4 | P08 | L010P08GE0 |  |  | 1 | US
19515003547 | 195150035474 | 1 1/4 SLIP CPL P08 EHP VP ~ DIFF ZN | 32 | 1.6 | P08 | L012P08GE0 |  |  | 1 1/4 | US
19515003549 | 195150035498 | 1 1/2 SLIP CPL P08 EHP VP ~ DIFF ZN | 56.5 | 2.4 | P08 | L014P08GE0 |  |  | 1 1/2 | US
19515003550 | 195150035504 | 2 SLIP CPL P08 EHP VP DIFF ZN | 75 | 3 | P08 | L020P08GE0 |  |  | 2 | US
19515003553 | 195150035535 | 1/2 45 ELL P11 EHP VP DIFF ZN~ IR FTG JT ASY | 20.5 | 1.98 | P11 | F004P11GE0 |  |  | 1/2 | US
19515003556 | 195150035566 | 1 45 ELL P11 EHP VP DIFF ZN ~ IR FTG JT ASY | 35 | 2.43 | P11 | F010P11GE0 |  |  | 1 | US
19515003557 | 195150035573 | 1 1/4 45 ELL P11 EHP VP DIFF ~ ZN IR FTG JT ASY | 44.5 | 2.98 | P11 | F012P11GE0 |  | X | 1 1/4 | US
19515003559 | 195150035597 | 1 1/2 45 ELL P11 EHP VP DIFF ~ ZN IR FTG JT ASY | 71.5 | 3.49 | P11 | F014P11GE0 |  |  | 1 1/2 | US
19515003560 | 195150035603 | 2 45 ELL P11 EHP VP DIFF ZN ~ IR FTG JT ASY | 98.5 | 5.4 | P11 | F020P11GE0 |  |  | 2 | US
19515003561 | 195150035610 | 1/2 TEE P20 EHP VP DIFF ZN IR~ FTG JT ASY | 28 | 2.4 | P20 | F004P20GE0 |  |  | 1/2 | US
19515003562 | 195150035627 | 3/4 TEE P20 EHP VP DIFF ZN IR~ FTG JT ASY | 35.5 | 2.8 | P20 | F006P20GE0 |  |  | 3/4 | US
19515003563 | 195150035634 | 1 TEE P20 EHP VP DIFF ZN IR ~ FTG JT ASY | 43.5 | 3.2 | P20 | F010P20GE0 |  | X | 1 | US
19515003564 | 195150035641 | 1 1/4 TEE P20 EHP VP DIFF ZN ~ IR FTG JT ASY | 68 | 3.7 | P20 | F012P20GE0 |  |  | 1 1/4 | US
19515003565 | 195150035658 | 1 1/2 TEE P20 EHP VP DIFF ZN ~ IR FTG JT ASY | 120 | 4.6 | P20 | F014P20GE0 |  |  | 1 1/2 | US
19515003566 | 195150035665 | 2 TEE P20 EHP VP DIFF ZN IR ~ FTG JT ASY | 156.5 | 7 | P20 | F020P20GE0 |  |  | 2 | US
19515003567 | 195150035672 | 1x1x3/4 RD TEE P25 EHP VP ~ DIFF ZN IR FTG JT ASY | 77 | 3.12 | P25 | FA84P25GE0 |  | X | 1X1X3/4 | US
19515003568 | 195150035689 | 1 1/4x1 1/4x3/4 RD TEE P25 ~ EHP VP DIFF ZN IR FTG JT ASY | 84.5 | 4 | P25 | FB10P25GE0 |  |  | 1 1/4X1 1/4X3/4 | US
19515003569 | 195150035696 | 1 1/4x1 1/4x1 RD TEE P25 EHP ~ VP DIFF ZN IR FTG JT ASY | 95.5 | 3.92 | P25 | FB11P25GE0 |  |  | 1 1/4X1 1/4X1 | US
19515003570 | 195150035702 | 1 1/2x1 1/2x3/4 RD TEE P25 ~ EHP VP DIFF ZN IR FTG JT ASY | 155.5 | 4.6 | P25 | FB36P25GE0 |  |  | 1 1/2X1 1/2X3/4 | US
19515003571 | 195150035719 | 1 1/2x1 1/2x1 RD TEE P25 EHP ~ VP DIFF ZN IR FTG JT ASY | 87 | 4.44 | P25 | FB37P25GE0 |  | X | 1 1/2X1 1/2X1 | US
19515003572 | 195150035726 | 2x2x3/4 RD TEE P25 EHP VP ~ DIFF ZN IR FTG JT ASY | 107 | 6.35 | P25 | FB72P25GE0 |  |  | 2X2X3/4 | US
19515003573 | 195150035733 | 2x2x1 RD TEE P25 EHP VP DIFF ~ ZN IR FTG JT ASY | 158.5 | 6.79 | P25 | FB73P25GE0 |  |  | 2X2X1 | US
19515003574 | 195150035740 | 3/4x3/4x1/2 RD TEE P25 EHP VP~ DIFF ZN IR FTG JT ASY | 69.5 | 2.77 | P25 | FT13P25GE0 |  |  | 3/4X3/4X1/2 | US
19515003575 | 195150035757 | 3/4x1/2 CPL P50 EHP VP DIFF ZN | 34 | 1.7 | P50 | LA59P50GE0 |  | X | 3/4X1/2 | US
19515003576 | 195150035764 | 1x3/4 CPL P50 EHP VP DIFF ZN | 43.5 | 1.9 | P50 | LA83P50GE0 |  |  | 1X3/4 | US
19515003577 | 195150035771 | 1 1/4x3/4 CPL P50 EHP VP DIFF~ ZN | 54.5 | 2.6 | P50 | LB04P50GE0 |  | X | 1 1/4X3/4 | US
19515003578 | 195150035788 | 1 1/4x1 CPL P50 EHP VP DIFF ZN | 58 | 2.3 | P50 | LB05P50GE0 |  |  | 1 1/4X1 | US
19515003579 | 195150035795 | 1 1/2x3/4 CPL P50 EHP VP DIFF~ ZN | 71.5 | 3.1 | P50 | LB28P50GE0 |  |  | 1 1/2X3/4 | US
19515003580 | 195150035801 | 1 1/2x1 CPL P50 EHP VP DIFF ZN | 75.5 | 3 | P50 | LB29P50GE0 |  |  | 1 1/2X1 | US
19515003581 | 195150035818 | 1 1/2x1 1/4 CPL P50 EHP VP ~ DIFF ZN | 77 | 3 | P50 | LB31P50GE0 |  | X | 1 1/2X1 1/4 | US
19515003582 | 195150035825 | 2x1 CPL P50 EHP VP DIFF ZN | 102.5 | 3.8 | P50 | LB60P50GE0 |  |  | 2X1 | US
19515003583 | 195150035832 | 2x1 1/4 CPL P50 EHP VP DIFF ZN | 104.5 | 3.8 | P50 | LB64P50GE0 |  |  | 2X1 1/4 | US
19515003584 | 195150035849 | 2x1 1/2 CPL P50 EHP VP DIFF ZN | 107 | 4.1 | P50 | LB67P50GE0 |  |  | 2X1 1/2 | US
19515003609 | 195150036099 | 8x8 382 STRAINER VIBRATION ~ ISOLATION DROP W/1 1/4 924 | 30519 | 362.5 | 382 | KF57382PE9 |  | X | 8X8 | US
19515003652 | 195150036525 | 76T CARTRIDGE 16.2 GPM LP ~ RANGE CART 40 | 204 | 0.16 | 76T | P01076TC4B |  | X | 1 | US
19515003679 | 195150036792 | 3/4 76W 6-WAY VLV HIGH FLOW ~ CV4.64 FEMxFEM W/TA M106 CO ~ | 2015 | 5.51 | 76W | V00676WH60 |  | X | 3/4 | US
19515003695 | 195150036952 | 8x5 381 W/1 1/4 924 SUCTION ~ VIBRATION ISOLATION DROP | 21191.5 | 188.5 | 381 | KF42381PE9 |  | X | 8X5 | US
19515003696 | 195150036969 | 8x4 W/1 1/4 924 380 VERTICAL ~ DISCHARGE VIBRATION DROP | 23068.5 | 189.5 | 380 | KF38380PE9 |  | X | 8X4 | US
19515003917 | 195150039175 | 1/2 CPL P07 T VP DIFF ZN | 18 | 1.2 | P07 | L004P07GT0 |  | X | 1/2 | US
19515003918 | 195150039182 | 3/4 CPL P07 T VP DIFF ZN | 20.5 | 1.3 | P07 | L006P07GT0 |  | X | 3/4 | US
19515003919 | 195150039199 | 1 CPL P07 T VP DIFF ZN | 23 | 1.4 | P07 | L010P07GT0 |  | X | 1 | US
19515003920 | 195150039205 | 1 1/4 CPL P07 T VP DIFF ZN | 29 | 1.6 | P07 | L012P07GT0 |  | X | 1 1/4 | US
19515003921 | 195150039212 | 1 1/2 CPL P07 T VP DIFF ZN | 52.5 | 2.5 | P07 | L014P07GT0 |  | X | 1 1/2 | US
19515003922 | 195150039229 | 2 CPL P07 T VP DIFF ZN | 65.5 | 3.1 | P07 | L020P07GT0 |  | X | 2 | US
19515003923 | 195150039236 | 1/2 SLIP CPL P08 T VP DIFF ZN | 20.5 | 1.1 | P08 | L004P08GT0 |  | X | 1/2 | US
19515003924 | 195150039243 | 3/4 SLIP CPL P08 T VP DIFF ZN | 25 | 1.2 | P08 | L006P08GT0 |  | X | 3/4 | US
19515003925 | 195150039250 | 1 SLIP CPL P08 T VP DIFF ZN | 26.5 | 1.4 | P08 | L010P08GT0 |  | X | 1 | US
19515003927 | 195150039274 | 1 1/4 SLIP CPL P08 T VP DIFF ~ ZN | 32 | 1.6 | P08 | L012P08GT0 |  | X | 1 1/4 | US
19515003929 | 195150039298 | 1 1/2 SLIP CPL P08 T VP DIFF ~ ZN | 56.5 | 2.4 | P08 | L014P08GT0 |  | X | 1 1/2 | US
19515003930 | 195150039304 | 2 SLIP CPL P08 T VP DIFF ZN | 75 | 3 | P08 | L020P08GT0 |  | X | 2 | US
19515004050 | 195150040508 | SW-2-C50-SP-P-S-NP 2 9C5-P ~ AIR VLV NYL FLOAT THD W/SURGE~ | 3075.5 | 23 | 9C5 | S0209C54PM |  | X | 2 | US
19515004330 | 195150043301 | 3x2 CPL 875 P VP BLUE | 269.5 | 4.88 | 875 | LC43875HP0 |  |  | 3X2 | US
19515004331 | 195150043318 | 3x2 CPL 875 P VP GLV | 341.5 | 4.88 | 875 | LC43875GP0 |  |  | 3X2 | US
19515004332 | 195150043325 | 4x3 CPL 875 P VP BLUE | 358.5 | 6.7 | 875 | LD44875HP0 |  |  | 4X3 | US
19515004333 | 195150043332 | 4x3 CPL 875 P VP GLV | 461 | 6.7 | 875 | LD44875GP0 |  |  | 4X3 | US
19515004334 | 195150043349 | 8x6 CPL 875 P VP BLUE | 1073 | 22.4 | 875 | LF47875HP0 |  |  | 8X6 | US
19515004335 | 195150043356 | 8x6 CPL 875 P VP GLV | 1357 | 22.4 | 875 | LF47875GP0 |  | X | 8X6 | US
19515004336 | 195150043363 | 4x3 CPL 858 P VP BLUE | 142 | 6.9 | 858 | LD44858HP0 |  |  | 4X3 | US
19515004339 | 195150043394 | 2 1/2x2 CPL 875 P VP BLUE | 238 | 2.5 | 875 | LC07875HP0 |  |  | 2 1/2X2 | US
19515004340 | 195150043400 | 2 1/2x2 CPL 875 P VP GLV | 297 | 2.5 | 875 | LC07875GP0 |  |  | 2 1/2X2 | US
19515004341 | 195150043417 | 2 1/2x2 CPL 858 P VP BLUE | 91.5 | 3.8 | 858 | LC07858HP0 |  |  | 2 1/2X2 | US
19515004342 | 195150043424 | 3x2 CPL 858 P VP BLUE | 101 | 5.1 | 858 | LC43858HP0 |  |  | 3X2 | US
19515004343 | 195150043431 | 8x6 CPL 858 P VP BLUE | 381 | 22.5 | 858 | LF47858HP0 |  |  | 8X6 | US
19515004385 | 195150043851 | 3/4 TC NOMINAL FLOW W/SLIDER ~ 160 ACTUATOR | 594.5 | 1.6 | 0TC | V0060TCNS0 |  | X | 3/4 | US
19515004437 | 195150044377 | 4 CPL 889 FS-P BLUE 114.3MM | 237 | 8 | 889 | L040889HP1 |  |  | 4 | US
19515004438 | 195150044384 | 4 CPL 889 FS-P GLV 114.3MM | 256 | 8 | 889 | L040889GP1 |  | X | 4 | US
19515004439 | 195150044391 | 6 CPL 889 FS-P BLUE 168.3MM | 402 | 15.5 | 889 | L060889HP1 |  |  | 6 | US
19515004440 | 195150044407 | 6 CPL 889 FS-P GLV 168.3MM | 436 | 15.5 | 889 | L060889GP1 |  | X | 6 | US
19515004485 | 195150044858 | 4x2 1/2 W/1 1/4 924 381 (731I) SUCTION VIBRATION ISOLATION ~ | 9968.5 | 64.1 | 381 | KD35381PE4 |  | X | 4X2 1/2 | US
19515004509 | 195150045091 | 48 AH2-CC HOSE AQC-U GORDON ~ WS-20 EXTENDED | 712 | 1.8 | AQC | A48HAQCW14 |  | X | 48X1/2 | US
19515004543 | 195150045435 | 3 90 LR BASE SP ELL 100F MCH ~ ORG FLT FCD 1 1/2 NPSC W/3/4 ~ | 1145.5 | 18.3 | 100 | F030100PFJ |  | X | 3 | US
19515004627 | 195150046272 | 1/2 90 ELL P10 T VP DIFF ZN ~ IR FTG JT ASY | 22 | 1.8 | P10 | F004P10GT0 |  | X | 1/2 | US
19515004628 | 195150046289 | 3/4 90 ELL P10 T VP DIFF ZN ~ IR FTG JT ASY | 25 | 2.1 | P10 | F006P10GT0 |  | X | 3/4 | US
19515004629 | 195150046296 | 1 90 ELL P10 T VP DIFF ZN IR ~ FTG JT ASY | 31 | 2.4 | P10 | F010P10GT0 |  | X | 1 | US
19515004630 | 195150046302 | 1 1/4 90 ELL P10 T VP DIFF ZN~ IR FTG JT ASY | 53.5 | 2.8 | P10 | F012P10GT0 |  | X | 1 1/4 | US
19515004631 | 195150046319 | 1 1/2 90 ELL P10 T VP DIFF ZN~ IR FTG JT ASY | 79.5 | 3.4 | P10 | F014P10GT0 |  | X | 1 1/2 | US
19515004632 | 195150046326 | 2 90 ELL P10 T VP DIFF ZN IR ~ FTG JT ASY | 114 | 5.8 | P10 | F020P10GT0 |  | X | 2 | US
19515004705 | 195150047057 | 1/2 45 ELL P11 T VP DIFF ZN ~ IR FTG JT ASY | 23.5 | 1.98 | P11 | F004P11GT0 |  | X | 1/2 | US
19515004706 | 195150047064 | 3/4 45 ELL P11 T VP DIFF ZN ~ IR FTG JT ASY | 23.5 | 2.31 | P11 | F006P11GT0 |  | X | 3/4 | US
19515004708 | 195150047088 | 1 45 ELL P11 T VP DIFF ZN IR ~ FTG JT ASY | 35 | 2.43 | P11 | F010P11GT0 |  | X | 1 | US
19515004709 | 195150047095 | 1 1/4 45 ELL P11 T VP DIFF ZN~ IR FTG JT ASY | 44.5 | 2.98 | P11 | F012P11GT0 |  | X | 1 1/4 | US
19515004710 | 195150047101 | 1 1/2 45 ELL P11 T VP DIFF ZN~ IR FTG JT ASY | 71.5 | 3.49 | P11 | F014P11GT0 |  | X | 1 1/2 | US
19515004711 | 195150047118 | 2 45 ELL P11 T VP DIFF ZN IR ~ FTG JT ASY | 98.5 | 5.4 | P11 | F020P11GT0 |  | X | 2 | US
19515004761 | 195150047613 | 14 HVY ANCHOR WA20 AGS ORG CS | 15037 | 382 | A20 | W140A20P00 |  | X | 14 | US
19515004762 | 195150047620 | 16 HVY ANCHOR WA20 AGS ORG CS | 16894 | 421.3 | A20 | W160A20P00 |  | X | 16 | US
19515004763 | 195150047637 | 18 HVY ANCHOR WA20 AGS ORG CS | 19697 | 460.5 | A20 | W180A20P00 |  | X | 18/457.2MM | US
19515004764 | 195150047644 | 20 HVY ANCHOR WA20 AGS ORG CS | 23219 | 645 | A20 | W200A20P00 |  | X | 20/508MM | US
19515004765 | 195150047651 | 24 HVY ANCHOR WA20 AGS ORG CS | 24763 | 741.6 | A20 | W240A20P00 |  | X | 24/609.6MM | US
19515004790 | 195150047903 | CG1100 2-12 PLASTIC PIPE ~ GROOVER MAIN ASY CORDLESS ~ | 9359 | 20 | 110 | R2001100CG |  | X | 20/508MM | US
19515004810 | 195150048108 | 1/2 TEE P20 T VP DIFF ZN IR ~ FTG JT ASY | 28 | 2.4 | P20 | F004P20GT0 |  | X | 1/2 | US
19515004811 | 195150048115 | 3/4 TEE P20 T VP DIFF ZN IR ~ FTG JT ASY | 35.5 | 2.8 | P20 | F006P20GT0 |  | X | 3/4 | US
19515004815 | 195150048153 | 1 TEE P20 T VP DIFF ZN IR FTG~ JT ASY | 43.5 | 3.2 | P20 | F010P20GT0 |  | X | 1 | US
19515004816 | 195150048160 | 1 1/4 TEE P20 T VP DIFF ZN IR~ FTG JT ASY | 68 | 3.7 | P20 | F012P20GT0 |  | X | 1 1/4 | US
19515004817 | 195150048177 | 1 1/2 TEE P20 T VP DIFF ZN IR~ FTG JT ASY | 120 | 4.6 | P20 | F014P20GT0 |  | X | 1 1/2 | US
19515004847 | 195150048474 | 1100 2-4 SQR STP ALIGNMENT ~ BLOCK | 64 | 0.43 | 110 | R023110MCH |  | X | 2 3/8 | US
19515004848 | 195150048481 | 1100 6-12 SQR STP ALIGNMENT ~ BLOCK | 64 | 0.43 | 110 | R024110MCH |  | X | 2 1/2 | US
19515004888 | 195150048887 | A 6x4 90 RD ELL 10-CR DI C/L ~ UPD | 1416.5 | 18 | 010 | AE79010UDL |  | X | 6X4 | US
19515004892 | 195150048924 | RG1210 IN PLACE HAND GROOVING~ TOOL F/OGS-200 GRV F/2-8 SCH ~ | 7229 | 153 | 121 | R0201210CR |  |  | 2 | US
19515004912 | 195150049129 | 5x2 1/2 380 W/1 1/4 924 VERT ~ DISCHARGE VIBRATION DROP | 13982 | 86.6 | 380 | KE05380PE9 |  | X | 5X2 1/2 | US
19515004931 | 195150049310 | 1x1x3/4 RD TEE P25 T VP DIFF ~ ZN IR FTG JT ASY | 77 | 3.12 | P25 | FA84P25GT0 |  | X | 1X1X3/4 | US
19515004932 | 195150049327 | 1 1/4x1 1/4x3/4 RD TEE P25 T ~ VP DIFF ZN IR FTG JT ASY | 84.5 | 4 | P25 | FB10P25GT0 |  | X | 1 1/4X1 1/4X3/4 | US
19515004933 | 195150049334 | 1 1/4x1 1/4x1 RD TEE P25 T VP~ DIFF ZN IR FTG JT ASY | 95.5 | 3.92 | P25 | FB11P25GT0 |  | X | 1 1/4X1 1/4X1 | US
19515004934 | 195150049341 | 1 1/2x1 1/2x3/4 RD TEE P25 T ~ VP DIFF ZN IR FTG JT ASY | 155.5 | 4.6 | P25 | FB36P25GT0 |  | X | 1 1/2X1 1/2X3/4 | US
19515004935 | 195150049358 | 1 1/2x1 1/2x1 RD TEE P25 T VP~ DIFF ZN IR FTG JT ASY | 87 | 4.44 | P25 | FB37P25GT0 |  | X | 1 1/2X1 1/2X1 | US
19515004936 | 195150049365 | 2x2x3/4 RD TEE P25 T VP DIFF ~ ZN IR FTG JT ASY | 107 | 6.35 | P25 | FB72P25GT0 |  | X | 2X2X3/4 | US
19515004937 | 195150049372 | 2x2x1 RD TEE P25 T VP DIFF ZN~ IR FTG JT ASY | 158.5 | 6.79 | P25 | FB73P25GT0 |  | X | 2X2X1 | US
19515004938 | 195150049389 | 3/4x3/4x1/2 RD TEE P25 T VP ~ DIFF ZN IR FTG JT ASY | 69.5 | 2.77 | P25 | FT13P25GT0 |  | X | 3/4X3/4X1/2 | US
19515004982 | 195150049822 | 2 355P EXP JT 3.95 MV P NEU ~ GRV BLUE CPL CPVC NPL | 3802.5 | 18.8 | 355 | CEJN355HPZ |  | X |  | US
19515004983 | 195150049839 | 2 1/2 355P EXP JT 3.95 MV P ~ NEU GRV BLUE CPL CPVC NPL | 4012.5 | 21.2 | 355 | CFJN355HPZ |  | X |  | US
19515005006 | 195150050064 | 3 355 EXP JT 4.75 MV E NEU GRV ORG CPL CPVC NPL | 4801 | 27.1 | 355 | CHLN355PEZ |  | X |  | US
19515005007 | 195150050071 | 3 355 EXP JT 4.35 MV E NEU GRV ORG CPL CPVC NPL | 4619 | 27.1 | 355 | CHKN355PEZ |  | X |  | US
19515005042 | 195150050422 | 3/4x1/2 CPL P50 T VP DIFF ZN | 34 | 1.7 | P50 | LA59P50GT0 |  | X | 3/4X1/2 | US
19515005043 | 195150050439 | 1x3/4 CPL P50 T VP DIFF ZN | 43.5 | 1.9 | P50 | LA83P50GT0 |  | X | 1X3/4 | US
19515005044 | 195150050446 | 1 1/4x3/4 CPL P50 T VP DIFF ZN | 54.5 | 2.6 | P50 | LB04P50GT0 |  | X | 1 1/4X3/4 | US
19515005045 | 195150050453 | 1 1/4x1 CPL P50 T VP DIFF ZN | 58 | 2.3 | P50 | LB05P50GT0 |  | X | 1 1/4X1 | US
19515005046 | 195150050460 | 1 1/2x3/4 CPL P50 T VP DIFF ZN | 71.5 | 3.1 | P50 | LB28P50GT0 |  | X | 1 1/2X3/4 | US
19515005047 | 195150050477 | 1 1/2x1 CPL P50 T VP DIFF ZN | 75.5 | 3 | P50 | LB29P50GT0 |  | X | 1 1/2X1 | US
19515005048 | 195150050484 | 1 1/2x1 1/4 CPL P50 T VP DIFF~ ZN | 77 | 3 | P50 | LB31P50GT0 |  | X | 1 1/2X1 1/4 | US
19515005049 | 195150050491 | 2x1 CPL P50 T VP DIFF ZN | 102.5 | 3.8 | P50 | LB60P50GT0 |  | X | 2X1 | US
19515005050 | 195150050507 | 2x1 1/4 CPL P50 T VP DIFF ZN | 104.5 | 3.8 | P50 | LB64P50GT0 |  | X | 2X1 1/4 | US
19515005051 | 195150050514 | 2x1 1/2 CPL P50 T VP DIFF ZN | 107 | 4.1 | P50 | LB67P50GT0 |  | X | 2X1 1/2 | US
19515005102 | 195150051023 | 10 CPL 889 FS-P BLUE 273MM | 1122 | 34.7 | 889 | L100889HP1 |  | X | 10 | US
19515005103 | 195150051030 | 10 CPL 889 FS-P GLV 273MM | 1220 | 34.7 | 889 | L100889GP1 |  | X | 10 | US
19515005126 | 195150051269 | 8 155 EXP JT 2.25 MV E NEU GRV ORG CPL UPD NPL | 13975 | 150 | 155 | COTN155PEZ |  | X |  | US
19515005143 | 195150051436 | 12 155 EXP JT 1.00 MV E NEU ~ GRV ORG CPL UPD NPL | 14479.5 | 191.4 | 155 | CQIN155PEZ |  | X |  | US
19515005163 | 195150051634 | 4x2 1/2 CPL 875 P VP BLUE | 381 | 8.55 | 875 | LD35875HP0 |  |  | 4X2 1/2 | US
19515005164 | 195150051641 | 4x2 1/2 CPL 875 P VP GLV | 501 | 8.55 | 875 | LD35875GP0 |  | X | 4X2 1/2 | US
19515005165 | 195150051658 | 4x2 1/2 CPL 858 P VP BLUE | 142 | 6.8 | 858 | LD35858HP0 |  |  | 4X2 1/2 | US
19515005220 | 195150052204 | 1 1/4 787H MDRDR CU PRESSxCU ~ PRESS | 500.5 | 3.24 | 787 | V012787HPP |  | X | 1 1/4 | US
19515005223 | 195150052235 | 6 76G CART GRV VLV 276.5 GPM ~ DN150 GxG | 8439 | 80.9 | 76G | V06076G125 |  | X | 6 | US
19515005224 | 195150052242 | 6 76G CART GRV VLV 304.2 GPM ~ DN150 GxG | 8439 | 80.9 | 76G | V06076G126 |  | X | 6 | US
19515005279 | 195150052792 | 10x8 CPL 858 P VP BLUE | 692 | 29.2 | 858 | LF96858HP0 |  |  | 10X8 | US
19515005280 | 195150052808 | 10x8 CPL 875 P VP BLUE | 1375 | 32 | 875 | LF96875HP0 |  | X | 10X8 | US
19515005281 | 195150052815 | 10x8 CPL 875 P VP GLV | 1741.5 | 32.3 | 875 | LF96875GP0 |  | X | 10X8 | US
19515005295 | 195150052952 | 6 90 LR BASE SP ELL 100G MCH ~ ORG GRVxGRV 1 1/2 NPSC W/3/4 ~ | 1918.5 | 28.42 | 100 | F060100PMG |  | X | 6 | US
19515005296 | 195150052969 | 8 90 LR BASE SP ELL 100G MCH ~ ORG GRVxGRV 1 1/2 NPSC W/3/4 ~ | 4580 | 49.5 | 100 | F080100PMG |  | X | 8 | US
19515005297 | 195150052976 | 10 90 LR BASE SP ELL 100G MCH~ ORG GRVxGRV 1 1/2 NPSC W/3/4 ~ | 5265.5 | 90.77 | 100 | F100100PMG |  | X | 10 | US
19515005298 | 195150052983 | 12 90 LR BASE SP ELL 100G MCH~ ORG GRVxGRV 1 1/2 NPSC W/3/4 ~ | 5794 | 148.1 | 100 | F120100PMG |  | X | 12 | US
19515005306 | 195150053065 | RG1210 2-3 UP ROLL | 256 | 1.56 | 121 | R9S2121U03 |  | X |  | US
19515005307 | 195150053072 | RG1210 4-6 UP ROLL | 248 | 1.61 | 121 | R9S4121U06 |  | X |  | US
19515005308 | 195150053089 | RG1210 2-3 LWR ROLL | 423 | 5.5 | 121 | R9S2121L03 |  | X |  | US
19515005309 | 195150053096 | RG1210 4-6 LWR ROLL | 432.5 | 6.2 | 121 | R9S4121L06 |  | X |  | US
19515005310 | 195150053102 | RG1210 8 UP ROLL | 256 | 1.7 | 121 | R9S8121U08 |  | X |  | US
19515005311 | 195150053119 | RG1210 8 LWR ROLL | 445 | 6 | 121 | R9S8121L08 |  | X |  | US
19515005312 | 195150053126 | RG1210 8 GRV GA CONFIRMATION ~ 219.1MM | 29.5 | 0.101 | 121 | R080121GGE |  | X | 8 | US
19515005314 | 195150053140 | RG1210 SHEAR PIN 10/BOX SHIP ~ AS FULL BOX ONLY | 28.5 | 0.101 | 121 | R000121PIN |  |  | MISCELLANEOUS | US
19515005420 | 195150054208 | 14x8 150# FLT FCD FLG ADP NPL~ W45 AGS GLV | 4769.5 | 126 | 045 | WG78045GFF |  | X | 14X8 | US
19515005421 | 195150054215 | 16x8 150# FLT FCD FLG ADP NPL~ W45 AGS GLV | 6496.5 | 140 | 045 | WH08045GFF |  | X | 16X8 | US
19515005443 | 195150054437 | 1 1/2 HF 76V VLV MN UNIONXFN ~ 15.00 GPM HP RANGE CART 30 | 1053.5 | 5.59 | 76V | V01476V1CU |  | X | 1 1/2 | US
19515005465 | 195150054659 | 1/2 CAP P60 MCH DIFF ZN ~ 21.3MM 10/BOX | 18 | 0.4 | P60 | F004P60G00 |  |  | 1/2 | US
19515005466 | 195150054666 | 3/4 CAP P60 MCH DIFF ZN ~ 26.9MM 8/BOX | 25 | 0.55 | P60 | F006P60G00 |  |  | 3/4 | US
19515005470 | 195150054703 | 1 CAP P60 MCH DIFF ZN 33.7MM ~ 6/BOX | 31 | 0.74 | P60 | F010P60G00 |  |  | 1 | US
19515005471 | 195150054710 | 1 1/4 CAP P60 MCH DIFF ZN ~ 42.4MM 6/BOX | 39.5 | 1.001 | P60 | F012P60G00 |  |  | 1 1/4 | US
19515005473 | 195150054734 | 1 1/2 CAP P60 MCH DIFF ZN ~ 48.3MM 6/BOX | 47 | 1.41 | P60 | F014P60G00 |  | X | 1 1/2 | US
19515005474 | 195150054741 | 2 CAP P60 MCH DIFF ZN 60.3MM ~ 4/BOX | 49.5 | 1.73 | P60 | F020P60G00 |  |  | 2 | US
19515005476 | 195150054765 | 1 90 ELL 111 IGS ORG | 9.5 | 0.64 | 111 | F010111P00 |  |  | 1 | US
19515005517 | 195150055175 | 50T PLATFORM & RAILING ASY | 22465.5 | 100 | 550 | R040550KIT |  | X | 4 | US
19515005523 | 195150055236 | 4x2 CPL 858 P VP BLUE | 142 | 6.8 | 858 | LD29858HP0 |  |  | 4X2 | US
19515005524 | 195150055243 | 4x2 CPL 875 P VP BLUE | 425.5 | 8.105 | 875 | LD29875HP0 |  |  | 4X2 | US
19515005525 | 195150055250 | 4x2 CPL 875 P VP GLV | 534 | 8.305 | 875 | LD29875GP0 |  | X | 4X2 | US
19515005629 | 195150056295 | 6 76G CART GRV VLV 792.5 GPM ~ DN150 GxG | 8439 | 80.9 | 76G | V06076G127 |  | X | 6 | US
19515005630 | 195150056301 | 6 76G CART GRV VLV 701.4 GPM ~ DN150 GxG | 8439 | 80.9 | 76G | V06076G128 |  | X | 6 | US
19515005631 | 195150056318 | 4 76G CART GRV VLV 308.20 GPM~ DN100 GxG | 4310.5 | 52 | 76G | V04076G160 |  | X | 4 | US
19515005721 | 195150057216 | 1/2 HF 7CP FNxFN TA ACT ~ SPRING RETURN N.O. 24VAC ~ | 825.5 | 2.86 | 7CP | V0H47CP2FF |  | X |  | US
19515005724 | 195150057247 | 2 1/2 355 EXP JT 4.75 MV E NEU GRV ORG CPL CPVC NPL | 4303 | 18.8 | 355 | CFLN355PEZ |  | X |  | US
19515005725 | 195150057254 | 4 355 EXP JT 4.75 MV E NEU GRV ORG CPL CPVC NPL | 5209.5 | 21.2 | 355 | CJLN355PEZ |  | X |  | US
19515005726 | 195150057261 | 6 355 EXP JT 4.75 MV E NEU GRV ORG CPL CPVC NPL | 7714.5 | 62.2 | 355 | CMLN355PEZ |  | X |  | US
19515005742 | 195150057421 | 4 90 LR BASE SP ELL 100G MCH ~ ORG GRVxGRV 1 1/2 NPSC W/3/4 ~ | 664 | 12.8 | 100 | F040100PMG |  | X | 4 | US
19515005745 | 195150057452 | 10 461 VIC 300MS E GO CW 273MM | 15164.5 | 80.1 | 461 | V100461XE6 |  | X | 10 | US
19515005781 | 195150057810 | 12 461 VIC 300MS E GO CW ~ 323.9MM | 17134 | 92.37 | 461 | V120461XE6 |  | X | 12 | US
19515005782 | 195150057827 | 1 HF 76K FEMxFEM 5.00 GPM ~ RANGE CART 30 | 622 | 4.15 | 76K | V01H76K03D |  | X |  | US
19515005783 | 195150057834 | 1 76K FEMxFEM 4.12 GPM LP ~ RANGE CART 11 | 378.5 | 2.24 | 76K | V01076K01Y |  | X | 1 | US
19515005784 | 195150057841 | 1 1/4 76K FN UNIONxFN 10.0 ~ GPM LP RANGE CART 30 | 622 | 5.09 | 76K | V01276K03O |  | X | 1 1/4 | US
19515005785 | 195150057858 | 1 1/4 76K FN UNIONxFN 11.00 ~ GPM LP RANGE CART 30 | 622 | 5.1 | 76K | V01276K03Q |  | X | 1 1/4 | US
19515005813 | 195150058138 | 1 HF 76K FEMxFEM 11.00 GPM ~ RANGE CART 30 | 622 | 4.15 | 76K | V01H76K03Q |  | X |  | US
19515005819 | 195150058190 | 3/4 7MP FNxFN W/ SLIDER 160 ~ BACNET | 1640.5 | 2.72 | 7MP | V0067MPBFF |  | X | 3/4 | US
19515005820 | 195150058206 | 1/2 7MP FNxFN W/SLIDER 160 BA~ BACNET | 1546.5 | 2.37 | 7MP | V0047MPBFF |  | X | 1/2 | US
19515005885 | 195150058855 | 4 76G CART GRV VLV 273.0 GPM ~ DN100 GxG | 4310.5 | 52 | 76G | V04076G161 |  | X | 4 | US
19515005950 | 195150059500 | 2x1 1/2 CPL 875 P VP BLUE | 185 | 2.04 | 875 | LB67875HP0 |  |  | 2X1 1/2 | US
19515005951 | 195150059517 | 2x1 1/2 CPL 875 P VP GLV | 223 | 2.04 | 875 | LB67875GP0 |  | X | 2X1 1/2 | US
19515005952 | 195150059524 | 6x4 CPL 875 P VP BLUE | 720 | 16.7 | 875 | LE79875HP0 |  |  | 6X4 | US
19515005953 | 195150059531 | 6x4 CPL 875 P VP GLV | 904.5 | 16.7 | 875 | LE79875GP0 |  |  | 6X4 | US
19515005954 | 195150059548 | 6x4 CPL 858 P VP BLUE | 239.5 | 9.6 | 858 | LE79858HP0 |  |  | 6X4 | US
19515005977 | 195150059777 | 3/4 76B VLV FNxFN 5.88 GPM LP~ CART 20 | 399.5 | 2.03 | 76B | V00676B02D |  | X | 3/4 | US
19515005978 | 195150059784 | 1 1/4 76B VLV FNxFN 5.94 GPM ~ RANGE CART 30 | 804 | 4.94 | 76B | V01276B03G |  | X | 1 1/4 | US
19515005979 | 195150059791 | 3/4x1 1/4 76V VLV MN ~ UNIONxSWEAT 2.97 GPM LP ~ | 912.5 | 3.6 | 76V | VAK376VM3A |  | X | 3/4X1 1/4 | US
19515005980 | 195150059807 | 1 1/4 76T FNxFN 50.2 GPM LP ~ RANGE CART 40 | 519 | 3.45 | 76T | V01276T04U |  | X | 1 1/4 | US
19515005981 | 195150059814 | 1 1/4 76T FNxFN 30.1 GPM LP ~ RANGE CART 40 | 519 | 3.45 | 76T | V01276T04K |  | X | 1 1/4 | US
19515006006 | 195150060063 | 12 155 EXP JT .75 MV E NEU GRV GLV CPL GLV NPL | 16306.5 | 191.4 | 155 | CQKN155GEZ |  | X |  | US
19515006088 | 195150060889 | 24 TEE W20 AGS N140-1211 C/E=~ 17 | 15067 | 503.7 | 020 | W240020PF1 |  | X | 24/609.6MM | US
19515006090 | 195150060902 | 24 45 ELL W11 AGS N140-1211 ~ C/E=9.94 | 7698.5 | 246 | 011 | W240011PF1 |  | X | 24/609.6MM | US
19515006116 | 195150061169 | 1 76K FEMxFEM 50 GPM HP RANGE~ CART 40 | 622 | 4.15 | 76K | V01H76K0DU |  | X |  | US
19515006173 | 195150061732 | 6 7MP MODULATOR VLV DN150 ~ FLGxFLG | 25581 | 165 | 7MP | V0607MP000 |  | X | 6 | US
19515006177 | 195150061770 | 6 HF 7MP MODULATOR VLV DN150 ~ FLGxFLG | 29013 | 165 | 7MP | V0607MPH00 |  | X | 6 | US
19515006215 | 195150062159 | 3/4 76T VLV CU PRSxCU PRS ~ 1.06 GPM HP RANGE CART 10 | 344.5 | 1.72 | 76T | V00676TPAM |  | X | 3/4 | US
19515006283 | 195150062838 | FP-024-42T-20-H-C-V2-PR-NB-66~ 2 1/2 867-42T PRS RD CHK VLV ~ | 4359 | 29 | 867 | S024867T2C |  | X | 2 1/2 | US
19515006376 | 195150063767 | 6 7MP W/TA-MC160 24VAC FLGxFLG | 29246 | 172.1 | 7MP | V0607MP00U |  | X | 6 | US
19515006378 | 195150063781 | 1 1/2 76T VLV CU PRSxCU PRS ~ 12.64 GPM HP RANGE CART 30 | 767.5 | 4.84 | 76T | V01476TPCS |  | X | 1 1/2 | US
19515006379 | 195150063798 | 12x8 381 W/1 1/4 924 SUCTION ~ (731I) VIBRATION ISOLATION ~ | 43032 | 568.9 | 381 | KG35381PE4 |  | X | 12X8 | US
19515006380 | 195150063804 | 6 7MP W/TA-MC1600 115VAC ~ FLGxFLG | 29322.5 | 172.1 | 7MP | V0607MP00V |  | X | 6 | US
19515006381 | 195150063811 | 3/4 76T VLV CU PRSxCU PRS 2.4~ GPM HP RANGE CART 10 | 344.5 | 1.72 | 76T | V00676TPAS |  | X | 3/4 | US
19515006382 | 195150063828 | 10x6 381 W/1 1/4 924 SUCTION ~ (731I) VIBRATION ISOLATION ~ | 34081.5 | 348.8 | 381 | KF91381PE4 |  | X | 10X6 | US
19515006383 | 195150063835 | 1 76T VLV CU PRSxCU PRS 2.1 ~ GPM HP RANGE CART 10 | 379 | 2.07 | 76T | V01076TPAR |  | X | 1 | US
19515006384 | 195150063842 | 1 76T VLV CU PRSxCU PRS 5.26 ~ GPM HP RANGE CART 20 | 379 | 2.07 | 76T | V01076TPBC |  | X | 1 | US
19515006385 | 195150063859 | 1 1/4 76T VLV CU PRSxCU PRS ~ 7.99 GPM HP RANGE CART 30 | 701.5 | 4.39 | 76T | V01276TPCK |  | X | 1 1/4 | US
19515006386 | 195150063866 | 1 76T VLV CU PRSxCU PRS 4.49 ~ GPM HP RANGE CART 20 | 379 | 2.07 | 76T | V01076TPBA |  | X | 1 | US
19515006387 | 195150063873 | 1 76T VLV CU PRSxCU PRS 7.81 ~ GPM HP RANGE CART 20 | 379 | 2.07 | 76T | V01076TPBG |  | X | 1 | US
19515006388 | 195150063880 | 1 76T VLV CU PRSxCU PRS 9.91 ~ GPM HP RANGE CART 10 | 379 | 2.07 | 76T | V01076TPBJ |  | X | 1 | US
19515006389 | 195150063897 | 1 1/4 76T VLV CU PRSxCU PRS ~ 4.49 GPM HP RANGE CART 30 | 701.5 | 4.39 | 76T | V01276TPCC |  | X | 1 1/4 | US
19515006390 | 195150063903 | 1 1/4 76T VLV CU PRSxCU PRS 1~ 5.0 GPM HP RANGE CART 30 | 701.5 | 4.39 | 76T | V01276TPCU |  | X | 1 1/4 | US
19515006391 | 195150063910 | 1 1/4 76T VLV CU PRSxCU PRS ~ 5.0 GPM HP RANGE CART 30 | 701.5 | 4.39 | 76T | V01276TPCD |  | X | 1 1/4 | US
19515006392 | 195150063927 | 1 1/4 76T VLV CU PRSxCU PRS ~ 10.0 GPM HP RANGE CART 30 | 701.5 | 4.39 | 76T | V01276TPCO |  | X | 1 1/4 | US
19515006399 | 195150063996 | 1 1/4 76T VLV CU PRSxCU PRS 1~ 2.64 GPM HP RANGE CART 30 | 701.5 | 4.39 | 76T | V01276TPCS |  | X | 1 1/4 | US
19515006413 | 195150064139 | 4x3 W/1 1/4 924 383 VERTICAL ~ DISCHARGE CBV VIBRATION ~ | 10583 | 81.4 | 383 | KD44383PE9 |  | X | 4X3 | US
19515006416 | 195150064160 | 6 HF 7MP W/TA-MC160 24VAC ~ FLGxFLG | 32678 | 172.1 | 7MP | V0607MPH0U |  | X | 6 | US
19515006418 | 195150064184 | 6 HF 7MP W/TA-MC1160 115VAC ~ FLGxFLG | 32753.5 | 172.1 | 7MP | V0607MPH0V |  | X | 6 | US
19515006449 | 195150064498 | 2 1/2 RIGID LONG RUN FTG R10 ~ EHP VP ORG | 1455.5 | 122.2 | R10 | F024R10PE0 |  | X | 2 1/2 | US
19515006451 | 195150064511 | 3 RIGID LONG RUN FTG R10 EHP ~ VP ORG | 1753 | 160.2 | R10 | F030R10PE0 |  | X | 3 | US
19515006452 | 195150064528 | 4 RIGID LONG RUN FTG R10 EHP ~ VP ORG | 2152 | 228.2 | R10 | F040R10PE0 |  | X | 4 | US
19515006453 | 195150064535 | 5 RIGID LONG RUN FTG R10 EHP ~ VP ORG | 3284 | 310.7 | R10 | F050R10PE0 |  | X | 5 | US
19515006454 | 195150064542 | 6 RIGID LONG RUN FTG R10 EHP ~ VP ORG | 4053.5 | 405.4 | R10 | F060R10PE0 |  | X | 6 | US
19515006455 | 195150064559 | 8 RIGID LONG RUN FTG R10 EHP ~ VP ORG | 6295 | 615 | R10 | F080R10PE0 |  | X | 8 | US
19515006456 | 195150064566 | 10 RIGID LONG RUN FTG R10 EHP~ VP ORG | 10086.5 | 896.9 | R10 | F100R10PE0 |  | X | 10 | US
19515006457 | 195150064573 | 12 RIGID LONG RUN FTG R10 EHP~ VP ORG | 11215.5 | 1123.2 | R10 | F120R10PE0 |  | X | 12 | US
19515006458 | 195150064580 | 2 1/2 RIGID LONG RUN FTG R11 ~ EHP VP ORG | 1455.5 | 121.2 | R11 | F024R11PE0 |  | X | 2 1/2 | US
19515006459 | 195150064597 | 3 RIGID LONG RUN FTG R11 EHP ~ VP ORG | 1753 | 158.8 | R11 | F030R11PE0 |  | X | 3 | US
19515006460 | 195150064603 | 4 RIGID LONG RUN FTG R11 EHP ~ VP ORG | 2152 | 226.7 | R11 | F040R11PE0 |  | X | 4 | US
19515006461 | 195150064610 | 5 RIGID LONG RUN FTG R11 EHP ~ VP ORG | 3284 | 307.3 | R11 | F050R11PE0 |  | X | 5 | US
19515006462 | 195150064627 | 6 RIGID LONG RUN FTG R11 EHP ~ VP ORG | 4053.5 | 399 | R11 | F060R11PE0 |  | X | 6 | US
19515006463 | 195150064634 | 8 RIGID LONG RUN FTG R11 EHP ~ VP ORG | 6295 | 605.5 | R11 | F080R11PE0 |  | X | 8 | US
19515006464 | 195150064641 | 10 RIGID LONG RUN FTG R11 EHP~ VP ORG | 8949 | 871.1 | R11 | F100R11PE0 |  | X | 10 | US
19515006465 | 195150064658 | 12 RIGID LONG RUN FTG R11 EHP~ VP ORG | 10173 | 1115.9 | R11 | F120R11PE0 |  | X | 12 | US
19515006466 | 195150064665 | 2 1/2 RIGID LONG RUN FTG R12 ~ EHP VP ORG | 1542 | 123.3 | R12 | F024R12PE0 |  | X | 2 1/2 | US
19515006467 | 195150064672 | 3 RIGID LONG RUN FTG R12 EHP ~ VP ORG | 1807.5 | 162.5 | R12 | F030R12PE0 |  | X | 3 | US
19515006468 | 195150064689 | 4 RIGID LONG RUN FTG R12 EHP ~ VP ORG | 2358 | 233 | R12 | F040R12PE0 |  | X | 4 | US
19515006469 | 195150064696 | 5 RIGID LONG RUN FTG R12 EHP ~ VP ORG | 3748 | 316.8 | R12 | F050R12PE0 |  | X | 5 | US
19515006470 | 195150064702 | 6 RIGID LONG RUN FTG R12 EHP ~ VP ORG | 4571.5 | 413.9 | R12 | F060R12PE0 |  | X | 6 | US
19515006471 | 195150064719 | 8 RIGID LONG RUN FTG R12 EHP ~ VP ORG | 7525 | 632.7 | R12 | F080R12PE0 |  | X | 8 | US
19515006472 | 195150064726 | 10 RIGID LONG RUN FTG R12 EHP~ VP ORG | 10723.5 | 932.6 | R12 | F100R12PE0 |  | X | 10 | US
19515006473 | 195150064733 | 12 RIGID LONG RUN FTG R12 EHP~ VP ORG | 12690 | 1182.2 | R12 | F120R12PE0 |  | X | 12 | US
19515006474 | 195150064740 | 2 1/2 RIGID LONG RUN FTG R13 ~ EHP VP ORG | 1122.5 | 64.2 | R13 | F024R13PE0 |  | X | 2 1/2 | US
19515006475 | 195150064757 | 3 RIGID LONG RUN FTG R13 EHP ~ VP ORG | 1343.5 | 84.2 | R13 | F030R13PE0 |  | X | 3 | US
19515006476 | 195150064764 | 4 RIGID LONG RUN FTG R13 EHP ~ VP ORG | 1589 | 120.2 | R13 | F040R13PE0 |  | X | 4 | US
19515006477 | 195150064771 | 5 RIGID LONG RUN FTG R13 EHP ~ VP ORG | 2464.5 | 164.7 | R13 | F050R13PE0 |  | X | 5 | US
19515006478 | 195150064788 | 6 RIGID LONG RUN FTG R13 EHP ~ VP ORG | 2962 | 215.4 | R13 | F060R13PE0 |  | X | 6 | US
19515006479 | 195150064795 | 8 RIGID LONG RUN FTG R13 EHP ~ VP ORG | 4657.5 | 330 | R13 | F080R13PE0 |  | X | 8 | US
19515006481 | 195150064818 | 10 RIGID LONG RUN FTG R13 EHP~ VP ORG | 7684.5 | 491.9 | R13 | F100R13PE0 |  | X | 10 | US
19515006482 | 195150064825 | 12 RIGID LONG RUN FTG R13 EHP~ VP ORG | 8486 | 612.2 | R13 | F120R13PE0 |  | X | 12 | US
19515006484 | 195150064849 | 2 1/2 RIGID LONG RUN FTG R14 ~ EHP VP ORG | 1122.5 | 63.2 | R14 | F024R14PE0 |  | X | 2 1/2 | US
19515006485 | 195150064856 | 3 RIGID LONG RUN FTG R14 EHP ~ VP ORG | 1343.5 | 82.8 | R14 | F030R14PE0 |  | X | 3 | US
19515006486 | 195150064863 | 4 RIGID LONG RUN FTG R14 EHP ~ VP ORG | 1589 | 118.7 | R14 | F040R14PE0 |  | X | 4 | US
19515006487 | 195150064870 | 5 RIGID LONG RUN FTG R14 EHP ~ VP ORG | 2464.5 | 161.3 | R14 | F050R14PE0 |  | X | 5 | US
19515006488 | 195150064887 | 6 RIGID LONG RUN FTG R14 EHP ~ VP ORG | 2962 | 209 | R14 | F060R14PE0 |  | X | 6 | US
19515006489 | 195150064894 | 8 RIGID LONG RUN FTG R14 EHP ~ VP ORG | 4657.5 | 320.5 | R14 | F080R14PE0 |  | X | 8 | US
19515006490 | 195150064900 | 10 RIGID LONG RUN FTG R14 EHP~ VP ORG | 6547 | 466.1 | R14 | F100R14PE0 |  | X | 10 | US
19515006491 | 195150064917 | 12 RIGID LONG RUN FTG R14 EHP~ VP ORG | 7444 | 604.9 | R14 | F120R14PE0 |  | X | 12 | US
19515006493 | 195150064931 | 2 1/2 RIGID LONG RUN FTG R15 ~ EHP VP ORG | 1209 | 65.3 | R15 | F024R15PE0 |  | X | 2 1/2 | US
19515006494 | 195150064948 | 3 RIGID LONG RUN FTG R15 EHP ~ VP ORG | 1398 | 86.5 | R15 | F030R15PE0 |  | X | 3 | US
19515006495 | 195150064955 | 4 RIGID LONG RUN FTG R15 EHP ~ VP ORG | 1795 | 125 | R15 | F040R15PE0 |  | X | 4 | US
19515006496 | 195150064962 | 5 RIGID LONG RUN FTG R15 EHP ~ VP ORG | 2929.5 | 170.8 | R15 | F050R15PE0 |  | X | 5 | US
19515006497 | 195150064979 | 6 RIGID LONG RUN FTG R15 EHP ~ VP ORG | 3479.5 | 223.9 | R15 | F060R15PE0 |  | X | 6 | US
19515006498 | 195150064986 | 8 RIGID LONG RUN FTG R15 EHP ~ VP ORG | 5888.5 | 347.7 | R15 | F080R15PE0 |  | X | 8 | US
19515006499 | 195150064993 | 10 RIGID LONG RUN FTG R15 EHP~ VP ORG | 8321.5 | 527.6 | R15 | F100R15PE0 |  | X | 10 | US
19515006500 | 195150065006 | 12 RIGID LONG RUN FTG R15 EHP~ VP ORG | 9960.5 | 671.2 | R15 | F120R15PE0 |  | X | 12 | US
19515006533 | 195150065334 | 2 1/2 FLEXIBLE LONG RUN FTG ~ R20 EHP VP ORG | 1521 | 121.6 | R20 | F024R20PE0 |  | X | 2 1/2 | US
19515006534 | 195150065341 | 3 FLEXIBLE LONG RUN FTG R20 ~ EHP VP ORG | 1749 | 159.6 | R20 | F030R20PE0 |  | X | 3 | US
19515006535 | 195150065358 | 4 FLEXIBLE LONG RUN FTG R20 ~ EHP VP ORG | 2157.5 | 226.8 | R20 | F040R20PE0 |  | X | 4 | US
19515006536 | 195150065365 | 5 FLEXBILE LONG RUN FTG R20 ~ EHP VP ORG | 3366 | 308.5 | R20 | F050R20PE0 |  | X | 5 | US
19515006537 | 195150065372 | 6 FLEXIBLE LONG RUN FTG R20 ~ EHP VP ORG | 4083.5 | 403.5 | R20 | F060R20PE0 |  | X | 6 | US
19515006538 | 195150065389 | 8 FLEXIBLE LONG RUN FTG R20 ~ EHP VP ORG | 6404.5 | 609.9 | R20 | F080R20PE0 |  | X | 8 | US
19515006539 | 195150065396 | 10 FLEXIBLE LONG RUN FTG R20 ~ E ORG | 9991.5 | 883.8 | R20 | F100R20PE0 |  | X | 10 | US
19515006540 | 195150065402 | 12 FLEXIBLE LONG RUN FTG R20 ~ E ORG | 11130 | 1123.8 | R20 | F120R20PE0 |  | X | 12 | US
19515006541 | 195150065419 | 2 1/2 FLEXIBLE LONG RUN FTG ~ R21 EHP VP ORG | 1521 | 120.6 | R21 | F024R21PE0 |  | X | 2 1/2 | US
19515006542 | 195150065426 | 3 FLEXIBLE LONG RUN FTG R21 ~ EHP VP ORG | 1749 | 158.2 | R21 | F030R21PE0 |  | X | 3 | US
19515006543 | 195150065433 | 4 FLEXIBLE LONG RUN FTG R21 ~ EHP VP ORG | 2157.5 | 225.3 | R21 | F040R21PE0 |  | X | 4 | US
19515006544 | 195150065440 | 5 FLEXIBLE LONG RUN FTG R21 ~ EHP VP ORG | 3366 | 305.1 | R21 | F050R21PE0 |  | X | 5 | US
19515006545 | 195150065457 | 6 FLEXIBLE LONG RUN FTG R21 ~ EHP VP ORG | 4083.5 | 397.1 | R21 | F060R21PE0 |  | X | 6 | US
19515006546 | 195150065464 | 8 FLEXIBLE LONG RUN FTG R21 ~ EHP VP ORG | 6404.5 | 600.4 | R21 | F080R21PE0 |  | X | 8 | US
19515006547 | 195150065471 | 10 FLEXIBLE LONG RUN FTG R21 ~ E ORG | 8853 | 858 | R21 | F100R21PE0 |  | X | 10 | US
19515006548 | 195150065488 | 12 FLEXIBLE LONG RUN FTG R21 ~ E ORG | 10088.5 | 1116.5 | R21 | F120R21PE0 |  | X | 12 | US
19515006549 | 195150065495 | 2 1/2 FLEXIBLE LONG RUN FTG ~ R22 EHP VP ORG | 1607 | 122.7 | R22 | F024R22PE0 |  | X | 2 1/2 | US
19515006550 | 195150065501 | 3 FLEXIBLE LONG RUN FTG R22 ~ EHP VP ORG | 1805.5 | 161.9 | R22 | F030R22PE0 |  | X | 3 | US
19515006551 | 195150065518 | 4 FLEXIBLE LONG RUN FTG R22 ~ EHP VP ORG | 2363.5 | 231.6 | R22 | F040R22PE0 |  | X | 4 | US
19515006552 | 195150065525 | 5 FLEXIBLE LONG RUN FTG R22 ~ EHP VP ORG | 3830.5 | 314.6 | R22 | F050R22PE0 |  | X | 5 | US
19515006553 | 195150065532 | 6 FLEXIBLE LONG RUN FTG R22 ~ EHP VP ORG | 4603 | 412 | R22 | F060R22PE0 |  | X | 6 | US
19515006554 | 195150065549 | 8 FLEXIBLE LONG RUN FTG R22 ~ EHP VP ORG | 7635 | 627.6 | R22 | F080R22PE0 |  | X | 8 | US
19515006555 | 195150065556 | 10 FLEXIBLE LONG RUN FTG R22 ~ E ORG | 10627 | 919.5 | R22 | F100R22PE0 |  | X | 10 | US
19515006556 | 195150065563 | 12 FLEXIBLE LONG RUN FTG R22 ~ E ORG | 12606.5 | 1182.8 | R22 | F120R22PE0 |  | X | 12 | US
19515006558 | 195150065587 | 2 1/2 FLEXIBLE LONG RUN FTG ~ R23 EHP VP ORG | 1188 | 63.6 | R23 | F024R23PE0 |  | X | 2 1/2 | US
19515006559 | 195150065594 | 3 FLEXIBLE LONG RUN FTG R23 ~ EHP VP ORG | 1339.5 | 83.6 | R23 | F030R23PE0 |  | X | 3 | US
19515006560 | 195150065600 | 4 FLEXIBLE LONG RUN FTG R23 ~ EHP VP ORG | 2157.5 | 118.8 | R23 | F040R23PE0 |  | X | 4 | US
19515006561 | 195150065617 | 5 FLEXIBLE LONG RUN FTG R23 ~ EHP VP ORG | 2992 | 162.5 | R23 | F050R23PE0 |  | X | 5 | US
19515006562 | 195150065624 | 6 FLEXIBLE LONG RUN FTG R23 ~ EHP VP ORG | 2992 | 213.5 | R23 | F060R23PE0 |  | X | 6 | US
19515006563 | 195150065631 | 8 FLEXIBLE LONG RUN FTG R23 ~ EHP VP ORG | 4767.5 | 324.9 | R23 | F080R23PE0 |  | X | 8 | US
19515006564 | 195150065648 | 10 FLEXIBLE LONG RUN FTG R23 ~ E ORG | 7590 | 478.8 | R23 | F100R23PE0 |  | X | 10 | US
19515006565 | 195150065655 | 12 FLEXIBLE LONG RUN FTG R23 ~ E ORG | 8401 | 612.8 | R23 | F120R23PE0 |  | X | 12 | US
19515006566 | 195150065662 | 2 1/2 FLEXIBLE LONG RUN FTG ~ R24 EHP VP ORG | 1188 | 62.6 | R24 | F024R24PE0 |  | X | 2 1/2 | US
19515006567 | 195150065679 | 3 FLEXIBLE LONG RUN FTG R24 ~ EHP VP ORG | 1339.5 | 82.2 | R24 | F030R24PE0 |  | X | 3 | US
19515006568 | 195150065686 | 4 FLEXIBLE LONG RUN FTG R24 ~ EHP VP ORG | 2157.5 | 117.3 | R24 | F040R24PE0 |  | X | 4 | US
19515006569 | 195150065693 | 5 FLEXIBLE LONG RUN FTG R24 ~ EHP VP ORG | 3366 | 159.1 | R24 | F050R24PE0 |  | X | 5 | US
19515006570 | 195150065709 | 6 FLEXIBLE LONG RUN FTG R24 ~ EHP VP ORG | 2992 | 207.1 | R24 | F060R24PE0 |  | X | 6 | US
19515006571 | 195150065716 | 8 FLEXIBLE LONG RUN FTG R24 ~ EHP VP ORG | 4767.5 | 315.4 | R24 | F080R24PE0 |  | X | 8 | US
19515006572 | 195150065723 | 10 FLEXIBLE LONG RUN FTG R24 ~ E ORG | 6451 | 453 | R24 | F100R24PE0 |  | X | 10 | US
19515006573 | 195150065730 | 12 FLEXIBLE LONG RUN FTG R24 ~ E ORG | 7359.5 | 605.5 | R24 | F120R24PE0 |  | X | 12 | US
19515006574 | 195150065747 | 2 1/2 FLEXIBLE LONG RUN FTG ~ R25 EHP VP ORG | 1274 | 64.7 | R25 | F024R25PE0 |  | X | 2 1/2 | US
19515006575 | 195150065754 | 3 FLEXIBLE LONG RUN FTG R25 ~ EHP VP ORG | 1396 | 85.9 | R25 | F030R25PE0 |  | X | 3 | US
19515006576 | 195150065761 | 4 FLEXIBLE LONG RUN FTG R25 ~ EHP VP ORG | 2363.5 | 123.6 | R25 | F040R25PE0 |  | X | 4 | US
19515006577 | 195150065778 | 5 FLEXIBLE LONG RUN FTG R25 ~ EHP VP ORG | 3511 | 168.6 | R25 | F050R25PE0 |  | X | 5 | US
19515006578 | 195150065785 | 6 FLEXIBLE LONG RUN FTG R25 ~ EHP VP ORG | 3511 | 222 | R25 | F060R25PE0 |  | X | 6 | US
19515006579 | 195150065792 | 8 FLEXIBLE LONG RUN FTG R25 ~ EHP VP ORG | 5998 | 342.6 | R25 | F080R25PE0 |  | X | 8 | US
19515006581 | 195150065815 | 10 FLEXIBLE LONG RUN FTG R25 ~ E ORG | 8225 | 514.5 | R25 | F100R25PE0 |  | X | 10 | US
19515006583 | 195150065839 | 12 FLEXIBLE LONG RUN FTG R25 ~ E ORG | 9877.5 | 671.8 | R25 | F120R25PE0 |  | X | 12 | US
19515006605 | 195150066058 | 14 RIGID LONG RUN FTG WR10 ~ AGS FS-E ORG | 14956 | 1291.8 | R10 | W140R10PE1 |  | X | 14 | US
19515006606 | 195150066065 | 16 RIGID LONG RUN FTG WR10 ~ AGS FS-E ORG | 14456 | 1497.3 | R10 | W160R10PE1 |  | X | 16 | US
19515006607 | 195150066072 | 18 RIGID LONG RUN FTG WR10 ~ AGS FS-E ORG | 24221 | 1755.3 | R10 | W180R10PE1 |  | X | 18/457.2MM | US
19515006608 | 195150066089 | 20 RIGID LONG RUN FTG WR10 ~ AGS FS-E ORG | 23243.5 | 1966 | R10 | W200R10PE1 |  | X | 20/508MM | US
19515006609 | 195150066096 | 24 RIGID LONG RUN FTG WR10 ~ AGS FS-E ORG | 36961.5 | 2407.8 | R10 | W240R10PE1 |  | X | 24/609.6MM | US
19515006610 | 195150066102 | 14 RIGID LONG RUN FTG WR11 ~ AGS FS-E ORG | 14085 | 1204 | R11 | W140R11PE1 |  | X | 14 | US
19515006611 | 195150066119 | 16 RIGID LONG RUN FTG WR11 ~ AGS FS-E ORG | 12875 | 1406.8 | R11 | W160R11PE1 |  | X | 16 | US
19515006612 | 195150066126 | 18 RIGID LONG RUN FTG WR11 ~ AGS FS-E ORG | 21930 | 1612 | R11 | W180R11PE1 |  | X | 18/457.2MM | US
19515006613 | 195150066133 | 20 RIGID LONG RUN FTG WR11 ~ AGS FS-E ORG | 20208.5 | 1819.3 | R11 | W200R11PE1 |  | X | 20/508MM | US
19515006614 | 195150066140 | 24 RIGID LONG RUN FTG WR11 ~ AGS FS-E ORG | 32959.5 | 2112.5 | R11 | W240R11PE1 |  | X | 24/609.6MM | US
19515006616 | 195150066164 | 14 RIGID LONG RUN FTG WR12 ~ AGS FS-E ORG | 16131.5 | 1243 | R12 | W140R12PE1 |  | X | 14 | US
19515006617 | 195150066171 | 16 RIGID LONG RUN FTG WR12 ~ AGS FS-E ORG | 15196 | 1436 | R12 | W160R12PE1 |  | X | 16 | US
19515006618 | 195150066188 | 18 RIGID LONG RUN FTG WR12 ~ AGS FS-E ORG | 25058.5 | 1764 | R12 | W180R12PE1 |  | X | 18/457.2MM | US
19515006619 | 195150066195 | 20 RIGID LONG RUN FTG WR12 ~ AGS FS-E ORG | 25101 | 2004 | R12 | W200R12PE1 |  | X | 20/508MM | US
19515006620 | 195150066201 | 24 RIGID LONG RUN FTG WR12 ~ AGS FS-E ORG | 40368 | 2351.7 | R12 | W240R12PE1 |  | X | 24/609.6MM | US
19515006621 | 195150066218 | 14 RIGID LONG RUN FTG WR13 ~ AGS FS-E ORG | 10370.5 | 745.8 | R13 | W140R13PE1 |  | X | 14 | US
19515006622 | 195150066225 | 16 RIGID LONG RUN FTG WR13 ~ AGS FS-E ORG | 10853.5 | 871.3 | R13 | W160R13PE1 |  | X | 16 | US
19515006623 | 195150066232 | 18 RIGID LONG RUN FTG WR13 ~ AGS FS-E ORG | 16469.5 | 1049.3 | R13 | W180R13PE1 |  | X | 18/457.2MM | US
19515006627 | 195150066270 | 20 RIGID LONG RUN FTG WR13 ~ AGS FS-E ORG | 17238 | 1180 | R13 | W200R13PE1 |  | X | 20/508MM | US
19515006628 | 195150066287 | 24 RIGID LONG RUN FTG WR13 ~ AGS FS-E ORG | 26152.5 | 1541.8 | R13 | W240R13PE1 |  | X | 24/609.6MM | US
19515006630 | 195150066300 | 14 RIGID LONG RUN FTG WR14 ~ AGS FS-E ORG | 9499.5 | 658 | R14 | W140R14PE1 |  | X | 14 | US
19515006634 | 195150066348 | 16 RIGID LONG RUN FTG WR14 ~ AGS FS-E ORG | 9272.5 | 780.8 | R14 | W160R14PE1 |  | X | 16 | US
19515006635 | 195150066355 | 18 RIGID LONG RUN FTG WR14 ~ AGS FS-E ORG | 14179 | 906 | R14 | W180R14PE1 |  | X | 18/457.2MM | US
19515006636 | 195150066362 | 20 RIGID LONG RUN FTG WR14 ~ AGS FS-E ORG | 14203.5 | 1033.3 | R14 | W200R14PE1 |  | X | 20/508MM | US
19515006637 | 195150066379 | 24 RIGID LONG RUN FTG WR14 ~ AGS FS-E ORG | 22151 | 1246.5 | R14 | W240R14PE1 |  | X | 24/609.6MM | US
19515006638 | 195150066386 | 14 RIGID LONG RUN FTG WR15 ~ AGS FS-E ORG | 11546 | 697 | R15 | W140R15PE1 |  | X | 14 | US
19515006639 | 195150066393 | 16 RIGID LONG RUN FTG WR15 ~ AGS FS-E ORG | 11593 | 810 | R15 | W160R15PE1 |  | X | 16 | US
19515006640 | 195150066409 | 18 RIGID LONG RUN FTG WR15 ~ AGS FS-E ORG | 17307.5 | 1058 | R15 | W180R15PE1 |  | X | 18/457.2MM | US
19515006641 | 195150066416 | 20 RIGID LONG RUN FTG WR15 ~ AGS FS-E ORG | 19096.5 | 1218 | R15 | W200R15PE1 |  | X | 20/508MM | US
19515006642 | 195150066423 | 24 RIGID LONG RUN FTG WR15 ~ AGS FS-E ORG | 29559.5 | 1485.7 | R15 | W240R15PE1 |  | X | 24/609.6MM | US
19515006643 | 195150066430 | 14 FLEXIBLE LONG RUN FTG WR20~ AGS FS-E ORG | 14715 | 1290.8 | R20 | W140R20PE1 |  | X | 14 | US
19515006644 | 195150066447 | 16 FLEXIBLE LONG RUN FTG WR20~ AGS FS-E ORG | 14516.5 | 1494.3 | R20 | W160R20PE1 |  | X | 16 | US
19515006645 | 195150066454 | 18 FLEXIBLE LONG RUN FTG WR20~ AGS FS-E ORG | 24318.5 | 1749.3 | R20 | W180R20PE1 |  | X | 18/457.2MM | US
19515006646 | 195150066461 | 20 FLEXIBLE LONG RUN FTG WR20~ AGS FS-E ORG | 23313.5 | 1966 | R20 | W200R20PE1 |  | X | 20/508MM | US
19515006647 | 195150066478 | 24 FLEXIBLE LONG RUN FTG WR20~ AGS FS-E ORG | 37074 | 2398.8 | R20 | W240R20PE1 |  | X | 24/609.6MM | US
19515006649 | 195150066492 | 14 FLEXIBLE LONG RUN FTG WR21~ AGS FS-E ORG | 13844.5 | 1203 | R21 | W140R21PE1 |  | X | 14 | US
19515006650 | 195150066508 | 16 FLEXIBLE LONG RUN FTG WR21~ AGS FS-E ORG | 12936 | 1403.8 | R21 | W160R21PE1 |  | X | 16 | US
19515006651 | 195150066515 | 18 FLEXIBLE LONG RUN FTG WR21~ AGS FS-E ORG | 22028.5 | 1606 | R21 | W180R21PE1 |  | X | 18/457.2MM | US
19515006652 | 195150066522 | 20 FLEXIBLE LONG RUN FTG WR21~ AGS FS-E ORG | 20281 | 1819.3 | R21 | W200R21PE1 |  | X | 20/508MM | US
19515006653 | 195150066539 | 24 FLEXIBLE LONG RUN FTG WR21~ AGS FS-E ORG | 33073.5 | 2103.5 | R21 | W240R21PE1 |  | X | 24/609.6MM | US
19515006654 | 195150066546 | 14 FLEXIBLE LONG RUN FTG WR22~ AGS FS-E ORG | 15891 | 1242 | R22 | W140R22PE1 |  | X | 14 | US
19515006655 | 195150066553 | 16 FLEXIBLE LONG RUN FTG WR22~ AGS FS-E ORG | 15257 | 1433 | R22 | W160R22PE1 |  | X | 16 | US
19515006656 | 195150066560 | 18 FLEXIBLE LONG RUN FTG WR22~ AGS FS-E ORG | 25156.5 | 1758 | R22 | W180R22PE1 |  | X | 18/457.2MM | US
19515006657 | 195150066577 | 20 FLEXIBLE LONG RUN FTG WR22~ AGS FS-E ORG | 25172 | 2004 | R22 | W200R22PE1 |  | X | 20/508MM | US
19515006658 | 195150066584 | 24 FLEXIBLE LONG RUN FTG WR22~ AGS FS-E ORG | 40480 | 2342.7 | R22 | W240R22PE1 |  | X | 24/609.6MM | US
19515006659 | 195150066591 | 14 FLEXIBLE LONG RUN FTG WR23~ AGS FS-E ORG | 10129.5 | 744.8 | R23 | W140R23PE1 |  | X | 14 | US
19515006660 | 195150066607 | 16 FLEXIBLE LONG RUN FTG WR23~ AGS FS-E ORG | 10914.5 | 868.3 | R23 | W160R23PE1 |  | X | 16 | US
19515006661 | 195150066614 | 18 FLEXIBLE LONG RUN FTG WR23~ AGS FS-E ORG | 16567 | 1043.3 | R23 | W180R23PE1 |  | X | 18/457.2MM | US
19515006662 | 195150066621 | 20 FLEXIBLE LONG RUN FTG WR23~ AGS FS-E ORG | 17309.5 | 1180 | R23 | W200R23PE1 |  | X | 20/508MM | US
19515006663 | 195150066638 | 24 FLEXIBLE LONG RUN FTG WR23~ AGS FS-E ORG | 26265 | 1532.8 | R23 | W240R23PE1 |  | X | 24/609.6MM | US
19515006664 | 195150066645 | 14 FLEXIBLE LONG RUN FTG WR24~ AGS FS-E ORG | 9258.5 | 657 | R24 | W140R24PE1 |  | X | 14 | US
19515006665 | 195150066652 | 16 FLEXIBLE LONG RUN FTG WR24~ AGS FS-E ORG | 9333.5 | 777.8 | R24 | W160R24PE1 |  | X | 16 | US
19515006666 | 195150066669 | 18 FLEXIBLE LONG RUN FTG WR24~ AGS FS-E ORG | 14277 | 900 | R24 | W180R24PE1 |  | X | 18/457.2MM | US
19515006667 | 195150066676 | 20 FLEXIBLE LONG RUN FTG WR24~ AGS FS-E ORG | 14276 | 1033.3 | R24 | W200R24PE1 |  | X | 20/508MM | US
19515006668 | 195150066683 | 24 FLEXIBLE LONG RUN FTG WR24~ AGS FS-E ORG | 22265 | 1237.5 | R24 | W240R24PE1 |  | X | 24/609.6MM | US
19515006669 | 195150066690 | 14 FLEXIBLE LONG RUN FTG WR25~ AGS FS-E ORG | 11305 | 696 | R25 | W140R25PE1 |  | X | 14 | US
19515006670 | 195150066706 | 16 FLEXIBLE LONG RUN FTG WR25~ AGS FS-E ORG | 11654 | 807 | R25 | W160R25PE1 |  | X | 16 | US
19515006671 | 195150066713 | 18 FLEXIBLE LONG RUN FTG WR25~ AGS FS-E ORG | 17404.5 | 1052 | R25 | W180R25PE1 |  | X | 18/457.2MM | US
19515006672 | 195150066720 | 20 FLEXIBLE LONG RUN FTG WR25~ AGS FS-E ORG | 19168 | 1218 | R25 | W200R25PE1 |  | X | 20/508MM | US
19515006673 | 195150066737 | 24 FLEXIBLE LONG RUN FTG WR25~ AGS FS-E ORG | 29671.5 | 1476.7 | R25 | W240R25PE1 |  | X | 24/609.6MM | US
19515006774 | 195150067741 | 4x2 ANCHOR OTLT FTG A191 EHP ~ VP ORG | 3514.5 | 46.9 | 191 | FD29191PE0 |  | X | 4X2 | US
19515006775 | 195150067758 | 4x2 1/2 ANCHOR OTLT FTG A191 ~ EHP VP ORG | 3514.5 | 47.1 | 191 | FD35191PE0 |  | X | 4X2 1/2 | US
19515006776 | 195150067765 | 4x3 ANCHOR OTLT FTG A191 EHP ~ VP ORG | 3514.5 | 47.3 | 191 | FD44191PE0 |  | X | 4X3 | US
19515006781 | 195150067819 | 1 BLV 722 FRG W/SS BALL & ~ STEM & 2 HDL EXT | 213 | 0.35 | 722 | V010722X20 |  | X | 1 | US
19515006791 | 195150067918 | 6x2 ANCHOR OTLT FTG A191 EHP ~ VP ORG | 5145.5 | 96 | 191 | FE61191PE0 |  | X | 6X2 | US
19515006792 | 195150067925 | 6x2 1/2 ANCHOR OTLT FTG A191 ~ EHP VP ORG | 5145.5 | 95.8 | 191 | FE65191PE0 |  | X | 6X2 1/2 | US
19515006793 | 195150067932 | 6x3 ANCHOR OTLT FTG A191 EHP ~ VP ORG | 5145.5 | 100.9 | 191 | FE71191PE0 |  | X | 6X3 | US
19515006794 | 195150067949 | 6x4 ANCHOR OTLT FTG A191 EHP ~ VP ORG | 5145.5 | 99.4 | 191 | FE79191PE0 |  | X | 6X4 | US
19515006797 | 195150067970 | 8x2 ANCHOR OTLT FTG A191 EHP ~ VP ORG | 6463.5 | 136.6 | 191 | FF30191PE0 |  | X | 8X2 | US
19515006798 | 195150067987 | 8x2 1/2 ANCHOR OTLT FTG A191 ~ EHP VP ORG | 6463.5 | 142.1 | 191 | FF32191PE0 |  | X | 8X2 1/2 | US
19515006800 | 195150068007 | 8x3 ANCHOR OTLT FTG A191 EHP ~ VP ORG | 6670.5 | 136.7 | 191 | FF33191PE0 |  | X | 8X3 | US
19515006801 | 195150068014 | 8x4 ANCHOR OTLT FTG A191 EHP ~ VP ORG | 7656.5 | 144.9 | 191 | FF38191PE0 |  | X | 8X4 | US
19515006802 | 195150068021 | 8x6 ANCHOR OTLT FTG A191 EHP ~ VP ORG | 7656.5 | 145.4 | 191 | FF47191PE0 |  | X | 8X6 | US
19515006803 | 195150068038 | 10x2 ANCHOR OTLT FTG A191 EHP~ VP ORG | 9522 | 218.7 | 191 | FF86191PE0 |  | X | 10X2 | US
19515006804 | 195150068045 | 10x2 1/2 ANCHOR OTLT FTG A191~ EHP VP ORG | 9584 | 219.1 | 191 | FP52191PE0 |  | X | 10X2 1/2 | US
19515006805 | 195150068052 | 10x3 ANCHOR OTLT FTG A191 EHP~ VP ORG | 9645 | 216.7 | 191 | FF87191PE0 |  | X | 10X3 | US
19515006806 | 195150068069 | 10x4 ANCHOR OTLT FTG A191 EHP~ VP ORG | 9709 | 217.7 | 191 | FF88191PE0 |  | X | 10X4 | US
19515006807 | 195150068076 | 10x6 ANCHOR OTLT FTG A191 EHP~ VP ORG | 10482 | 215.7 | 191 | FF91191PE0 |  | X | 10X6 | US
19515006808 | 195150068083 | 12x2 ANCHOR OTLT FTG A191 EHP~ VP ORG | 10691.5 | 268 | 191 | FG27191PE0 |  | X | 12X2 | US
19515006810 | 195150068106 | 12x2 1/2 ANCHOR OTLT FTG A191~ EHP VP ORG | 10737.5 | 266 | 191 | FL87191PE0 |  | X | 12X2 1/2 | US
19515006811 | 195150068113 | 12x3 ANCHOR OTLT FTG A191 EHP~ VP ORG | 10781 | 270 | 191 | FG28191PE0 |  | X | 12X3 | US
19515006812 | 195150068120 | 12x4 ANCHOR OTLT FTG A191 EHP~ VP ORG | 10825.5 | 268 | 191 | FG29191PE0 |  | X | 12X4 | US
19515006813 | 195150068137 | 12x6 ANCHOR OTLT FTG A191 EHP~ VP ORG | 10915.5 | 263 | 191 | FG32191PE0 |  | X | 12X6 | US
19515006850 | 195150068502 | 3 355P EXP JT 4.35 MV P NEU ~ GRV BLUE CPL CPVC NPL | 4619 | 27.1 | 355 | CHKN355HPZ |  | X |  | US
19515006852 | 195150068526 | 3 355P EXP JT 4.35 MV P FULLY~ EXPANDED GRV BLUE CPL CPVC ~ | 4157 | 27.1 | 355 | CHKE355HPZ |  | X |  | US
19515006882 | 195150068823 | 3x3x2 RD TEE 354 CPVC SCH 80 ~ GRVxGRVxSOC C/E=4 1/4 | 154 | 2.731 | 354 | FC683540TC |  | X | 3X3X2 | US
19515006884 | 195150068847 | 3 45 ELL 351 CPVC SCH 80 ~ C/E=2 1/2 | 64.5 | 1.299 | 351 | F0303510TC |  | X | 3 | US
19515006919 | 195150069196 | 2 RISER MV FTG A190 EHP ORG ~ B/N | 4369.5 | 35.5 | 190 | F020190PE0 |  | X | 2 | US
19515006920 | 195150069202 | 2 1/2 RISER MV FTG A190 EHP ~ ORG B/N | 5095.5 | 46.9 | 190 | F024190PE0 |  | X | 2 1/2 | US
19515006921 | 195150069219 | 3 RISER MV FTG A190 EHP ORG ~ B/N | 5428.5 | 57.3 | 190 | F030190PE0 |  | X | 3 | US
19515006922 | 195150069226 | 4 RISER MV FTG A190 EHP ORG ~ B/N | 6685 | 85.6 | 190 | F040190PE0 |  | X | 4 | US
19515006923 | 195150069233 | 6 RISER MV FTG A190 EHP ORG ~ B/N | 10834.5 | 151.4 | 190 | F060190PE0 |  | X | 6 | US
19515007005 | 195150070055 | 12x6 380 VERT DISCHARGE ~ VIBRATION DROP W/1 1/4 924 | 47746 | 534.2 | 380 | KG32380PE9 |  | X | 12X6 | US
19515007006 | 195150070062 | 12x8 381 SUCTION VIBRATION ~ ISOLATION DROP WITH 1 1/4 924 | 43032 | 466.8 | 381 | KG35381PE9 |  | X | 12X8 | US
19515007040 | 195150070406 | TA MC 253 SE ADP F/7MP | 520 | 0.5 | 7MP | P0607MPADP |  | X | 6 | US
19515007150 | 195150071502 | 1 HF 76V VLV MNxFN 5.00 GPM ~ HP RANGE CART 30 ~ | 797.5 | 5.59 | 76V | V01H76V1CD |  | X |  | US
19515007201 | 195150072011 | 6 GSK 841 P 168.3MM | 134.5 | 0.265 | 841 | G060841LP0 |  | X | 6 | US
19515007202 | 195150072028 | 4 GSK 841 P 114.3MM | 101 | 0.176 | 841 | G040841LP0 |  | X | 4 | US
19515007302 | 195150073025 | 1 1/2 155 EXP JT .76 MV E EXP~ GRV ORG CPL GLV NPL | 4794 | 31 | 155 | CDHE1552EZ |  | X |  | US
19515007325 | 195150073254 | 5 155 EXP JT 1.75 MV E FULLY ~ EXPANDED GRV ORG CPL UPD NPL | 8026.5 | 38.5 | 155 | CKPE155PEZ |  | X |  | US
19515007333 | 195150073339 | 6 7MP W/TA-MC253SE 24VAC ~ FLGxFLG | 41740.5 | 172.1 | 7MP | V0607MP00S |  | X | 6 | US
19515007419 | 195150074190 | 4 FLG 841 P BLUE 114.3MM | 955 | 7.597 | 841 | L040841HP0 |  |  | 4 | US
19515007420 | 195150074206 | 6 FLG 841 P BLUE 168.3MM | 1208.5 | 9 | 841 | L060841HP0 |  |  | 6 | US
19515007435 | 195150074350 | 4x3 381 SUCTION VIBRATION ~ ISOLATION DROP W/1 1/4 924 | 10408 | 62.2 | 381 | KD44381PE9 |  | X | 4X3 | US
19515007459 | 195150074596 | 6 7MP W/TA-MC253SE 115VAC ~ FLGxFLG | 43304.5 | 193.8 | 7MP | V0607MP01S |  | X | 6 | US
19515007460 | 195150074602 | 6 HF 7MP W/TA-MC253SE 24VAC ~ FLGxFLG | 45172 | 193.8 | 7MP | V0607MPH0S |  | X | 6 | US
19515007461 | 195150074619 | 6 HF 7MP W/TA-MC253SE 115VAC ~ FLGxFLG | 46736 | 193.8 | 7MP | V0607MPH1S |  | X | 6 | US
19515007501 | 195150075012 | 2 1/2 355P EXP JT 2.75 MV P ~ NEU GRV BLUE CPL CPVC NPL | 3572.5 | 21.2 | 355 | CFGN355HPZ |  | X |  | US
19515007502 | 195150075029 | 2 1/2 355P EXP JT 4.75 MV P ~ NEU GRV BLUE CPL CPVC NPL | 4303 | 21.2 | 355 | CFLN355HPZ |  | X |  | US
19515007586 | 195150075869 | A 4x3 CONC 50-C DI 37H-77 OD~ UPD ID | 744.5 | 10 | 050 | AD44050PD4 |  | X | 4X3 | US
19515007588 | 195150075883 | A 4 11 1/4 ELL 13-C DI 37H-77 OD UPD ID | 773.5 | 10 | 013 | A040013PD4 |  | X | 4 | US
19515007677 | 195150076774 | 2 1/2x1 MEC-T 422 E W/316SS ~ NPT STAINLESS STEEL UPPER AND~ | 434 | 3.2 | 422 | CC00422XEX |  | X | 2 1/2X1 | US
19515007683 | 195150076835 | 2 1/2x3/4 MEC-T 422 E W/316SS~ NPT STAINLESS STEEL UPPER AND~ | 434 | 3.2 | 422 | CB97422XEX |  | X | 2 1/2X3/4 | US
19515007685 | 195150076859 | 1 90 ELL 111 IGS GLV | 11.5 | 0.64 | 111 | F010111G00 |  | X | 1 | US
19515007686 | 195150076866 | 4x3 385A AHU DROP SUPPLY ~ SINGLE COIL | 13720.5 | 68.2 | 385 | KD44385AE0 |  | X | 4X3 | US
19515007687 | 195150076873 | 3x2 1/2 385A AHU DROP SUPPLY ~ SINGLE COIL | 11801 | 71.7 | 385 | KC49385AE0 |  | X | 3X2 1/2 | US
19515007688 | 195150076880 | 2 1/2x2 385A AHU DROP SUPPLY ~ SINGLE COIL | 10459 | 61.7 | 385 | KC07385AE0 |  | X | 2 1/2X2 | US
19515007689 | 195150076897 | 4x3 385D AHU DROP RETURN ~ SINGLE COIL | 12650 | 64.3 | 385 | KD44385DE0 |  | X | 4X3 | US
19515007690 | 195150076903 | 3x2 1/2 385D AHU DROP RETURN ~ SINGLE COIL | 9538.5 | 60.6 | 385 | KC49385DE0 |  | X | 3X2 1/2 | US
19515007691 | 195150076910 | 2 1/2x2 385D AHU DROP RETURN ~ SINGLE COIL | 6854 | 43.8 | 385 | KC07385DE0 |  | X | 2 1/2X2 | US
19515007761 | 195150077610 | 2 78Y YFRFM BALL VLV STN CU ~ PRSxMN UN | 1038.5 | 12.26 | 78Y | V02078YBRM |  | X | 2 | US
19515007762 | 195150077627 | 1x1 1/2 78KH MCDEF FN UNxFN &~ PT | 529 | 4.96 | 78K | VS3778KCFF |  | X | 12X4 13/16 | US
19515007824 | 195150078242 | 4 FLG 841 P GLV 114.3MM | 1183 | 7.597 | 841 | L040841GP0 |  |  | 4 | US
19515007825 | 195150078259 | 6 FLG 841 P GLV 168.3MM | 1502.5 | 9 | 841 | L060841GP0 |  | X | 6 | US
19515007870 | 195150078709 | RG3212 2-3 1/2 ROLL SET | 992.5 | 11 | 321 | R902321203 |  | X | TOOL PARTS | US
19515007871 | 195150078716 | RG3212 4-6 ROLL SET | 1043 | 11 | 321 | R904321206 |  | X | TOOL PARTS | US
19515007872 | 195150078723 | RG3212 8-12 ROLL SET | 1092.5 | 11 | 321 | R908321212 |  | X | 908 ORNG | US
19515007920 | 195150079201 | FP-030-720UL-A-C-A5-PR-NN-V-6~ 6 3 867-7UL PRS RD VLV 150# ~ | 5245 | 49 | 867 | S030867101 |  | X | 3 | US
19515008000 | 195150080009 | 1 1/2 76V VLV 22.0 GPM LP ~ RANGE CART 40 MN UNIONxFN ~ | 1053.5 | 7.63 | 76V | V01476V14G |  | X | 1 1/2 | US
19515008041 | 195150080412 | 4 355P EXP JT 4.75 MV P NEU ~ GRV BLUE CPL CPVC NPL | 5522 | 21.2 | 355 | CJLN355HPZ |  | X |  | US
19515008226 | 195150082263 | TA-SLIDER 160-FAILSAFE R24 5M~ CABLE IMI # 322224-10716 | 894 | 0.5 | 7MP | P0007MPS1R |  | X | MISCELLANEOUS | US
19515008229 | 195150082294 | TA-SLIDER 160 FAILSAFE I/O 5M~ CABLE | 836.5 | 0.5 | 7MP | P0007MPS1F |  | X | MISCELLANEOUS | US
19515008232 | 195150082324 | SLIDER 500 FAILSAFE I/O 5M ~ CABLE IMI # 322225-10616 | 1112 | 0.88 | 7MP | P0007MPS5F |  | X | MISCELLANEOUS | US
19515008233 | 195150082331 | SLIDER 500 FAILSAFE R24 5M ~ CABLE IMI # 322225-10716 | 1239 | 0.88 | 7MP | P0007MPS5R |  | X | MISCELLANEOUS | US
19515008235 | 195150082355 | 4x4x2 RD TEE 354 CPVC SCH 80 ~ GRVxGRVxSOC C/E=5 | 324 | 4.834 | 354 | FD743540TC |  | X | 4X4X2 | US
19515008261 | 195150082614 | 3x3/4 MEC-T 422 T W/316SS NPT~ FEM UP HSG & 316SS LWR HSG ~ | 454 | 3.4 | 422 | CC37422XTX |  | X | 3X3/4 | US
19515008262 | 195150082621 | 2x3/4 MEC-T 422 T W/316SS NPT~ FEM UP HSG & 316SS LWR HSG ~ | 414 | 3.149 | 422 | CB59422XTX |  | X | 2X3/4 | US
19515008306 | 195150083062 | 14 GSK 995N/908 E | 628.5 | 3 | 995 | G1409950E0 |  | X | 14 | US
19515008314 | 195150083147 | TA MC 253SE/115 VAC ACT F/USE~ W/7MP 6/DN 150 | 17204.5 | 6 | 7MP | P0607MP01S |  | X | 6 | US
19515008452 | 195150084526 | 1 UTD TST AND DRN GxG W/ARV ~ GL312723 | 554.5 | 3.311 | UTD | S010UTDGA0 |  |  | 1 | US
19515008501 | 195150085011 | 2 155P EXP JT 1.14 MV P NEU ~ GRV BLUE CPL 40S/316L SS NPL | 10403 | 15.5 | 155 | CEJN155HPZ |  | X |  | US
19515008505 | 195150085059 | 2 155P EXP JT 1.14 MV P FULLY~ EXPANDED GRV BLUE CPL 40S/ ~ | 10403 | 15.5 | 155 | CEJE155HPZ |  | X |  | US
19515008507 | 195150085073 | 2 155P EXP JT 1.14 MV P CMP ~ GRV BLUE CPL 40S/316L SS NPL | 10403 | 15.5 | 155 | CEJC155HPZ |  | X |  | US
19515008548 | 195150085486 | C0230000863S1HEFS00 ~ 8.63 230 CS BDY FBE 1 SEG E ~ | 3669.5 | 20 | 230 | C080230S21 |  | X | 8 | US
19515008554 | 195150085547 | 2 1/2 155P EXP JT 1.14 MV P ~ CMP GRV BLUE CPL 40S/316L SS ~ | 10862 | 21.3 | 155 | CFJC155HPZ |  | X |  | US
19515008555 | 195150085554 | 2 1/2 155P EXP JT 1.14 MV P ~ FULLY EXPANDED GRV BLUE CPL ~ | 10862 | 21.3 | 155 | CFJE155HPZ |  | X |  | US
19515008556 | 195150085561 | 2 1/2 155P EXP JT 1.14 MV P ~ NEU GRV BLUE CPL 40S/316L SS ~ | 10862 | 21.3 | 155 | CFJN155HPZ |  | X |  | US
19515008557 | 195150085578 | 3 155P EXP JT 1.14 MV P CMP ~ GRV BLUE CPL 40S/316L SS NPL | 12596.5 | 27.2 | 155 | CHJC155HPZ |  | X |  | US
19515008558 | 195150085585 | 3 155P EXP JT 1.14 MV P FULLY~ EXPANDED GRV BLUE CPL 40S/ ~ | 12596.5 | 27.2 | 155 | CHJE155HPZ |  | X |  | US
19515008559 | 195150085592 | 3 155P EXP JT 1.14 MV P NEU ~ GRV BLUE CPL 40S/316L SS NPL | 12596.5 | 27.2 | 155 | CHJN155HPZ |  | X |  | US
19515008560 | 195150085608 | 4 155P EXP JT 1.50 MV P FULLY~ EXPANDED GRV BLUE CPL 40S/ ~ | 14708.5 | 21 | 155 | CJME155HPZ |  | X |  | US
19515008561 | 195150085615 | 4 155P EXP JT 1.50 MV P CMP ~ GRV BLUE CPL 40S/316L SS NPL | 14708.5 | 21 | 155 | CJMC155HPZ |  | X |  | US
19515008562 | 195150085622 | 4 155P EXP JT 1.50 MV P NEU ~ GRV BLUE CPL 40S/316L SS NPL | 14708.5 | 21 | 155 | CJMN155HPZ |  | X |  | US
19515008563 | 195150085639 | 8 155P EXP JT 1.50 MV P FULLY~ EXPANDED GRV BLUE CPL 40S/ ~ | 25099 | 75 | 155 | COME155HPZ |  | X |  | US
19515008564 | 195150085646 | 8 155P EXP JT 1.50 MV P CMP ~ GRV BLUE CPL 40S/316L SS NPL | 25099 | 75 | 155 | COMC155HPZ |  | X |  | US
19515008566 | 195150085660 | 8 155P EXP JT 1.50 MV P NEU ~ GRV BLUE CPL 40S/316L SS NPL | 25099 | 75 | 155 | COMN155HPZ |  | X |  | US
19515008568 | 195150085684 | 10 155P EXP JT 1.50 MV P FULLY EXPANDED GRV BLUE CPL 40S/ ~ | 31744.5 | 270.2 | 155 | CPME155HPZ |  | X |  | US
19515008569 | 195150085691 | 10 155P EXP JT 1.50 MV P CMP ~ GRV BLUE CPL 40S/316L SS NPL | 31744.5 | 270.2 | 155 | CPMC155HPZ |  | X |  | US
19515008570 | 195150085707 | 10 155P EXP JT 1.50 MV P NEU ~ GRV BLUE CPL 40S/316L SS NPL | 31744.5 | 270.2 | 155 | CPMN155HPZ |  | X |  | US
19515008571 | 195150085714 | 12 155P EXP JT 1.50 MV P FULLY EXPANDED GRV BLUE CPL 40S/ ~ | 33865.5 | 328.1 | 155 | CQME155HPZ |  | X |  | US
19515008572 | 195150085721 | 12 155P EXP JT 1.50 MV P CMP ~ GRV BLUE CPL 40S/316L SS NPL | 33865.5 | 328.1 | 155 | CQMC155HPZ |  | X |  | US
19515008573 | 195150085738 | 12 155P EXP JT 1.50 MV P NEU ~ GRV BLUE CPL 40S/316L SS NPL | 33865.5 | 328.1 | 155 | CQMN155HPZ |  | X |  | US
19515008574 | 195150085745 | 3 GSK 841 P 88.9MM | 79 | 0.123 | 841 | G030841LP0 |  | X | 3 | US
19515008580 | 195150085806 | 1 722 BCMCS UN BLV MN UNxSWT | 246 | 2.43 | 722 | V0107220MS |  | X | 1 | US
19515008581 | 195150085813 | 3 FLG 841 P BLUE 88.9MM | 717 | 5.57 | 841 | L030841HP0 |  |  | 3 | US
19515008582 | 195150085820 | 3 FLG 841 P GLV 88.9MM | 884.5 | 5.57 | 841 | L030841GP0 |  |  | 3 | US
19515008590 | 195150085905 | 2 1/2 GSK 841 P 73MM | 73.5 | 0.101 | 841 | G024841LP0 |  | X | 2 1/2 | US
19515008643 | 195150086438 | 6 155P EXP JT 1.50 MV P FULLY~ EXPANDED GRV BLUE CPL 40S/ ~ | 19448 | 40.2 | 155 | CMME155HPZ |  | X |  | US
19515008645 | 195150086452 | 6 155P EXP JT 1.50 MV P CMP ~ GRV BLUE CPL 40S/316L SS NPL | 19448 | 40.2 | 155 | CMMC155HPZ |  | X |  | US
19515008647 | 195150086476 | 6 155P EXP JT 1.50 MV P NEU ~ GRV BLUE CPL 40S/316L SS NPL | 19448 | 40.2 | 155 | CMMN155HPZ |  | X |  | US
19515008661 | 195150086612 | 2 1/2 FLG 841 P BLUE 73MM | 664.5 | 5.105 | 841 | L024841HP0 |  |  | 2 1/2 | US
19515008662 | 195150086629 | 2 1/2 FLG 841 P GLV 73MM | 818 | 5.105 | 841 | L024841GP0 |  |  | 2 1/2 | US
19515008726 | 195150087268 | 2 1/2 155P EXP JT 1.33 MV P ~ NEU GRV BLUE CPL 40S/316L SS ~ | 11328 | 24.4 | 155 | CFLN155HPZ |  | X |  | US
19515008727 | 195150087275 | 6 155P EXP JT 3.00 MV P NEU ~ GRV BLUE CPL 40S/316L SS NPL | 25686.5 | 80.4 | 155 | CMZN155HPZ |  | X |  | US
19515008771 | 195150087718 | S363CFQ4NX20013 V3610 K5.6 ~ HSW 200F/93C QR VC250 CTD ~ | 410 | 5.34 | CFQ | S363CFQJJB |  | X | V36 SPRINKLERS & SUBASSEMBLIES | US
19515008782 | 195150087824 | 1/2 7MP SWTxSWT W/RED CAP | 439 | 1.96 | 7MP | V0047MPCSS |  | X | 1/2 | US
19515008811 | 195150088111 | 2 IN-LINE DRIP LEG 891C SUP ~ WARM UP SCH 40 | 4549.5 | 30.6 | 891 | K020891C00 |  | X | 2 | US
19515008815 | 195150088159 | 2 1/2 IN-LINE DRIP LEG 891C ~ SUP WARM UP SCH 40 | 5049.5 | 39.4 | 891 | K024891C00 |  | X | 2 1/2 | US
19515008817 | 195150088173 | 3 IN-LINE DRIP LEG 891C SUP ~ WARM UP SCH 40 | 5200.5 | 47.8 | 891 | K030891C00 |  | X | 3 | US
19515008818 | 195150088180 | 4 IN-LINE DRIP LEG 891C SUP ~ WARM UP SCH 40 | 6445.5 | 74.5 | 891 | K040891C00 |  | X | 4 | US
19515008819 | 195150088197 | 6 IN-LINE DRIP LEG 891C SUP ~ WARM UP SCH 40 | 6966 | 79.5 | 891 | K060891C00 |  | X | 6 | US
19515008820 | 195150088203 | 8 IN-LINE DRIP LEG 891C SUP ~ WARM UP SCH 40 | 7864.5 | 98 | 891 | K080891C00 |  | X | 8 | US
19515008823 | 195150088234 | 2 IN-LINE DRIP LEG 891H SUP ~ WARM UP SCH 80 | 4617.5 | 31.1 | 891 | K020891H00 |  | X | 2 | US
19515008824 | 195150088241 | 2 1/2 IN-LINE DRIP LEG 891H ~ SUP WARM UP SCH 80 | 5087.5 | 41.4 | 891 | K024891H00 |  | X | 2 1/2 | US
19515008825 | 195150088258 | 3 IN-LINE DRIP LEG 891H SUP ~ WARM UP SCH 80 | 5279 | 50.4 | 891 | K030891H00 |  | X | 3 | US
19515008826 | 195150088265 | 4 IN-LINE DRIP LEG 891H SUP ~ WARM UP SCH 80 | 6616 | 82.4 | 891 | K040891H00 |  | X | 4 | US
19515008827 | 195150088272 | 6 IN-LINE DRIP LEG 891H SUP ~ WARM UP SCH 80 | 7144 | 90.8 | 891 | K060891H00 |  | X | 6 | US
19515008828 | 195150088289 | 8 IN-LINE DRIP LEG 891H SUP ~ WARM UP SCH 80 | 7848 | 115.8 | 891 | K080891H00 |  | X | 8 | US
19515008830 | 195150088302 | 2 RISER/END OF RUN DRIP LEG ~ 893C SUP WARM UP SCH 40 | 4028 | 30.6 | 893 | K020893C00 |  | X | 2 | US
19515008831 | 195150088319 | 2 1/2 RISER/END OF RUN DRIP ~ LEG 893C SUP WARM UP SCH 40 | 4527 | 39.4 | 893 | K024893C00 |  | X | 2 1/2 | US
19515008832 | 195150088326 | 3 RISER/END OF RUN DRIP LEG ~ 893C SUP WARM UP SCH 40 | 4677.5 | 47.8 | 893 | K030893C00 |  | X | 3 | US
19515008833 | 195150088333 | 4 RISER/END OF RUN DRIP LEG ~ 893C SUP WARM UP SCH 40 | 5758 | 74.5 | 893 | K040893C00 |  | X | 4 | US
19515008834 | 195150088340 | 6 RISER/END OF RUN DRIP LEG ~ 893C SUP WARM UP SCH 40 | 7612.5 | 142.9 | 893 | K060893C00 |  | X | 6 | US
19515008835 | 195150088357 | 8 RISER/END OF RUN DRIP LEG ~ 893C SUP WARM UP SCH 40 | 11256 | 236.4 | 893 | K080893C00 |  | X | 8 | US
19515008836 | 195150088364 | 2 RISER/END OF RUN DRIP LEG ~ 893H SUP WARM UP SCH 80 | 4095 | 32.6 | 893 | K020893H00 |  | X | 2 | US
19515008837 | 195150088371 | 2 1/2 RISER/END OF RUN DRIP ~ LEG 893H SUP WARM UP SCH 80 | 4564 | 41.4 | 893 | K024893H00 |  | X | 2 1/2 | US
19515008838 | 195150088388 | 3 RISER/END OF RUN DRIP LEG ~ 893H SUP WARM UP SCH 80 | 4757.5 | 50.4 | 893 | K030893H00 |  | X | 3 | US
19515008839 | 195150088395 | 4 RISER/END OF RUN DRIP LEG ~ 893H SUP WARM UP SCH 80 | 5926.5 | 82.4 | 893 | K040893H00 |  | X | 4 | US
19515008840 | 195150088401 | 6 RISER/END OF RUN DRIP LEG ~ 893H SUP WARM UP SCH 80 | 9075 | 162.9 | 893 | K060893H00 |  | X | 6 | US
19515008841 | 195150088418 | 8 RISER/END OF RUN DRIP LEG ~ 893H SUP WARM UP SCH 80 | 11694.5 | 276.1 | 893 | K080893H00 |  | X | 8 | US
19515008842 | 195150088425 | 2 IN-LINE DRIP LEG 892C ATM ~ WARM UP SCH 40 | 4641.5 | 37.4 | 892 | K020892C00 |  | X | 2 | US
19515008843 | 195150088432 | 2 1/2 IN-LINE DRIP LEG 892C ~ ATM WARM UP SCH 40 | 5161 | 50.2 | 892 | K024892C00 |  | X | 2 1/2 | US
19515008844 | 195150088449 | 3 IN-LINE DRIP LEG 892C ATM ~ WARM UP SCH 40 | 5330.5 | 62.9 | 892 | K030892C00 |  | X | 3 | US
19515008845 | 195150088456 | 4 IN-LINE DRIP LEG 892C ATM ~ WARM UP SCH 40 | 6606.5 | 80.5 | 892 | K040892C00 |  | X | 4 | US
19515008846 | 195150088463 | 6 IN-LINE DRIP LEG 892C ATM ~ WARM UP SCH 40 | 7135 | 99.5 | 892 | K060892C00 |  | X | 6 | US
19515008847 | 195150088470 | 8 IN-LINE DRIP LEG 892C ATM ~ WARM UP SCH 40 | 8033 | 118 | 892 | K080892C00 |  | X | 8 | US
19515008848 | 195150088487 | 2 IN-LINE DRIP LEG 892H ATM ~ WARM UP SCH 80 | 4757.5 | 41.9 | 892 | K020892H00 |  | X | 2 | US
19515008849 | 195150088494 | 2 1/2 IN-LINE DRIP LEG 892H ~ ATM WARM UP SCH 80 | 5222 | 55.6 | 892 | K024892H00 |  | X | 2 1/2 | US
19515008850 | 195150088500 | 3 IN-LINE DRIP LEG 892H ATM ~ WARM UP SCH 80 | 5500 | 70.7 | 892 | K030892H00 |  | X | 3 | US
19515008851 | 195150088517 | 4 IN-LINE DRIP LEG 892H ATM ~ WARM UP SCH 80 | 6826.5 | 90.8 | 892 | K040892H00 |  | X | 4 | US
19515008852 | 195150088524 | 6 IN-LINE DRIP LEG 892H ATM ~ WARM UP SCH 80 | 7191 | 118.8 | 892 | K060892H00 |  | X | 6 | US
19515008853 | 195150088531 | 8 IN-LINE DRIP LEG 892H ATM ~ WARM UP SCH 80 | 8065.5 | 143.8 | 892 | K080892H00 |  | X | 8 | US
19515008854 | 195150088548 | 2 RISER/END OF RUN DRIP LEG ~ 894C ATM WARM UP SCH 40 | 4120 | 37.4 | 894 | K020894C00 |  | X | 2 | US
19515008855 | 195150088555 | 2 1/2 RISER/END OF RUN DRIP ~ LEG 894C ATM WARM UP SCH 40 | 4639.5 | 50.2 | 894 | K024894C00 |  | X | 2 1/2 | US
19515008856 | 195150088562 | 3 RISER/END OF RUN DRIP LEG ~ 894C ATM WARM UP SCH 40 | 4807.5 | 62.9 | 894 | K030894C00 |  | X | 3 | US
19515008857 | 195150088579 | 4 RISER/END OF RUN DRIP LEG ~ 894C ATM WARM UP SCH 40 | 5919.5 | 80.5 | 894 | K040894C00 |  | X | 4 | US
19515008858 | 195150088586 | 6 RISER/END OF RUN DRIP LEG ~ 894C ATM WARM UP SCH 40 | 7946 | 153.6 | 894 | K060894C00 |  | X | 6 | US
19515008859 | 195150088593 | 8 RISER/END OF RUN DRIP LEG ~ 894C ATM WARM UP SCH 40 | 11305 | 243.1 | 894 | K080894C00 |  | X | 8 | US
19515008860 | 195150088609 | 2 RISER/END OF RUN DRIP LEG ~ 894H ATM WARM UP SCH 80 | 4235 | 41.9 | 894 | K020894H00 |  | X | 2 | US
19515008861 | 195150088616 | 2 1/2 RISER/END OF RUN DRIP ~ LEG 894H ATM WARM UP SCH 80 | 4698.5 | 55.6 | 894 | K024894H00 |  | X | 2 1/2 | US
19515008862 | 195150088623 | 3 RISER/END OF RUN DRIP LEG ~ 894H ATM WARM UP SCH 80 | 4978.5 | 70.7 | 894 | K030894H00 |  | X | 3 | US
19515008863 | 195150088630 | 4 RISER/END OF RUN DRIP LEG ~ 894H ATM WARM UP SCH 80 | 6138 | 90.8 | 894 | K040894H00 |  | X | 4 | US
19515008864 | 195150088647 | 6 RISER/END OF RUN DRIP LEG ~ 894H ATM WARM UP SCH 80 | 9267.5 | 177.9 | 894 | K060894H00 |  | X | 6 | US
19515008865 | 195150088654 | 8 RISER/END OF RUN DRIP LEG ~ 894H ATM WARM UP SCH 80 | 11761.5 | 285.5 | 894 | K080894H00 |  | X | 8 | US
19515008873 | 195150088739 | 4 45 ELL 351 CPVC SCH 80 C/E=3 | 164.5 | 2.47 | 351 | F0403510TC |  |  | 4 | US
19515008916 | 195150089163 | C0230003200S1HEFS00 ~ 32 230 CS BDY FBE 1 SEG E CS ~ | 12792 | 132 | 230 | C300230S68 |  | X | 30 | US
19515008917 | 195150089170 | C0230002400S1HEFS00 ~ 24 230 CS BDY FBE 1 SEG E CS ~ | 9861 | 82 | 230 | C240230S60 |  | X | 24/609.6MM | US
19515008919 | 195150089194 | C0230001075S1HEFS00 ~ 10.75 230 CS BDY FBE 1 SEG E ~ | 4334.5 | 24 | 230 | C100230S25 |  | X | 10 | US
19515008930 | 195150089309 | 10x10 BEV ADP NPL 442 SS ~ 10S/316L | 985.5 | 12.2 | 442 | FG01442X16 |  | X | 10X10 | US
19515008976 | 195150089767 | KIT BAG INCL 3 214 ORNG FKM ~ GRN & 3 BAGS CELLOPHANE & 3 ~ | 93.5 | 0.45 | AQD | A000AQDBGK |  | X | MISCELLANEOUS | US
19515009070 | 195150090701 | S368BCS4NX23011 V3605 K5.6 ~ PEN 155F/68C SR VC250 HD W/SS~ | 324 | 5.94 | BCS | S368BCSAAK |  | X | INTERNATIONAL SPRINKLERS | US
19515009087 | 195150090879 | S368BCS52023613 V3607 K8.0 ~ PEN 155F/68C SR CP 23 3/4 IN ~ | 344.5 | 6.14 | BCS | S368BCSAAI |  | X | INTERNATIONAL SPRINKLERS | US
19515009095 | 195150090954 | 1/2 CBV 790 LF FEMxFEM NPT | 172 | 1.06 | 790 | V004790HBV |  |  | 1/2 | US
19515009096 | 195150090961 | 3/4 CBV 790 LF FEMxFEM NPT | 187 | 1.24 | 790 | V006790HBV |  |  | 3/4 | US
19515009097 | 195150090978 | 1 CBV 790 LF FEMxFEM NPT | 262 | 1.55 | 790 | V010790HBV |  |  | 1 | US
19515009098 | 195150090985 | 1 1/4 CBV 790 LF FEMxFEM NPT | 398.5 | 2.3 | 790 | V012790HBV |  |  | 1 1/4 | US
19515009099 | 195150090992 | 1 1/2 CBV 790 LF FEMxFEM NPT | 481 | 3.11 | 790 | V014790HBV |  |  | 1 1/2 | US
19515009100 | 195150091005 | 2 CBV 790 LF FEMxFEM NPT | 711.5 | 4.52 | 790 | V020790HBV |  |  | 2 | US
19515009196 | 195150091968 | 3/4 76B VLV 1.06 GPM HP CU ~ PRSxCU PRS RANGE CART 10 ~ | 497.5 | 2.43 | 76B | V00676BRAM |  | X | 3/4 | US
19515009197 | 195150091975 | 3/4 76B VLV 2.40 GPM HP CU PR~ PRSxCU PRS RANGE CART 10 ~ | 448 | 2.43 | 76B | V00676BRAS |  | X | 3/4 | US
19515009198 | 195150091982 | 3/4 76B VLV 1.23 GPM HP CU ~ PRSxCU PRS RANGE CART 10 ~ | 497.5 | 2.43 | 76B | V00676BRAN |  | X | 3/4 | US
19515009199 | 195150091999 | 3/4 76B VLV 1.54 GPM HP CU ~ PRSxCU PRS RANGE CART 10 ~ | 497.5 | 2.43 | 76B | V00676BRAP |  | X | 3/4 | US
19515009200 | 195150092002 | 3/4 76B VLV 2.10 GPM HP CU ~ PRSxCU PRS RANGE CART 10 ~ | 448 | 2.43 | 76B | V00676BRAR |  | X | 3/4 | US
19515009260 | 195150092606 | 5x4 90 LR BASE SP RD ELL R100F MCH ORG FLT FCD 1 1/2 NPSC W/~ | 3607 | 34 | 100 | FE16100PFJ |  | X | 5X4 | US
19515009385 | 195150093856 | 8 GSK 841 P 219.1MM | 179.5 | 0.42 | 841 | G080841LP0 |  | X | 8 | US
19515009394 | 195150093948 | 8 FLG 841 P BLUE 219.1MM | 1365 | 16.34 | 841 | L080841HP0 |  |  | 8 | US
19515009507 | 195150095072 | 8 FLG 841 P GLV 219.1MM | 1748.5 | 16.34 | 841 | L080841GP0 |  | X | 8 | US
19515009521 | 195150095218 | 2 UTD TST AND DRN TxT K5.6 W/~ ARV GL311731 | 967.5 | 5 | UTD | S020UTDTA4 |  |  | 2 | US
19515009550 | 195150095508 | 1/2 TCM VLC FNxFN W/TA ACT ~ SLIDER 160 PLUS ACTUATOR | 662.5 | 1.56 | TCM | V004TCMNSP |  | X | 1/2 | US
19515009741 | 195150097410 | 2 INSTRUMENTATION NPL 895i ~ SCH 40 CS W/3/4 TAP & PLUG ~ | 1006 | 5.8 | 895 | FB59895040 |  | X | 2X3/4 | US
19515009742 | 195150097427 | 2 INSTRUMENTATION NPL 895i ~ SCH 40 CS W/1 TAP & PLUG OGS-~ | 1022 | 5.8 | 895 | FB60895040 |  | X | 2X1 | US
19515009743 | 195150097434 | 2 INSTRUMENTATION NPL 895i ~ SCH 40 CS W/1 1/4 TAP & PLUG ~ | 1061 | 5.8 | 895 | FB64895040 |  | X | 2X1 1/4 | US
19515009744 | 195150097441 | 2 INSTRUMENTATION NPL 895i ~ SCH 40 CS W/1 1/2 TAP & PLUG ~ | 1061.5 | 5.8 | 895 | FB67895040 |  | X | 2X1 1/2 | US
19515009753 | 195150097533 | 2 1/2 INSTRUMENTATION NPL ~ 895i SCH 40 CS W/3/4 TAP&PLUG~ | 1062 | 9.1 | 895 | FB97895040 |  | X | 2 1/2X3/4 | US
19515009755 | 195150097557 | 2 1/2 INSTRUMENTATION NPL ~ 895i SCH 40 CS W/1 TAP&PLUG ~ | 1078.5 | 9.1 | 895 | FC00895040 |  | X | 2 1/2X1 | US
19515009757 | 195150097571 | 2 1/2 INSTRUMENTATION NPL ~ 895i SCH 40 CS W/1 1/4 TAP & ~ | 1116.5 | 9.1 | 895 | FC01895040 |  | X | 2 1/2X1 1/4 | US
19515009758 | 195150097588 | 2 1/2 INSTRUMENTATION NPL ~ 895i SCH 40 CS W/1 1/2 TAP & ~ | 1117 | 9.1 | 895 | FC03895040 |  | X | 2 1/2X1 1/2 | US
19515009759 | 195150097595 | 3 INSTRUMENTATION NPL 895i ~ SCH 40 CS W/3/4 TAP & PLUG ~ | 1092 | 11.7 | 895 | FC37895040 |  | X | 3X3/4 | US
19515009760 | 195150097601 | 3 INSTRUMENTATION NPL 895i ~ SCH 40 CS W/1 TAP & PLUG OGS-~ | 1108 | 11.7 | 895 | FC38895040 |  | X | 3X1 | US
19515009761 | 195150097618 | 3 INSTRUMENTATION NPL 895i ~ SCH 40 CS W/1 1/4 TAP & PLUG ~ | 1146.5 | 11.7 | 895 | FC39895040 |  | X | 3X1 1/4 | US
19515009762 | 195150097625 | 3 INSTRUMENTATION NPL 895i ~ SCH 40 CS W/1 1/2 TAP & PLUG ~ | 1147 | 11.7 | 895 | FC40895040 |  | X | 3X1 1/2 | US
19515009763 | 195150097632 | 4 INSTRUMENTATION NPL 895i ~ SCH 40 CS W/3/4 TAP & PLUG ~ | 1150.5 | 16.5 | 895 | FD20895040 |  | X | 4X3/4 | US
19515009764 | 195150097649 | 4 INSTRUMENTATION NPL 895i ~ SCH 40 CS W/1 TAP & PLUG OGS-~ | 1167 | 16.5 | 895 | FD22895040 |  | X | 4X1 | US
19515009765 | 195150097656 | 4 INSTRUMENTATION NPL 895i ~ SCH 40 CS W/1 1/4 TAP & PLUG ~ | 1206 | 16.5 | 895 | FD24895040 |  | X | 4X1 1/4 | US
19515009766 | 195150097663 | 4 INSTRUMENTATION NPL 895i ~ SCH 40 CS W/1 1/2 TAP & PLUG ~ | 1206 | 16.5 | 895 | FD25895040 |  | X | 4X1 1/2 | US
19515009768 | 195150097687 | 6 INSTRUMENTATION NPL 895i ~ SCH 40 CS W/3/4 TAP & PLUG ~ | 1346 | 19.5 | 895 | FK62895040 |  | X | 6X3/4 | US
19515009770 | 195150097700 | 6 INSTRUMENTATION NPL 895i ~ SCH 40 CS W/1 TAP & PLUG OGS-~ | 1291 | 19.5 | 895 | FE55895040 |  | X | 6X1 | US
19515009771 | 195150097717 | 6 INSTRUMENTATION NPL 895i ~ SCH 40 CS W/1 1/4 TAP & PLUG ~ | 1307 | 19.5 | 895 | FE56895040 |  | X | 6X1 1/4 | US
19515009773 | 195150097731 | 6 INSTRUMENTATION NPL 895i ~ SCH 40 CS W/1 1/2 TAP & PLUG ~ | 1345.5 | 19.5 | 895 | FE58895040 |  | X | 6X1 1/2 | US
19515009774 | 195150097748 | 8 INSTRUMENTATION NPL 895i ~ SCH 40 CS W/3/4 TAP & PLUG ~ | 1594.5 | 29 | 895 | FR51895040 |  | X | 8X3/4 | US
19515009775 | 195150097755 | 8 INSTRUMENTATION NPL 895i ~ SCH 40 CS W/1 TAP & PLUG OGS-~ | 1553.5 | 29 | 895 | FL10895040 |  | X | 8X1 | US
19515009777 | 195150097779 | 8 INSTRUMENTATION NPL 895i ~ SCH 40 CS W/1 1/4 TAP & PLUG ~ | 1594 | 29 | 895 | FR40895040 |  | X | 8X1 1/4 | US
19515009778 | 195150097786 | 8 INSTRUMENTATION NPL 895i ~ SCH 40 CS W/1 1/2 TAP & PLUG ~ | 1535.5 | 29 | 895 | FK74895040 |  | X | 8X1 1/2 | US
19515009813 | 195150098134 | 3/4 76T VLV FNxFN 9.16 GPM HP~ RANGE CART 20 | 247 | 1.33 | 76T | V00676T0BI |  | X | 3/4 | US
19515009814 | 195150098141 | 3/4 76T VLV FNxFN 10.21 GPM ~ HP RANGE CART 20 | 247 | 1.33 | 76T | V00676T0BK |  | X | 3/4 | US
19515009816 | 195150098165 | 3/4 76T VLV FNxFN 10.78 GPM ~ HP RANGE CART 20 | 247 | 1.33 | 76T | V00676T0BL |  | X | 3/4 | US
19515009908 | 195150099087 | 1 78T TCSCM VLV SWTxMALE UN ~ W/PT & HN | 334.5 | 2.26 | 78T | V01078TBSM |  | X | 1 | US
19515009909 | 195150099094 | 2 GSK 841 P 60.3MM | 63.5 | 0.084 | 841 | G020841LP0 |  | X | 2 | US
19515009910 | 195150099100 | 12 GSK 841 P 323.9MM | 264 | 0.77 | 841 | G120841LP0 |  | X | 12 | US
19515009961 | 195150099612 | 1 1/4x1 78T TDSCM SWTxMN UNION | 378.5 | 3.94 | 78T | VB0578TBSM |  | X | 1 1/4X1 | US
19515010044 | 195150100448 | 2 FLG 841 P BLUE 60.3MM | 535.5 | 3.25 | 841 | L020841HP0 |  |  | 2 | US
19515010045 | 195150100455 | 2 FLG 841 P GLV 60.3MM | 647.5 | 3.25 | 841 | L020841GP0 |  |  | 2 | US
19515010046 | 195150100462 | 12 FLG 841 P BLUE 323.9MM | 2816 | 35.39 | 841 | L120841HP0 |  |  | 12 | US
19515010047 | 195150100479 | 12 FLG 841 P GLV 323.9MM | 3618.5 | 35.39 | 841 | L120841GP0 |  | X | 12 | US
19515010086 | 195150100868 | S363BCS42030610 V3605 K5.6 ~ PEN 155F/68C SR CP 30 3/4 IN ~ | 378 | 7.54 | BCS | S363BCSADT |  | X | V36 SPRINKLERS & SUBASSEMBLIES | US
19515010120 | 195150101209 | 4 VQR PREACTION ELC 769N ~ W/BLK TRIM | 22241 | 122 | N69 | S040N6950B |  | X | 4 | US
19515010227 | 195150102275 | 2 1/2 90 ELL 350 CPVC SCH 80 ~ C/E=3 3/4 | 52.5 | 1.587 | 350 | F0243500TC |  | X | 2 1/2 | US
19515010228 | 195150102282 | 2 1/2 45 ELL 351 CPVC SCH 80 ~ C/E=2 1/4 | 47 | 0.99 | 351 | F0243510TC |  |  | 2 1/2 | US
19515010229 | 195150102299 | 3 TEE 352 CPVC SCH 80 ~ C/E=4 1/4 | 86 | 2.96 | 352 | F0303520TC |  | X | 3 | US
19515010249 | 195150102497 | 5x4 381 SUCTION VIBRATION ~ ISOLATION DROP W/1 1/4 924 | 14462 | 99.3 | 381 | KE16381PE9 |  | X | 5X4 | US
19515010250 | 195150102503 | 5x5 381 SUCTION VIBRATION ~ ISOLATION DROP W/1 1/4 924 | 15065.5 | 102.2 | 381 | KM83381PE9 |  | X | 5X5 | US
19515010251 | 195150102510 | 6x6 381 SUCTION VIBRATION ~ ISOLATION DROP W/1 1/4 924 | 17405.5 | 124.9 | 381 | KE98381PE9 |  | X | 6X6 | US
19515010252 | 195150102527 | 8x4 381 SUCTION VIBRATION ~ ISOLATION DROP W/1 1/4 924 | 20661 | 244.8 | 381 | KF38381PE9 |  | X | 8X4 | US
19515010253 | 195150102534 | 10x10 381 SUCTION VIBRATION ~ ISOLATION DROP W/1 1/4 924 | 40234 | 372.6 | 381 | KG01381PE9 |  | X | 10X10 | US
19515010254 | 195150102541 | 12x12 381 SUCTION VIBRATION ~ ISOLATION DROP W/1 1/4 924 | 58633.5 | 494.6 | 381 | KG45381PE9 |  | X | 12X12 | US
19515010415 | 195150104156 | 12x10 CONC RD 450H 40S/304L ~ FF W/TNG E/E=14.00 | 10888 | 16.95 | 450 | FG39450X44 |  | X | 12X10 | US
19515010530 | 195150105306 | P0230004450SZFTZZZZ ~ 44.5 230 SS SEALING PLATE T ~ | 1692 | 3 | 230 | P420230S03 |  | X | 42 | US
19515010531 | 195150105313 | G0230004450SZFTZZZZ ~ 44.5 x 1 1/4 O RNG 230 CS BDY~ | 1461.75 | 4 | 230 | G420230S08 |  | X | 42 | US
19515010538 | 195150105382 | 1 1/4 76B VLV FNxFN 21.0 GPM ~ LP RANGE CART 40 W/722 BLV | 804 | 4.96 | 76B | V01276B04F |  | X | 1 1/4 | US
19515010539 | 195150105399 | 1 1/4 76B VLV FNxFN 18.0 GPM ~ LP RANGE CART 40 W/722 BLV | 804 | 4.96 | 76B | V01276B04C |  | X | 1 1/4 | US
19515010540 | 195150105405 | 1 76B VLV FEMxFEM 9.00 GPM LP~ RANGE CART 30 W/722 BLV | 712 | 3.31 | 76B | V01H76B03M |  | X |  | US
19515010541 | 195150105412 | 1 HF 76B VLV FEMxFEM 12.64 GP~ GPM LP RANGE CART 30 W/722 BLV | 712 | 4.8 | 76B | V01H76B03R |  | X |  | US
19515010542 | 195150105429 | 1 HF 76B VLV FNXFN 7.99GPM L~ P RANGE CART 30 W/722 BLV | 712 | 4.8 | 76B | V01H76B03K |  | X |  | US
19515010543 | 195150105436 | 1 HF 76B VLV FNxFN 6.54 GPM ~ LP RANGE CART 30 W/722 BLV | 712 | 4.8 | 76B | V01H76B03H |  | X |  | US
19515010544 | 195150105443 | 1 HF 76B VLV FNxFN 5.00 GPM ~ LP RANGE CART 30 W/722 BLV | 712 | 4.8 | 76B | V01H76B03D |  | X |  | US
19515010655 | 195150106556 | 6 VQR PREACTION ELC 769N ~ W/BLK TRIM | 25396 | 172 | N69 | S060N6950B |  | X | 6 | US
19515010667 | 195150106679 | 1 1/2 76K FN UNIONxFN 35.00 ~ GPM LP RANGE CART 40 | 712 | 5.5 | 76K | V01476K04N |  | X | 1 1/2 | US
19515010668 | 195150106686 | 10 GSK 841 P 273MM | 228 | 0.66 | 841 | G100841LP0 |  | X | 10 | US
19515010695 | 195150106952 | 2 1/2 7MP W/SLIDER 750/HV STD~ 3-PT-115/230 VAC | 5109.5 | 41.9 | 7MP | V0247MP0G0 |  | X | 2 1/2 | US
19515010707 | 195150107072 | 10 FLG 841 P BLUE 273MM | 2154 | 22.22 | 841 | L100841HP0 |  |  | 10 | US
19515010708 | 195150107089 | 10 FLG 841 P GLV 273MM | 2737 | 22.22 | 841 | L100841GP0 |  | X | 10 | US
19515010757 | 195150107577 | 3 7MP W/SLIDER 750/HV STD ~ 3-PT-115/230 VAC | 5730.5 | 41.9 | 7MP | V0307MP0G0 |  | X | 3 | US
19515010760 | 195150107607 | 1 76B VLV FEMxFEM 10.00 GPM ~ LP RANGE CART 30 W/722 BLV | 712 | 3.31 | 76B | V01H76B03O |  | X |  | US
19515010789 | 195150107898 | 2 CPL 109 E TYPE A VL ORG ND ~ 60.3MM | 105.5 | 1.9 | 109 | L020109PE2 |  |  | 2 | US
19515010790 | 195150107904 | 2 1/2 CPL 109 E TYPE A VL ORG~ ND 73MM | 120.5 | 2.13 | 109 | L024109PE2 |  |  | 2 1/2 | US
19515010791 | 195150107911 | 3 CPL 109 E TYPE A VL ORG ND ~ 88.9MM | 136.5 | 2.64 | 109 | L030109PE2 |  |  | 3 | US
19515010792 | 195150107928 | 1 1/4 CPL 109 E TYPE A VL ORG~ ND 42.4MM | 92 | 1.46 | 109 | L012109PE2 |  |  | 1 1/4 | US
19515010793 | 195150107935 | 1 1/2 CPL 109 E TYPE A VL ORG~ ND 48.3MM | 93 | 1.6 | 109 | L014109PE2 |  |  | 1 1/2 | US
19515010795 | 195150107959 | 4 CPL 109 E TYPE A VL ORG ND ~ 114.3MM | 190 | 3.47 | 109 | L040109PE2 |  |  | 4 | US
19515010889 | 195150108895 | 4x4 380 VERT DISCHARGE ~ VIBRATION DROP W/1 1/4 924 | 9082 | 57.6 | 380 | KD65380PE9 |  | X | 4X4 | US
19515010900 | 195150109007 | 2 MODULAR GATE VLV 871R SCH 40 | 3188 | 44.9 | 871 | K020871R40 |  | X | 2 | US
19515010901 | 195150109014 | 2 1/2 MODULAR GATE VLV 871R ~ SCH 40 | 3951 | 64.6 | 871 | K024871R40 |  | X | 2 1/2 | US
19515010902 | 195150109021 | 3 MODULAR GATE VLV 871R SCH 40 | 4188 | 78.7 | 871 | K030871R40 |  | X | 3 | US
19515010903 | 195150109038 | 4 MODULAR GATE VLV 871R SCH 40 | 5374.5 | 110.8 | 871 | K040871R40 |  | X | 4 | US
19515010904 | 195150109045 | 6 MODULAR GATE VLV 871R SCH 40 | 8085 | 195.8 | 871 | K060871R40 |  | X | 6 | US
19515010905 | 195150109052 | 8 MODULAR GATE VLV 871R SCH 40 | 10641 | 304.2 | 871 | K080871R40 |  | X | 8 | US
19515010907 | 195150109076 | 5x5 380 VERT DISCHARGE ~ VIBRATION DROP W/1 1/4 924 | 13460 | 81.3 | 380 | KM83380PE9 |  | X | 5X5 | US
19515010908 | 195150109083 | 5x4 380 VERT DISCHARGE ~ VIBRATION DROP W/1 1/4 924 | 14115.5 | 89.2 | 380 | KE16380PE9 |  | X | 5X4 | US
19515010909 | 195150109090 | 6x6 380 VERT DISCHARGE ~ VIBRATION DROP W/1 1/4 924 | 14814 | 105.9 | 380 | KE98380PE9 |  | X | 6X6 | US
19515010910 | 195150109106 | 8x6 380 VERT DISCHARGE ~ VIBRATION DROP W/1 1/4 924 | 23145 | 192.7 | 380 | KF47380PE9 |  | X | 8X6 | US
19515010911 | 195150109113 | 8x8 380 VERT DISCHARGE ~ VIBRATION DROP W/1 1/4 924 | 21694 | 177 | 380 | KF57380PE9 |  | X | 8X8 | US
19515010912 | 195150109120 | 10x5 380 VERT DISCHARGE ~ VIBRATION DROP W/1 1/4 924 | 42532 | 422.1 | 380 | KF89380PE9 |  | X | 10X5 | US
19515010913 | 195150109137 | 10x6 380 VERT DISCHARGE ~ VIBRATION DROP W/1 1/4 924 | 39860 | 410.4 | 380 | KF91380PE9 |  | X | 10X6 | US
19515010914 | 195150109144 | 10x8 380 VERT DISCHARGE ~ VIBRATION DROP W/1 1/4 924 | 37771 | 419.1 | 380 | KF96380PE9 |  | X | 10X8 | US
19515010915 | 195150109151 | 10x10 380 VERT DISCHARGE ~ VIBRATION DROP W/1 1/4 924 | 36787.5 | 376.9 | 380 | KG01380PE9 |  | X | 10X10 | US
19515010916 | 195150109168 | 12x8 380 VERT DISCHARGE ~ VIBRATION DROP W/1 1/4 924 | 46862.5 | 542.1 | 380 | KG35380PE9 |  | X | 12X8 | US
19515010917 | 195150109175 | 12x10 380 VERT DISCHARGE ~ VIBRATION DROP W/1 1/4 924 | 47805 | 536.7 | 380 | KG39380PE9 |  | X | 12X10 | US
19515010918 | 195150109182 | 12x12 380 VERT DISCHARGE ~ VIBRATION DROP W/1 1/4 924 | 42126.5 | 489.2 | 380 | KG45380PE9 |  | X | 12X12 | US
19515011026 | 195150110263 | P0230003175SZHEZZZZ ~ 31.75 230 SS SEALING PLATE E ~ | 1692 | 2.4 | 230 | P300230S09 |  | X | 30 | US
19515011028 | 195150110287 | 1 76T FEMxFEM 4.76 GPM HP ~ RANGE CART 20 | 273.5 | 1.53 | 76T | V01076T0BB |  | X | 1 | US
19515011133 | 195150111338 | G0230003175SZHEZZZZ ~ 31.75 x 1 1/4 O RNG 230 CS ~ | 734.5 | 5 | 230 | G300230S09 |  | X | 30 | US
19515011143 | 195150111437 | 1/2x1/2 7CP VLV FNxFN W/TA ~ ACT SP RTRN N.O. 110VAC ~ | 731.5 | 2.51 | 7CP | V0047CP4FF |  | X | 1/2 | US
19515011176 | 195150111765 | 1/2 76B VLV SWTxSWT 1.41 GPM ~ LP RANGE CART 10 W/722 | 433.5 | 1.87 | 76B | V00476BS1O |  | X | 1/2 | US
19515011331 | 195150113318 | 1/2 RET RING 301SS P07/P08/ ~ P10/P11/P20 50/BAG | 4 | 0.009 | P07 | P004P0700X |  | X | 1/2 | US
19515011332 | 195150113325 | 3/4 RET RING 301SS P07/P08/ ~ P10/P11/P20 50/BAG | 4.5 | 0.01 | P07 | P006P0700X |  | X | 3/4 | US
19515011333 | 195150113332 | 1 RET RING 301SS P07/P08/P10/~ P11/P20 50/BAG | 4.5 | 0.01 | P07 | P010P0700X |  | X | 1 | US
19515011334 | 195150113349 | 1 1/4 RET RING 301SS P07/P08/~ P10/P11/P20 50/BAG | 5.5 | 0.01 | P07 | P012P0700X |  | X | 1 1/4 | US
19515011335 | 195150113356 | 1 1/2 RET RING 301SS P07/P08/~ P10/P11/P20 50/BAG | 9.5 | 0.02 | P07 | P014P0700X |  | X | 1 1/2 | US
19515011336 | 195150113363 | 2 RET RING 301SS P07/P08/P10/~ P11/P20 50/BAG | 12 | 0.02 | P07 | P020P0700X |  | X | 2 | US
19515011412 | 195150114124 | G0230004450SZFLZZZZ ~ 44.5 x 1 1/4 O RNG 230 CS BDY~ | 872.75 | 8 | 230 | G420230S09 |  | X | 42 | US
19515011469 | 195150114698 | V3408 K11.2 PEN 155F/68C QR ~ BR 3/4 IGS W/V9 CPL & GUARD &~ | 78 | 0.28 | BCQ | S34KBCQ61G |  | X |  | US
19515011488 | 195150114889 | 5x2 1/2 382 STN VIBRATION ~ ISOLATION DROP W/1 1/4 924 | 22566.5 | 124.5 | 382 | KE05382PE9 |  | X | 5X2 1/2 | US
19515011489 | 195150114896 | 5x3 382 STRAINER VIBRATION ~ ISOLATION DROP W/1 1/4 924 | 22526.5 | 126.2 | 382 | KE09382PE9 |  | X | 5X3 | US
19515011490 | 195150114902 | 5x5 382 STRAINER VIBRATION ~ ISOLATION DROP W/1 1/4 924 | 19653.5 | 118.9 | 382 | KM83382PE9 |  | X | 5X5 | US
19515011491 | 195150114919 | 5x4 382 STRAINER VIBRATION ~ ISOLATION DROP W/1 1/4 924 | 20743.5 | 99.3 | 382 | KE16382PE9 |  | X | 5X4 | US
19515011492 | 195150114926 | 6x4 382 STRAINER VIBRATION ~ ISOLATION DROP W/1 1/4 924 | 19680 | 166.2 | 382 | KE79382PE9 |  | X | 6X4 | US
19515011493 | 195150114933 | 6x5 382 STRAINER VIBRATION ~ ISOLATION DROP W/1 1/4 924 | 20139 | 167.5 | 382 | KE90382PE9 |  | X | 6X5 | US
19515011513 | 195150115138 | 8x5 382 STRAINER VIBRATION ~ ISOLATION DROP W/1 1/4 924 | 36171.5 | 269.2 | 382 | KF42382PE9 |  | X | 8X5 | US
19515011514 | 195150115145 | 8x6 382 STRAINER VIBRATION ~ ISOLATION DROP W/1 1/4 924 | 29612.5 | 270.8 | 382 | KF47382PE9 |  | X | 8X6 | US
19515011515 | 195150115152 | 5x5 383 VERT DISCHARGE CBV ~ VIBRATION ISOLATION PUMP DROP~ | 15620 | 109.7 | 383 | KM83383PE9 |  | X | 5X5 | US
19515011516 | 195150115169 | 10x6 382 STRAINER VIBRATION ~ ISOLATION DROP W/1 1/4 924 | 50668 | 492.7 | 382 | KF91382PE9 |  | X | 10X6 | US
19515011517 | 195150115176 | 6x6 383 VERT DISCHARGE CBV ~ VIBRATION ISOLATION PUMP DROP~ | 18922.5 | 150.1 | 383 | KE98383PE9 |  | X | 6X6 | US
19515011518 | 195150115183 | 8x6 383 VERT DISCHARGE CBV ~ VIBRATION ISOLATION PUMP DROP~ | 33986 | 294.4 | 383 | KF47383PE9 |  | X | 8X6 | US
19515011519 | 195150115190 | 10x10 383 VERT DISCHARGE CBV ~ VIBRATION ISOLATION PUMP DROP~ | 50863.5 | 497.4 | 383 | KG01383PE9 |  | X | 10X10 | US
19515011520 | 195150115206 | 12x8 383 VERT DISCHARGE CBV ~ VIBRATION ISOLATION PUMP DROP~ | 88215 | 724.6 | 383 | KG35383PE9 |  | X | 12X8 | US
19515011521 | 195150115213 | 12x10 383 VERT DISCHARGE CBV ~ VIBRATION ISOLATION PUMP DROP~ | 89157 | 719.2 | 383 | KG39383PE9 |  | X | 12X10 | US
19515011522 | 195150115220 | 12x12 383 VERT DISCHARGE CBV ~ VIBRATION ISOLATION PUMP DROP~ | 83480 | 671.7 | 383 | KG45383PE9 |  | X | 12X12 | US
19515011524 | 195150115244 | 10x8 382 STRAINER VIBRATION ~ ISOLATION DROP W/1 1/4 924 | 43583.5 | 501.4 | 382 | KF96382PE9 |  | X | 10X8 | US
19515011526 | 195150115268 | 5x2 1/2 383 VERT DISCHARGE CB~ VIBRATION ISOLATION PUMP DROP~ | 16141.5 | 115 | 383 | KE05383PE9 |  | X | 5X2 1/2 | US
19515011527 | 195150115275 | 12x8 382 STRAINER VIBRATION ~ ISOLATION DROP W/1 1/4 924 | 68906 | 629.3 | 382 | KG35382PE9 |  | X | 12X8 | US
19515011528 | 195150115282 | 12x10 382 STRAINER VIBRATION ~ ISOLATION DROP W/1 1/4 924 | 68967.5 | 623.9 | 382 | KG39382PE9 |  | X | 12X10 | US
19515011529 | 195150115299 | 12x12 382 STRAINER VIBRATION ~ ISOLATION DROP W/1 1/4 924 | 60478.5 | 579.3 | 382 | KG45382PE9 |  | X | 12X12 | US
19515011536 | 195150115367 | 5x3 383 VERT DISCHARGE CBV ~ VIBRATION ISOLATION PUMP DROP~ | 15920 | 116.7 | 383 | KE09383PE9 |  | X | 5X3 | US
19515011537 | 195150115374 | 5x4 383 VERT DISCHARGE CBV ~ VIBRATION ISOLATION PUMP DROP~ | 16282 | 117.6 | 383 | KE16383PE9 |  | X | 5X4 | US
19515011541 | 195150115411 | 5x5 382 STRAINER ELBOW HRZ ~ VIBRATION ISOLATION DROP ~ | 19653.5 | 142.2 | 382 | KM83382PE4 |  | X | 5X5 | US
19515011559 | 195150115596 | 6x2 1/2 383 ELBOW DISCHARGE ~ CBV VIBRATION ISOLATION PUMP ~ | 19445.5 | 217.3 | 383 | KE65383PE4 |  | X | 6X2 1/2 | US
19515011587 | 195150115879 | 6x2 1/2 380 ELBOW DISCHARGE ~ VIBRATION DROP HORIZONTAL ~ | 15337 | 156.3 | 380 | KE65380PE4 |  | X | 6X2 1/2 | US
19515011606 | 195150116067 | S363BCS54022413 V3607 K8.0 ~ PEN 155F/68C SR WH 22 1/2 IN ~ | 344.5 | 5.84 | BCS | S363BCSCAS |  | X | V36 SPRINKLERS & SUBASSEMBLIES | US
19515011617 | 195150116173 | C0229001288X1AE0X01 ~ 12.88 229 SS BDY 1 SEG E SS ~ | 5345 | 28 | 229 | C120229X03 |  | X | 12 | US
19515011619 | 195150116197 | P0230004450SZBLZZZZ ~ 44.5 230 SS SEALING PLATE L ~ | 1692 | 3 | 230 | P420230S04 |  | X | 42 | US
19515011620 | 195150116203 | G0230004450SZBLZZZZ ~ 44.5 x 7/8 O RNG 230 CS BDY L~ | 623.5 | 4 | 230 | G420230S10 |  | X | 42 | US
19515011664 | 195150116647 | 1 155 EXP JT 2.28 MV E EXP GRV ORG CPL UPD NPL | 4787.5 | 31 | 155 | CBUE155PEZ |  | X |  | US
19515011670 | 195150116708 | 3/4 76B VLV FNxFN 7.81 GPM LP~ CART 20 | 399.5 | 2.04 | 76B | V00676B02G |  | X | 3/4 | US
19515011671 | 195150116715 | 3/4 76B VLV FNxFN 9.16 GPM LP~ CART 20 | 399.5 | 2.04 | 76B | V00676B02I |  | X | 3/4 | US
19515011683 | 195150116838 | 1 HF 76T FEMxFEM 18.00 GPM HP~ RANGE CART 40 | 519 | 3.44 | 76T | V01H76T0DA |  | X |  | US
19515011689 | 195150116890 | 1 1/4x1x1 RD TEE 113 ORG OGSx~ IGSxIGS | 19 | 1.43 | 113 | FB07113P00 |  | X | 1 1/4X1X1 | US
19515011690 | 195150116906 | 1 1/2x1x1 RD TEE 113 ORG OGSx~ IGSxIGS | 20 | 1.529 | 113 | FL62113P00 |  | X | 1 1/2X1X1 | US
19515011691 | 195150116913 | 1 TEE 114 ORG IGS | 16.5 | 1.089 | 114 | F010114P00 |  |  | 1 | US
19515011692 | 195150116920 | 1 TEE 114 GLV IGS | 24 | 1.089 | 114 | F010114G00 |  | X | 1 | US
19515011704 | 195150117040 | P0231000863XZHVZZ0C ~ 8.63 231 SS SEALING PLATE V ~ | 1701.5 | 2 | 231 | P080231X08 |  | X | 8 | US
19515011741 | 195150117415 | 2 GSK 607 P-G VP | 94.5 | 0.145 | 607 | G020607LPG |  | X | 2 | US
19515011742 | 195150117422 | 2 1/2 GSK 607 P-G VP | 102.5 | 0.12 | 607 | G024607LPG |  | X | 2 1/2 | US
19515011776 | 195150117767 | SLIDER 160/500 TYPE A CABLE 5M LG | 278.5 | 2 | 7MP | P0007MPCA2 |  | X | MISCELLANEOUS | US
19515011968 | 195150119686 | 2 1/2 TEE 352 CPVC SCH 80 ~ C/E=3 3/4 | 57.5 | 2.056 | 352 | F0243520TC |  | X | 2 1/2 | US
19515011969 | 195150119693 | 2 1/2x2 1/2x2 RD TEE 354 CPVC~ SCH 80 GRVxGRVxSOC C/E=3 3/4 | 112.5 | 1.924 | 354 | FC203540TC |  | X | 2 1/2X2 1/2X2 | US
19515011982 | 195150119822 | 10x8 BEV ADP NPL 442H 40S/316L | 1049 | 27 | 442 | FF96442X46 |  | X | 10X8 | US
19515012016 | 195150120163 | 1 1/4x3/4 78T TDFBM FEMxMALE ~ UNION | 378.5 | 4.02 | 78T | VB0478TBFM |  | X | 1 1/4X3/4 | US
19515012017 | 195150120170 | 1 1/4x1 TDFCM BALL VLV 78T ~ FEMxMALE UNION | 378.5 | 4.09 | 78T | VB0578TBFM |  | X | 1 1/4X1 | US
19515012092 | 195150120927 | 1 45 ELL 117 GLV IGS | 21 | 0.506 | 117 | F010117G00 |  |  | 1 | US
19515012094 | 195150120941 | K9YCFCF00000CFAM0DAMCF1M0A ~ 799 COIL PACK ~ | 1056 | 9.56 | 799 | K00C799AAA |  | X |  | US
19515012098 | 195150120989 | 1 45 ELL 117 ORG IGS | 13.5 | 0.506 | 117 | F010117P00 |  |  | 1 | US
19515012142 | 195150121429 | 4 76G CART FLG VLV 176.1 GPM ~ DN100 GxG | 4310.5 | 52 | 76G | V04076G163 |  | X | 4 | US
19515012145 | 195150121450 | 3 45 ELL 003 MWS GLV ~ MANUFACTURED WITHOUT SILICONE | 110.5 | 2.9 | 003 | F030003G0F |  | X | 3 | US
19515012174 | 195150121740 | 3x6 BEV ADP NPL 442 10S/304L | 230 | 5.5 | 442 | FC76442X14 |  | X | 3X6 | US
19515012196 | 195150121962 | RG2910 1 ROLL GROOVER MAIN ~ ASY RIDGID DRIVE ONLY | 2831 | 22 | 910 | R150910MAS |  |  | 15 | US
19515012390 | 195150123904 | PC3110 CHAMFERING FEATURE CUT~ & MARK TOOL W/HINGE PIN & 5 ~ | 404.5 | 10.78 | 311 | R004311CNP |  |  | 1/2 | US
19515012632 | 195150126325 | 3 7MP W/SLIDER 750/24 ADV ~ 3-PT-24 VAC/VDC-BACNET RS-485~ | 5920 | 41.9 | 7MP | V0307MP08D |  | X | 3 | US
19515012633 | 195150126332 | 2 1/2 7MP W/SLIDER 750/24 ADV~ 3-PT-24 VAC/VDC-BACNET RS-485~ | 5299.5 | 41.9 | 7MP | V0247MP08D |  | X | 2 1/2 | US
19515012675 | 195150126752 | 4 GSK 607 P-G VP | 155 | 0.211 | 607 | G040607LPG |  | X | 4 | US
19515012684 | 195150126844 | V040795GNE1P5A1 4 795 KGV E ~ PNU W/110-120 VAC WP ENC SOL ~ | 12057.5 | 134 | 795 | V040795025 |  | X | 4 | US
19515012823 | 195150128237 | 1 1/4 GSK 109 E TYPE A VL ND | 83.5 | 0.073 | 109 | G0121090E2 |  | X | 1 1/4 | US
19515012825 | 195150128251 | 1 1/2 GSK 109 E TYPE A VL ND | 90 | 0.084 | 109 | G0141090E2 |  | X | 1 1/2 | US
19515012826 | 195150128268 | 2 GSK 109 E TYPE A VL ND | 94 | 0.106 | 109 | G0201090E2 |  | X | 2 | US
19515012827 | 195150128275 | 2 1/2 GSK 109 E TYPE A VL ND | 104.5 | 0.121 | 109 | G0241090E2 |  | X | 2 1/2 | US
19515012828 | 195150128282 | 3 GSK 109 E TYPE A VL ND | 119.5 | 0.147 | 109 | G0301090E2 |  | X | 3 | US
19515012829 | 195150128299 | 4 GSK 109 E TYPE A VL ND | 155.5 | 0.246 | 109 | G0401090E2 |  | X | 4 | US
19515012884 | 195150128848 | 3 GSK 607 P-G VP | 107 | 0.202 | 607 | G030607LPG |  | X | 3 | US
19515012885 | 195150128855 | 2 MODULAR GATE VLV 871R SCH 80 | 3236 | 46.2 | 871 | K020871R80 |  | X | 2 | US
19515012886 | 195150128862 | 2 1/2 MODULAR GATE VLV 871R ~ SCH 80 | 3964 | 66.2 | 871 | K024871R80 |  | X | 2 1/2 | US
19515012887 | 195150128879 | 3 MODULAR GATE VLV 871R SCH 80 | 4234 | 81.6 | 871 | K030871R80 |  | X | 3 | US
19515012889 | 195150128893 | 4 MODULAR GATE VLV 871R SCH 80 | 5422.5 | 114.9 | 871 | K040871R80 |  | X | 4 | US
19515012890 | 195150128909 | 6 MODULAR GATE VLV 871R SCH 80 | 8172.5 | 207 | 871 | K060871R80 |  | X | 6 | US
19515012891 | 195150128916 | 8 MODULAR GATE VLV 871R SCH 80 | 10800 | 320.8 | 871 | K080871R80 |  | X | 8 | US
19515012941 | 195150129418 | 1 TBV-CM NOM FLOW W/SLIDER ~ 160 I/O ACT | 1032.5 | 2.64 | TCM | V010TCMNSI |  | X | 1 | US
19515012948 | 195150129487 | 24 AB2 ADJ BRACKET ASY | 34.5 | 1.75 | AB2 | A240AB200N | X |  | 24/609.6MM | US
19515012979 | 195150129791 | 3 155P EXP JT 2.28 MV P FULLY~ EXPANDED GRV BLUE CPL 40S/ ~ | 16374 | 27.2 | 155 | CHUE155HPZ |  | X |  | US
19515013051 | 195150130513 | S363BFQ41002213 V3606 K5.6 ~ PEN 200F/93C QR BR 2.25 IN ~ | 275.5 | 1.84 | BFQ | S363BFQAAW |  | X | V36 SPRINKLERS & SUBASSEMBLIES | US
19515013086 | 195150130865 | S363BCQ4B011013 V3606 K5.6 ~ PEN 155F/68C QR BLK RAL9004 ~ | 307.5 | 3.54 | BCQ | S363BCQWAA |  | X | V36 SPRINKLERS & SUBASSEMBLIES | US
19515013087 | 195150130872 | S363BCQ4B012213 V3606 K5.6 ~ PEN 155F/68C QR BLK RAL9004 ~ | 307.5 | 3.84 | BCQ | S363BCQWAB |  | X | V36 SPRINKLERS & SUBASSEMBLIES | US
19515013183 | 195150131831 | 3/4x1 1/4 78KH MBDDF FEM ~ UNIONxFEM & PT PORT | 387 | 4.24 | 78K | VAK378KCFF |  | X | 3/4X1 1/4 | US
19515013202 | 195150132029 | 4 355 EXP JT 3.95 MV E NEU GRV ORG CPL CPVC NPL | 5086.5 | 65.2 | 355 | CJJN355PEZ |  | X |  | US
19515013203 | 195150132036 | 6 355 EXP JT 3.95 MV E NEU GRV ORG CPL CPVC NPL | 7091 | 100.6 | 355 | CMJN355PEZ |  | X |  | US
19515013223 | 195150132234 | 3 155P EXP JT 1.52 MV P NEU ~ GRV BLUE CPL 40S/316L SS NPL | 13853.5 | 27.2 | 155 | CHNN155HPZ |  | X |  | US
19515013262 | 195150132623 | 1 1/2 CTSxIPS DIELC ADP 90 ~ ELL P97 SWTxPLE CST | 157 | 1.16 | P97 | F014P97C00 |  |  | 1 1/2 | US
19515013263 | 195150132630 | 2 CTSxIPS DIELC ADP 90 ELL ~ P97 SWTxPLE CST | 169 | 1.71 | P97 | F020P97C00 |  |  | 2 | US
19515013265 | 195150132654 | 3/4x1 1/4 78KH MBMDR MN ~ UNIONxCU PRESS | 478 | 4.54 | 78K | VAK378KCMP |  | X | 3/4X1 1/4 | US
19515013307 | 195150133071 | 1 1/2 CTSxIPS DIELC ADP NPL ~ P47 SWTxPLE CST | 150.5 | 0.803 | P47 | F014P47C00 |  |  | 1 1/2 | US
19515013308 | 195150133088 | 2 CTSxIPS DIELC ADP NPL P47 ~ SWTxPLE CST | 163 | 0.803 | P47 | F020P47C00 |  |  | 2 | US
19515013346 | 195150133460 | 2 1/2x2 385H AHU LOW PROFILE ~ DOUBLE COIL/SINGLE STRAINER ~ | 11563 | 72.5 | 385 | KC07385HE0 |  | X | 2 1/2X2 | US
19515013347 | 195150133477 | 3x2 385H AHU LOW PROFILE ~ DOUBLE COIL/SINGLE STRAINER ~ | 12334.5 | 89 | 385 | KC43385HE0 |  | X | 3X2 | US
19515013348 | 195150133484 | 3x2 1/2 385H AHU LOW PROFILE ~ DOUBLE COIL/SINGLE STRAINER ~ | 12799.5 | 94.1 | 385 | KC49385HE0 |  | X | 3X2 1/2 | US
19515013349 | 195150133491 | 4x2 1/2 385H AHU LOW PROFILE ~ DOUBLE COIL/SINGLE STRAINER ~ | 14473.5 | 133.6 | 385 | KD35385HE0 |  | X | 4X2 1/2 | US
19515013350 | 195150133507 | 4x3 385H AHU LOW PROFILE ~ DOUBLE COIL/SINGLE STRAINER ~ | 15051 | 139.2 | 385 | KD44385HE0 |  | X | 4X3 | US
19515013351 | 195150133514 | 6x4 385H AHU LOW PROFILE ~ DOUBLE COIL/SINGLE STRAINER ~ | 23916.5 | 251.3 | 385 | KE79385HE0 |  | X | 6X4 | US
19515013354 | 195150133545 | 2 1/2x2 385I AHU LOW PROFILE ~ SINGLE COIL RETURN | 7258 | 45.4 | 385 | KC07385IE0 |  | X | 2 1/2X2 | US
19515013355 | 195150133552 | 2 1/2x2 385J AHU LOW PROFILE ~ DOUBLE COIL/SINGLE BALANCING ~ | 7742.5 | 52.7 | 385 | KC07385JE0 |  | X | 2 1/2X2 | US
19515013356 | 195150133569 | 3x2 385J AHU LOW PROFILE ~ DOUBLE COIL/SINGLE BALANCING ~ | 12257 | 72.9 | 385 | KC43385JE0 |  | X | 3X2 | US
19515013357 | 195150133576 | 3x2 1/2 385J AHU LOW PROFILE ~ DOUBLE COIL/SINGLE BALANCING ~ | 12798.5 | 73.4 | 385 | KC49385JE0 |  | X | 3X2 1/2 | US
19515013358 | 195150133583 | 4x2 1/2 385J AHU LOW PROFILE ~ DOUBLE COIL/SINGLE BALANCING ~ | 16460 | 98.5 | 385 | KD35385JE0 |  | X | 4X2 1/2 | US
19515013359 | 195150133590 | 4x3 385J AHU LOW PROFILE ~ DOUBLE COIL/SINGLE BALANCING ~ | 16634 | 103.9 | 385 | KD44385JE0 |  | X | 4X3 | US
19515013360 | 195150133606 | 6x4 385J AHU LOW PROFILE ~ DOUBLE COIL/SINGLE BALANCING ~ | 34154 | 208.3 | 385 | KE79385JE0 |  | X | 6X4 | US
19515013367 | 195150133675 | KIT 3 ACV REBUILD | 1542 | 2.75 | ACV | K030ACVKIT |  | X | 3 | US
19515013368 | 195150133682 | KIT 4 ACV REBUILD | 1542 | 3.12 | ACV | K040ACVKIT |  | X | 4 | US
19515013369 | 195150133699 | KIT 6 ACV REBUILD | 2175 | 1.5 | ACV | K060ACVKIT |  | X | 6 | US
19515013370 | 195150133705 | KIT 8 ACV REBUILD | 2175 | 4 | ACV | K080ACVKIT |  | X | 8 | US
19515013371 | 195150133712 | KIT 1 1/4-2 UMC/RCV REBUILD | 1382.5 | 4 | UMC | K012UMCKIT |  | X | 1 1/4 | US
19515013372 | 195150133729 | KIT 2 1/2;76MM UMC/RCV REBUILD | 1382.5 | 4 | UMC | K024UMCKIT |  | X | 2 1/2 | US
19515013373 | 195150133736 | KIT 3 UMC/RCV REBUILD | 1382.5 | 4 | UMC | K030UMCKIT |  | X | 3 | US
19515013374 | 195150133743 | KIT 4 UMC/RCV REBUILD | 1382.5 | 4 | UMC | K040UMCKIT |  | X | 4 | US
19515013375 | 195150133750 | KIT 6;150MM UMC/RCV REBUILD | 2112.5 | 4 | UMC | K060UMCKIT |  | X | 6 | US
19515013376 | 195150133767 | KIT 8 UMC/RCV REBUILD | 4241 | 6.9 | UMC | K080UMCKIT |  | X | 8 | US
19515013377 | 195150133774 | KIT 1 1/4-2 UMC/RCV GASKET | 96.5 | 2 | UMC | K012UMC000 |  | X | 1 1/4 | US
19515013378 | 195150133781 | KIT 2 1/2;76MM UMC/RCV GASKET | 96.5 | 2 | UMC | K024UMC000 |  | X | 2 1/2 | US
19515013379 | 195150133798 | KIT 3 UMC/RCV GASKET | 96.5 | 2 | UMC | K030UMC000 |  | X | 3 | US
19515013380 | 195150133804 | KIT 4 UMC/RCV GASKET | 129 | 2 | UMC | K040UMC000 |  | X | 4 | US
19515013381 | 195150133811 | KIT 6;150MM UMC/RCV GASKET | 129 | 2 | UMC | K060UMC000 |  | X | 6 | US
19515013382 | 195150133828 | KIT 8 UMC/RCV GASKET | 129 | 0.58 | UMC | K080UMC000 |  | X | 8 | US
19515013383 | 195150133835 | KIT 4 RCW REBUILD | 1539.5 | 13 | RCW | K040RCWKIT |  | X | 4 | US
19515013384 | 195150133842 | KIT 6 RCW REBUILD | 1652 | 10.1 | RCW | K060RCWKIT |  | X | 6 | US
19515013389 | 195150133897 | 1 HF 76V VLV MNxFN 10.00 GPM ~ HP RANGE CART 30 W/722 BLV | 797.5 | 5.59 | 76V | V01H76V1CO |  | X |  | US
19515013390 | 195150133903 | 1 HF 76V VLV MNxFN 12.64 GPM ~ HP RANGE CART 30 W/722 BLV | 797.5 | 5.59 | 76V | V01H76V1CS |  | X |  | US
19515013391 | 195150133910 | 1 1/4 76V VLV 9.00 GPM HP ~ RANGE CART 30 MN UNIONxFN ~ | 893 | 6.83 | 76V | V01276V1CM |  | X | 1 1/4 | US
19515013392 | 195150133927 | 1 1/4 76V VLV 10 GPM HP RANGE~ CART 30 MN UNIONxFN W/722 BLV | 893 | 6.86 | 76V | V01276V1CO |  | X | 1 1/4 | US
19515013393 | 195150133934 | 1 1/4 76V VLV 18.0 GPM HP ~ RANGE CART 40 MN UNIONxFN ~ | 893 | 6.85 | 76V | V01276V1DC |  | X | 1 1/4 | US
19515013394 | 195150133941 | 1 1/2 76V VLV MN UNIONxFN ~ 4.49 GPM HP RANGE CART 30 ~ | 1053.5 | 7.66 | 76V | V01476V1CC |  | X | 1 1/2 | US
19515013395 | 195150133958 | 1 1/2 76V VLV 5.94 GPM HP ~ RANGE CART 30 MN UNIONxFN ~ | 1053.5 | 7.66 | 76V | V01476V1CG |  | X | 1 1/2 | US
19515013396 | 195150133965 | 1 1/2 76V VLV 10.00 GPM HP ~ RANGE CART 30 MN UNIONxFN ~ | 1053.5 | 7.66 | 76V | V01476V1CO |  | X | 1 1/2 | US
19515013397 | 195150133972 | 1 1/2 76V VLV 12.64 GPM HP ~ RANGE CART 30 MN UNIONxFN ~ | 1053.5 | 7.66 | 76V | V01476V1CS |  | X | 1 1/2 | US
19515013402 | 195150134023 | 1 1/2 76V VLV 22.0 GPM HP RAN~ GE CART 40 MN UNIONxFN W/722 ~ | 1053.5 | 7.63 | 76V | V01476V1DG |  | X | 1 1/2 | US
19515013404 | 195150134047 | 1 1/2 76V VLV 36.0 GPM HP ~ RANGE CART 40 MN UNIONxFN ~ | 1053.5 | 7.63 | 76V | V01476V1DN |  | X | 1 1/2 | US
19515013406 | 195150134061 | 1 HF 76V VLV MNxFN 30.00 GPM ~ HP RANGE CART 40 W/722 BLV | 797.5 | 5.59 | 76V | V01H76V1DK |  | X |  | US
19515013408 | 195150134085 | 2 76V VLV 4.49 GPM HP RANGE ~ CART 30 MN UNIONxFN W/722 BLV | 1161 | 8.81 | 76V | V02076V1CC |  | X | 2 | US
19515013411 | 195150134115 | 2 76V VLV 5.94 GPM HP RANGE ~ CART 30 MN UNIONxFN W/722 BLV | 1161 | 8.81 | 76V | V02076V1CG |  | X | 2 | US
19515013412 | 195150134122 | 2 76V VLV 9.00 GPM HP RANGE ~ CART 30 MN UNIONxFN W/722 BLV | 1161 | 8.81 | 76V | V02076V1CM |  | X | 2 | US
19515013413 | 195150134139 | 2 76V VLV 10.00 GPM HP RANGE ~ CART 30 MN UNIONxFN W/722 BLV | 1161 | 8.81 | 76V | V02076V1CO |  | X | 2 | US
19515013414 | 195150134146 | 2 76V VLV 12.64 GPM HP RANGE ~ CART 30 MN UNIONxFN W/722 BLV | 1161 | 8.81 | 76V | V02076V1CS |  | X | 2 | US
19515013415 | 195150134153 | 2 76V VLV 15 GPM HP RANGE ~ CART 30 MN UNIONxFN W/722 BLV | 1161 | 8.81 | 76V | V02076V1CU |  | X | 2 | US
19515013416 | 195150134160 | 2 76V VLV 22.00 GPM HP RANGE ~ CART 40 MN UNIONxFN W/722 BLV | 1161 | 8.81 | 76V | V02076V1DG |  | X | 2 | US
19515013499 | 195150134993 | 2x2 385I AHU LOW PROFILE ~ SINGLE COIL RETURN | 4630.5 | 29.2 | 385 | K020385IE0 |  | X | 2 | US
19515013500 | 195150135006 | 2 1/2x2 1/2 385I AHU LOW ~ PROFILE SINGLE COIL RETURN | 7559 | 43.1 | 385 | K024385IE0 |  | X | 2 1/2 | US
19515013501 | 195150135013 | 3x2 1/2 385I AHU LOW PROFILE ~ SINGLE COIL RETURN | 10000 | 64.8 | 385 | KC49385IE0 |  | X | 3X2 1/2 | US
19515013502 | 195150135020 | 3x3 385I AHU LOW PROFILE ~ SINGLE COIL RETURN | 10532.5 | 61.7 | 385 | K030385IE0 |  | X | 3 | US
19515013503 | 195150135037 | 4x4 385I AHU LOW PROFILE ~ SINGLE COIL RETURN | 14155 | 96.9 | 385 | K040385IE0 |  | X | 4 | US
19515013504 | 195150135044 | 4x3 385I AHU LOW PROFILE ~ SINGLE COIL RETURN | 13460 | 96.5 | 385 | KD44385IE0 |  | X | 4X3 | US
19515013505 | 195150135051 | 2x2 385G AHU LOW PROFILE ~ SINGLE COIL SUPPLY | 9095 | 51.9 | 385 | K020385GE0 |  | X | 2 | US
19515013506 | 195150135068 | 3x3 385G AHU LOW PROFILE ~ SINGLE COIL SUPPLY | 11215.5 | 80.2 | 385 | K030385GE0 |  | X | 3 | US
19515013507 | 195150135075 | 4x4 385G AHU LOW PROFILE ~ SINGLE COIL SUPPLY | 13258.5 | 133.8 | 385 | K040385GE0 |  | X | 4 | US
19515013508 | 195150135082 | 2 1/2x2 385G AHU LOW PROFILE ~ SINGLE COIL SUPPLY | 9200 | 63.6 | 385 | KC07385GE0 |  | X | 2 1/2X2 | US
19515013509 | 195150135099 | 2 1/2x2 1/2 385G AHU LOW ~ PROFILE SINGLE COIL SUPPLY | 10256.5 | 58.4 | 385 | K024385GE0 |  | X | 2 1/2 | US
19515013510 | 195150135105 | 3x2 1/2 385G AHU LOW PROFILE ~ SINGLE COIL SUPPLY | 10682 | 84.1 | 385 | KC49385GE0 |  | X | 3X2 1/2 | US
19515013511 | 195150135112 | 4x3 385G AHU LOW PROFILE ~ SINGLE COIL SUPPLY | 12134.5 | 126.2 | 385 | KD44385GE0 |  | X | 4X3 | US
19515013583 | 195150135839 | 1 FEMxFEM 7CP VLV W/EMO-T 115~ VAC NC ACT | 796.5 | 3.6 | 7CP | V0107CPQFF |  | X | 1 | US
19515013621 | 195150136218 | 2x1 4 VLV OTLT ASY 156 T ORG ~ W/STN 40 MESH & BFV W/CAP OTLT | 4429 | 38.7 | 156 | FB601564TB |  | X | 2X1 | US
19515013622 | 195150136225 | 2x1 5 VLV OTLT ASY 156 T ORG ~ W/STN 40 MESH & BFV | 5192 | 42.5 | 156 | FB601565TB |  | X | 2X1 | US
19515013623 | 195150136232 | 2x1 6 VLV OTLT ASY 156 T ORG ~ W/STN 40 MESH & BFV W/CAP OTLT | 5267 | 45.9 | 156 | FB601566TB |  | X | 2X1 | US
19515013624 | 195150136249 | 2 1/2x1 3 VLV OTLT ASY 156 T ~ ORG W/STN 40 MESH & BFV | 4291.5 | 43.4 | 156 | FC001563TB |  | X | 2 1/2X1 | US
19515013625 | 195150136256 | 2 1/2x1 4 VLV OTLT ASY 156 T ~ ORG W/STN 40 MESH & BFV W/CAP~ | 4593 | 47 | 156 | FC001564TB |  | X | 2 1/2X1 | US
19515013626 | 195150136263 | 2 1/2x1 5 VLV OTLT ASY 156 T ~ ORG W/STN 40 MESH & BFV | 5432.5 | 55.4 | 156 | FC001565TB |  | X | 2 1/2X1 | US
19515013627 | 195150136270 | 2 1/2x1 6 VLV OTLT ASY 156 T ~ ORG W/STN 40 MESH & BFV W/CAP~ | 5507.5 | 58.9 | 156 | FC001566TB |  | X | 2 1/2X1 | US
19515013628 | 195150136287 | 3x1 3 VLV OTLT ASY 156 T ORG ~ W/STN 40 MESH & BFV | 4783.5 | 54.7 | 156 | FC381563TB |  | X | 3X1 | US
19515013629 | 195150136294 | 3x1 4 VLV OTLT ASY 156 T ORG ~ W/STN 40 MESH & BFV W/CAP OTLT | 5409 | 58 | 156 | FC381564TB |  | X | 3X1 | US
19515013630 | 195150136300 | 3x1 5 VLV OTLT ASY 156 T ORG ~ W/STN 40 MESH & BFV | 5910 | 68.1 | 156 | FC381565TB |  | X | 3X1 | US
19515013631 | 195150136317 | 3x1 6 VLV OTLT ASY 156 T ORG ~ W/STN 40 MESH & BFV W/CAP OTLT | 6230 | 71.5 | 156 | FC381566TB |  | X | 3X1 | US
19515013632 | 195150136324 | 2x1 5 VLV OTLT ASY 156 E ORG ~ W/STN 40 MESH & BFV | 5192 | 42.5 | 156 | FB601565EB |  | X | 2X1 | US
19515013633 | 195150136331 | 2x1 6 VLV OTLT ASY 156 E ORG ~ W/STN 40 MESH & BFV W/CAP OTLT | 5267 | 45.9 | 156 | FB601566EB |  | X | 2X1 | US
19515013634 | 195150136348 | 2 1/2x1 3 VLV OTLT ASY 156 E ~ ORG W/STN 40 MESH & BFV | 4291.5 | 43.4 | 156 | FC001563EB |  | X | 2 1/2X1 | US
19515013635 | 195150136355 | 2 1/2x1 4 VLV OTLT ASY 156 E ~ ORG W/STN 40 MESH & BFV W/CAP~ | 4593 | 47 | 156 | FC001564EB |  | X | 2 1/2X1 | US
19515013636 | 195150136362 | 2 1/2x1 5 VLV OTLT ASY 156 E ~ ORG W/STN 40 MESH & BFV | 5432.5 | 55.4 | 156 | FC001565EB |  | X | 2 1/2X1 | US
19515013637 | 195150136379 | 2 1/2x1 6 VLV OTLT ASY 156 E ~ ORG W/STN 40 MESH & BFV W/CAP~ | 5507.5 | 58.9 | 156 | FC001566EB |  | X | 2 1/2X1 | US
19515013638 | 195150136386 | 3x1 3 VLV OTLT ASY 156 E ORG ~ W/STN 40 MESH & BFV | 4783.5 | 54.7 | 156 | FC381563EB |  | X | 3X1 | US
19515013639 | 195150136393 | 3x1 4 VLV OTLT ASY 156 E ORG ~ W/STN 40 MESH & BFV W/CAP OTLT | 5409 | 58 | 156 | FC381564EB |  | X | 3X1 | US
19515013640 | 195150136409 | 3x1 5 VLV OTLT ASY 156 E ORG ~ W/STN 40 MESH & BFV | 5910 | 68.1 | 156 | FC381565EB |  | X | 3X1 | US
19515013641 | 195150136416 | 3x1 6 VLV OTLT ASY 156 E ORG ~ W/STN 40 MESH & BFV W/CAP OTLT | 6230 | 71.5 | 156 | FC381566EB |  | X | 3X1 | US
19515013709 | 195150137093 | 2x1 3 VLV OTLT ASY 156 E ORG ~ W/STN 12 MESH & BFV | 4132.5 | 23.71 | 156 | FB601563EC |  | X | 2X1 | US
19515013710 | 195150137109 | 2x1 3 VLV OTLT ASY 156 T ORG ~ W/STN 12 MESH & BFV | 4132.5 | 23.71 | 156 | FB601563TC |  | X | 2X1 | US
19515013711 | 195150137116 | 2x1 4 VLV OTLT ASY 156 E ORG ~ W/STN 12 MESH & BFV W/CAP OTLT | 4429 | 24.46 | 156 | FB601564EC |  | X | 2X1 | US
19515013712 | 195150137123 | 2x1 4 VLV OTLT ASY 156 T ORG ~ W/STN 12 MESH & BFV W/CAP OTLT | 4429 | 24.46 | 156 | FB601564TC |  | X | 2X1 | US
19515013713 | 195150137130 | 2x1 5 VLV OTLT ASY 156 E ORG ~ W/STN 12 MESH & BFV | 5192 | 30.25 | 156 | FB601565EC |  | X | 2X1 | US
19515013714 | 195150137147 | 2x1 5 VLV OTLT ASY 156 T ORG ~ W/STN 12 MESH & BFV | 5192 | 30.25 | 156 | FB601565TC |  | X | 2X1 | US
19515013715 | 195150137154 | 2x1 6 VLV OTLT ASY 156 E ORG ~ W/STN 12 MESH & BFV W/CAP OTLT | 5267 | 31 | 156 | FB601566EC |  | X | 2X1 | US
19515013716 | 195150137161 | 2x1 6 VLV OTLT ASY 156 T ORG ~ W/STN 12 MESH & BFV W/CAP OTLT | 5267 | 31 | 156 | FB601566TC |  | X | 2X1 | US
19515013717 | 195150137178 | 2 1/2x1 3 VLV OTLT ASY 156 E ~ ORG W/STN 12 MESH & BFV | 4291.5 | 35.62 | 156 | FC001563EC |  | X | 2 1/2X1 | US
19515013718 | 195150137185 | 2 1/2x1 3 VLV OTLT ASY 156 T ~ ORG W/STN 12 MESH & BFV | 4291.5 | 35.62 | 156 | FC001563TC |  | X | 2 1/2X1 | US
19515013719 | 195150137192 | 2 1/2x1 4 VLV OTLT ASY 156 E ~ ORG W/STN 12 MESH & BFV W/CAP~ | 4593 | 36.2 | 156 | FC001564EC |  | X | 2 1/2X1 | US
19515013720 | 195150137208 | 2 1/2x1 4 VLV OTLT ASY 156 T ~ ORG W/STN 12 MESH & BFV W/CAP~ | 4593 | 36.2 | 156 | FC001564TC |  | X | 2 1/2X1 | US
19515013721 | 195150137215 | 2 1/2x1 5 VLV OTLT ASY 156 E ~ ORG W/STN 12 MESH & BFV | 5432.5 | 42.03 | 156 | FC001565EC |  | X | 2 1/2X1 | US
19515013722 | 195150137222 | 2 1/2x1 5 VLV OTLT ASY 156 T ~ ORG W/STN 12 MESH & BFV | 5432.5 | 42.03 | 156 | FC001565TC |  | X | 2 1/2X1 | US
19515013723 | 195150137239 | 2 1/2x1 6 VLV OTLT ASY 156 E ~ ORG W/STN 12 MESH & BFV W/CAP~ | 5507.5 | 42.61 | 156 | FC001566EC |  | X | 2 1/2X1 | US
19515013724 | 195150137246 | 2 1/2x1 6 VLV OTLT ASY 156 T ~ ORG W/STN 12 MESH & BFV W/CAP~ | 5507.5 | 42.61 | 156 | FC001566TC |  | X | 2 1/2X1 | US
19515013725 | 195150137253 | 3x1 3 VLV OTLT ASY 156 E ORG ~ W/STN 12 MESH & BFV | 4783.5 | 40.65 | 156 | FC381563EC |  | X | 3X1 | US
19515013726 | 195150137260 | 3x1 3 VLV OTLT ASY 156 T ORG ~ W/STN 12 MESH & BFV | 4783.5 | 40.65 | 156 | FC381563TC |  | X | 3X1 | US
19515013727 | 195150137277 | 3x1 4 VLV OTLT ASY 156 E ORG ~ W/STN 12 MESH & BFV W/CAP OTLT | 5409 | 41.25 | 156 | FC381564EC |  | X | 3X1 | US
19515013728 | 195150137284 | 3x1 4 VLV OTLT ASY 156 T ORG ~ W/STN 12 MESH & BFV W/CAP OTLT | 5409 | 41.25 | 156 | FC381564TC |  | X | 3X1 | US
19515013729 | 195150137291 | 3x1 5 VLV OTLT ASY 156 E ORG ~ W/STN 12 MESH & BFV | 5910 | 51.99 | 156 | FC381565EC |  | X | 3X1 | US
19515013730 | 195150137307 | 3x1 5 VLV OTLT ASY 156 T ORG ~ W/STN 12 MESH & BFV | 5910 | 51.99 | 156 | FC381565TC |  | X | 3X1 | US
19515013731 | 195150137314 | 3x1 6 VLV OTLT ASY 156 E ORG ~ W/STN 12 MESH & BFV W/CAP OTLT | 6230 | 52.59 | 156 | FC381566EC |  | X | 3X1 | US
19515013732 | 195150137321 | 3x1 6 VLV OTLT ASY 156 T ORG ~ W/STN 12 MESH & BFV W/CAP OTLT | 6230 | 52.59 | 156 | FC381566TC |  | X | 3X1 | US
19515013760 | 195150137604 | 2 1/2 155 EXP JT 0.76 MV E NEU GRV ORG CPL UPD NPL | 4837.5 | 12 | 155 | CFGN155PEZ |  | X |  | US
19515013842 | 195150138427 | BC-1.5-720-2B-P2-Y-N-A5-UC-00~ 0-NN-NV-HR-cC 1 1/2 972-2B-SS~ | 8321.5 | 20 | 972 | S014972X1L |  | X | 1 1/2 | US
19515013843 | 195150138434 | BC-2-720-2B-P2-Y-N-A5-UC-000 ~ NN-NV-HR-cC 2 972-2B-SS PRS ~ | 8432 | 23 | 972 | S020972X1L |  | X | 2 | US
19515013860 | 195150138601 | BC-2.5-720-2B-P2-Y-N-A5-UC-00~ 0-NN-NV-HR-cC 2 1/2 972-2B-SS~ | 9688 | 29 | 972 | S024972X1L |  | X | 2 1/2 | US
19515013861 | 195150138618 | BC-3-720-2B-P2-Y-N-A5-UC-000 ~ NN-NV-HR-cC 3 972-2B-SS PRS ~ | 13070.5 | 49 | 972 | S030972X1L |  | X | 3 | US
19515013862 | 195150138625 | BC-4-720-2B-P2-Y-N-A5-UC-000 ~ NN-NV-HR-cE 4 972-2B-SS PRS ~ | 16795.5 | 82 | 972 | S040972X1L |  | X | 4 | US
19515013863 | 195150138632 | BC-6-720-2B-P2-Y-N-A5-UC-000 ~ NN-NV-HR-cE 6 972-2B-SS PRS ~ | 25189.5 | 165 | 972 | S060972X1L |  | X | 6 | US
19515013867 | 195150138670 | BC-8-720-2B-P2-Y-N-A5-UC-000 ~ NN-NV-HR-cE 8 972-2B-SS PRS ~ | 40421.5 | 276 | 972 | S080972X1L |  | X | 8 | US
19515013868 | 195150138687 | BC-1.5-720-2B-P2-Y-N-A3-UC-00~ 0-NN-NV-HR-cC 1 1/2 972-2B-SS~ | 8321.5 | 20 | 972 | S014972X3L |  | X | 1 1/2 | US
19515013869 | 195150138694 | BC-2-720-2B-P2-Y-N-A3-UC-000 ~ NN-NV-HR-cC 2 972-2B-SS PRS ~ | 8432 | 23 | 972 | S020972X3L |  | X | 2 | US
19515013873 | 195150138731 | BC-2.5-720-2B-P2-Y-N-A3-UC-00~ 0-NN-NV-HR-cC 2 1/2 972-2B-SS~ | 9688 | 29 | 972 | S024972X3L |  | X | 2 1/2 | US
19515013875 | 195150138755 | BC-3-720-2B-P2-Y-N-A3-UC-000 ~ NN-NV-HR-cC 3 972-2B-SS PRS ~ | 13206 | 49 | 972 | S030972X3L |  | X | 3 | US
19515013876 | 195150138762 | BC-4-720-2B-P2-Y-N-A3-UC-000 ~ NN-NV-HR-cE 4 972-2B-SS PRS ~ | 18094 | 82 | 972 | S040972X3L |  | X | 4 | US
19515013877 | 195150138779 | BC-6-720-2B-P2-Y-N-A3-UC-000 ~ NN-NV-HR-cE 6 972-2B-SS PRS ~ | 27658.5 | 165 | 972 | S060972X3L |  | X | 6 | US
19515013878 | 195150138786 | BC-8-720-2B-P2-Y-N-A3-UC-000 ~ NN-NV-HR-cE 8 972-2B-SS PRS ~ | 43786 | 276 | 972 | S080972X3L |  | X | 8 | US
19515013932 | 195150139325 | 6 155P EXP JT 2.50 MV P FULLY~ EXPANDED GRV BLUE CPL 40S/ ~ | 23609.5 | 40.2 | 155 | CMXE155HPZ |  | X |  | US
19515014039 | 195150140390 | 1 ABV BR BALL AUX DRN VLV ~ GL312465 | 39.5 | 1.41 | GLB | V010GLBBVD |  |  | 1 | US
19515014041 | 195150140413 | 1 UTD TST AND DRN TxT W/ARV ~ ASY GL311729 | 554.5 | 3.3 | UTD | S010UTDTDF |  | X | 1 | US
19515014044 | 195150140444 | 2 1/2 FTV PRV ASY GL312435 | 253 | 1 | PRV | S024PRVTAS |  |  | 2 1/2 | US
19515014045 | 195150140451 | 1 1/2 FTV PRV ASY GL312433 | 253 | 1 | PRV | S014PRVTAS |  | X | 1 1/2 | US
19515014078 | 195150140789 | WR V49/V56 1 ADJ CONC SPK WR ~ GL332765 | 87 | 0.5 | 765 | S332765000 |  |  |  | US
19515014079 | 195150140796 | WR V56 OPEN END | 62 | 1 | 390 | S325390000 |  |  | 325 ORNG | US
19515014081 | 195150140819 | 1/2 REC/CONC SPK WR GL325391 | 87 | 1 | 391 | S325391000 |  |  | 325 ORNG | US
19515014085 | 195150140857 | 3/4 NPT LARGE ORIFICE REC WR | 87 | 1 | 401 | S325401000 |  |  | 325 ORNG | US
19515014087 | 195150140871 | WR V81 ATTIC/CONVENTIONAL | 62 | 1 | 366 | S312366000 |  |  | 31 1/4 | US
19515014090 | 195150140901 | WR V56/V81 CNCL DRY & V11 CNCL ECLH | 87 | 1 | 014 | S337014000 |  |  |  | US
19515014092 | 195150140925 | X ELO SPKINKLER WR GL333010 | 62 | 1.1 | 010 | S333010000 |  |  |  | US
19515014179 | 195150141793 | V5606 K5.6 CNCL PEN 135F/57C ~ QR BR 1/2 NPT | 51.5 | 0.1 | PAQ | S561PAQ410 |  | X |  | US
19515014181 | 195150141816 | V5606 K5.6 CNCL PEN 155F/68C ~ QR BR 1/2 NPT | 51.5 | 0.1 | PCQ | S561PCQ410 |  |  |  | US
19515014183 | 195150141830 | V5606 K5.6 CNCL PEN 175F/79C ~ QR BR 1/2 NPT | 51.5 | 0.1 | PEQ | S561PEQ410 |  |  |  | US
19515014185 | 195150141854 | V5606 K5.6 CNCL PEN 200F/93C ~ QR BR 1/2 NPT | 51.5 | 0.25 | PFQ | S561PFQ410 |  |  |  | US
19515014191 | 195150141915 | V5653 K5.6 CNCL PEN 155F/68C ~ SR BR 1/2 NPT | 63 | 0.1 | PCS | S561PCS410 |  |  |  | US
19515014193 | 195150141939 | V5653 K5.6 CNCL PEN 175F/79C ~ SR BR 1/2 NPT | 63 | 0.1 | PES | S561PES410 |  | X |  | US
19515014195 | 195150141953 | V5653 K5.6 CNCL PEN 200F/93C ~ SR BR 1/2 NPT | 43 | 0.1 | PFS | S561PFS410 |  | X |  | US
19515014280 | 195150142806 | 2 1/2 GRVxHOSE ADAPTER W/CAP ~ GL317926 | 169 | 3.6 | GLB | P024GLBACP |  | X | 2 1/2 | US
19515014283 | 195150142837 | INCH ADJ COVER PLATE INSTALL ~ TOOL FOR EXTENSION | 27 | 0.5 | GLB | R000GLBTLP |  |  | MISCELLANEOUS | US
19515014284 | 195150142844 | INCH ADJ COVER PLATE INSTALL ~ TOOL W/HANDLE | 27 | 0.5 | GLB | R000GLBHHT |  |  | MISCELLANEOUS | US
19515014370 | 195150143704 | 2 FLG 641 E CU F/NON-POTABLE ~ WATER USE ONLY | 848 | 3.972 | 641 | L020641PET |  | X | 2 | US
19515014371 | 195150143711 | 2 1/2 FLG 641 E CU F/NON- ~ POTABLE WATER USE ONLY | 883 | 5.362 | 641 | L024641PET |  | X | 2 1/2 | US
19515014372 | 195150143728 | 3 FLG 641 E CU F/NON-POTABLE ~ WATER USE ONLY | 925.5 | 6.156 | 641 | L030641PET |  | X | 3 | US
19515014373 | 195150143735 | 4 FLG 641 E CU F/NON-POTABLE ~ WATER USE ONLY | 1012.5 | 8.45 | 641 | L040641PET |  | X | 4 | US
19515014374 | 195150143742 | 5 FLG 641 E CU F/NON-POTABLE ~ WATER USE ONLY | 1361 | 11.14 | 641 | L050641PET |  | X | 5 | US
19515014375 | 195150143759 | 6 FLG 641 E CU F/NON-POTABLE ~ WATER USE ONLY | 1481.5 | 12.541 | 641 | L060641PET |  | X | 6 | US
19515014396 | 195150143964 | 1 1/4 155 EXP JT 2.28 MV E FU~ LLY EXPANDED GRV ORG CPL UPD ~ | 6060.5 | 31 | 155 | CCUE155PEZ |  | X |  | US
19515014397 | 195150143971 | 6 155P EXP JT 3.00 MV P FULLY~ EXPANDED GRV BLUE CPL 40S/ ~ | 25686.5 | 80.4 | 155 | CMZE155HPZ |  | X |  | US
19515014400 | 195150144008 | 6 155P EXP JT 2.50 MV P NEU ~ GRV BLUE CPL 40S/316L SS NPL | 23609.5 | 80.4 | 155 | CMXN155HPZ |  | X |  | US
19515014403 | 195150144039 | 6 155P EXP JT 2.75 MV P FULLY~ EXPANDED GRV BLUE CPL 40S/ ~ | 24647.5 | 40.2 | 155 | CMYE155HPZ |  | X |  | US
19515014404 | 195150144046 | 2 155P EXP JT 1.9 MV P FULLY ~ EXPANDED GRV BLUE CPL 40S/ ~ | 12057 | 15.5 | 155 | CEQE155HPZ |  | X |  | US
19515014405 | 195150144053 | 2 1/2 155P EXP JT 1.9 MV P FU~ LLY EXPANDED GRV BLUE CPL 40S~ | 14310 | 21.3 | 155 | CFQE155HPZ |  | X |  | US
19515014411 | 195150144114 | 8x1 MEC-T 422 E W/316SS NPT ~ FEM UP HSG & 316SS LWR HSG SS~ | 1449.5 | 13.3 | 422 | CL10422XEX |  | X | 8X1 | US
19515014415 | 195150144152 | V11;49;56;81 CVR PL SASY WH ~ 135F/57C RAL9010 | 9 | 0.2 | NA0 | S110NA0040 |  |  | 11 | US
19515014416 | 195150144169 | V11;49;56;81 CVR PL SASY ~ BRIGHT WH RAL9003 135F/57C | 9 | 0.2 | NA0 | S110NA00W0 |  |  | 11 | US
19515014417 | 195150144176 | V11;49;56;81 CVR PL SASY BLK ~ 135F/57C RAL9004 | 20.5 | 0.2 | NA0 | S110NA00B0 |  |  | 11 | US
19515014418 | 195150144183 | V11;49;56;81 CVR PL SASY CP ~ 155F/68C | 9 | 0.2 | NC0 | S110NC0020 |  |  | 11 | US
19515014419 | 195150144190 | 2 1/2x3/4 MEC-T CPL 622 E CU ~ FEM NPT F/NON-POTABLE WATER ~ | 425.5 | 3.1 | 622 | CB97622CET |  | X | 2 1/2X3/4 | US
19515014420 | 195150144206 | V11;49;56;81 CVR PL SASY WH ~ 155F/68C RAL9010 | 9 | 0.2 | NC0 | S110NC0040 |  |  | 11 | US
19515014421 | 195150144213 | V11;49;56;81 CVR PL SASY ~ BRIGHT WH RAL9003 155F/68C | 9 | 0.2 | NC0 | S110NC00W0 |  |  | 11 | US
19515014422 | 195150144220 | V11;49;56;81 CVR PL SASY BLK ~ 155F/68C RAL9004 | 20.5 | 0.2 | NC0 | S110NC00B0 |  | X | 11 | US
19515014423 | 195150144237 | 2 1/2x3/4 MEC-CSS CPL 622 E ~ CU FEM NPT F/NON-POTABLE ~ | 774 | 4.2 | 622 | CB97622CEC |  | X | 2 1/2X3/4 | US
19515014424 | 195150144244 | 2 1/2x1 MEC-T CPL 622 E CU ~ FEM NPT F/NON-POTABLE WATER ~ | 486.5 | 3.2 | 622 | CC00622CET |  | X | 2 1/2X1 | US
19515014425 | 195150144251 | 2 1/2x1 MEC-CSS CPL 622 E CU ~ FEM NPT F/NON-POTABLE WATER ~ | 918 | 4.4 | 622 | CC00622CEC |  | X | 2 1/2X1 | US
19515014426 | 195150144268 | 2 1/2x1 1/2 MEC-T CPL 622 E ~ CU FEM NPT F/NON-POTABLE ~ | 596.5 | 4.1 | 622 | CC03622CET |  | X | 2 1/2X1 1/2 | US
19515014427 | 195150144275 | 2 1/2x1 1/2 MEC-CSS CPL 622 E~ CU FEM NPT F/NON-POTABLE ~ | 1178.5 | 6.2 | 622 | CC03622CEC |  | X | 2 1/2X1 1/2 | US
19515014428 | 195150144282 | 3x3/4 MEC-T CPL 622 E CU FEM ~ NPT F/NON-POTABLE WATER USE ~ | 473.5 | 3.4 | 622 | CC37622CET |  | X | 3X3/4 | US
19515014429 | 195150144299 | 3x3/4 MEC-CSS CPL 622 E CU ~ FEM NPT F/NON-POTABLE WATER ~ | 821 | 4.4 | 622 | CC37622CEC |  | X | 3X3/4 | US
19515014430 | 195150144305 | 3x1 MEC-T CPL 622 E CU FEM ~ NPT F/NON-POTABLE WATER USE ~ | 506 | 3.6 | 622 | CC38622CET |  | X | 3X1 | US
19515014431 | 195150144312 | 3x1 MEC-CSS CPL 622 E CU FEM ~ NPT F/NON-POTABLE WATER USE ~ | 950.5 | 4.8 | 622 | CC38622CEC |  | X | 3X1 | US
19515014432 | 195150144329 | 3x1 1/2 MEC-T CPL 622 E CU ~ FEM NPT F/NON-POTABLE WATER ~ | 627 | 4.5 | 622 | CC40622CET |  | X | 3X1 1/2 | US
19515014433 | 195150144336 | 3x1 1/2 MEC-CSS CPL 622 E CU ~ FEM NPT F/NON-POTABLE WATER ~ | 1238 | 6.6 | 622 | CC40622CEC |  | X | 3X1 1/2 | US
19515014434 | 195150144343 | 4x3/4 MEC-T CPL 622 E CU FEM ~ NPT F/NON-POTABLE WATER USE ~ | 533.5 | 3.3 | 622 | CD20622CET |  | X | 4X3/4 | US
19515014435 | 195150144350 | 4x3/4 MEC-CSS CPL 622 E CU ~ FEM NPT F/NON-POTABLE WATER ~ | 998 | 4.5 | 622 | CD20622CEC |  | X | 4X3/4 | US
19515014436 | 195150144367 | 4x1 MEC-T CPL 622 E CU FEM ~ NPT F/NON-POTABLE WATER USE ~ | 563 | 4 | 622 | CD22622CET |  | X | 4X1 | US
19515014437 | 195150144374 | 4x1 MEC-CSS CPL 622 E CU FEM ~ NPT F/NON-POTABLE WATER USE ~ | 1060.5 | 5.4 | 622 | CD22622CEC |  | X | 4X1 | US
19515014438 | 195150144381 | 4x1 1/2 MEC-T CPL 622 E CU ~ FEM NPT F/NON-POTABLE WATER ~ | 680.5 | 5 | 622 | CD25622CET |  | X | 4X1 1/2 | US
19515014439 | 195150144398 | 4x1 1/2 MEC-CSS CPL 622 E CU ~ FEM NPT F/NON-POTABLE WATER ~ | 1313.5 | 7.4 | 622 | CD25622CEC |  | X | 4X1 1/2 | US
19515014440 | 195150144404 | 2 CPL 644 EHP VP PNT COPPER ~ OGSxCTS F/NON-POTABLE WATER ~ | 170.5 | 2.4 | 644 | L020644PET |  | X | 2 | US
19515014441 | 195150144411 | 2 1/2 CPL 644 EHP VP PNT ~ COPPER OGSxCTS F/NON-POTABLE ~ | 191 | 2.6 | 644 | L024644PET |  | X | 2 1/2 | US
19515014442 | 195150144428 | 3 CPL 644 EHP VP PNT COPPER ~ OGSxCTS F/NON-POTABLE WATER ~ | 214 | 3.5 | 644 | L030644PET |  | X | 3 | US
19515014443 | 195150144435 | 4 CPL 644 EHP VP PNT COPPER ~ OGSxCTS F/NON-POTABLE WATER ~ | 320 | 4.2 | 644 | L040644PET |  | X | 4 | US
19515014444 | 195150144442 | 6 CPL 644 EHP VP PNT COPPER ~ OGSxCTS F/NON-POTABLE WATER ~ | 703 | 7.2 | 644 | L060644PET |  | X | 6 | US
19515014445 | 195150144459 | 2 607 QUICKVIC RIGID CPL F/CU~ EHP VP PNT CU F/NON-POTABLE ~ | 115 | 1.9 | 607 | L020607PET |  |  | 2 | US
19515014446 | 195150144466 | 2 1/2 607 QUICKVIC RIGID CPL ~ F/CU EHP VP PNT CU F/NON- ~ | 127.5 | 2.1 | 607 | L024607PET |  |  | 2 1/2 | US
19515014447 | 195150144473 | 3 607 QUICKVIC RIGID CPL F/CU~ EHP VP PNT CU F/NON-POTABLE ~ | 143 | 3 | 607 | L030607PET |  |  | 3 | US
19515014448 | 195150144480 | 4 607 QUICKVIC RIGID CPL F/CU~ EHP VP PNT CU F/NON-POTABLE ~ | 214 | 3.3 | 607 | L040607PET |  |  | 4 | US
19515014449 | 195150144497 | 5 607 QUICKVIC RIGID CPL F/CU~ EHP VP PNT CU F/NON-POTABLE ~ | 356.5 | 5.26 | 607 | L050607PET |  | X | 5 | US
19515014450 | 195150144503 | 6 607 QUICKVIC RIGID CPL F/CU~ EHP VP PNT CU F/NON-POTABLE ~ | 470.5 | 5.8 | 607 | L060607PET |  |  | 6 | US
19515014451 | 195150144510 | 8 607 QUICKVIC RIGID CPL F/CU~ EHP VP PNT CU F/NON-POTABLE ~ | 725.5 | 7.735 | 607 | L080607PET |  | X | 8 | US
19515014454 | 195150144541 | V4804 K25.2 ESFR PEN 212F/100C QR BR 1 NPT | 60 | 0.487 | SGQ | S483SGQ910 |  |  |  | US
19515014471 | 195150144718 | 2 76V VLV 48 GPM LP RANGE ~ CART 40 MN UNIONxFN W/722 ~ | 1161 | 9.1 | 76V | V02076V14T |  | X | 2 | US
19515014473 | 195150144732 | 4 76G CARTRIDGE FLG VLV 268.6~ GPM DN100 GxG | 4310.5 | 52 | 76G | V04076G164 |  | X | 4 | US
19515014480 | 195150144800 | 6 155P EXP JT 2.75 MV P NEU ~ GRV BLUE CPL 40S/316L SS NPL | 24647.5 | 80.4 | 155 | CMYN155HPZ |  | X |  | US
19515014541 | 195150145418 | 76T CARTRIDGE 48 GPM LP RANGE~ CART 40 | 204 | 0.16 | 76T | P01076TC4T |  | X | 1 | US
19515014552 | 195150145524 | 4 155P EXP JT 2.25 MV P FULLY~ EXPANDED GRV BLUE CPL 40S/ ~ | 16982 | 21 | 155 | CJTE155HPZ |  | X |  | US
19515014571 | 195150145715 | 3 155P EXP JT 2.09 MV P FULLY~ EXPANDED GRV BLUE CPL 40S/ ~ | 15743 | 27.2 | 155 | CHSE155HPZ |  | X |  | US
19515014620 | 195150146200 | V5610 K5.6 RES PEN 155F/68C ~ QR BRIGHT WH RAL9003 1/2 NPT | 47 | 0.1 | KCQ | S561KCQ4W0 |  |  |  | US
19515014626 | 195150146262 | V5608 K5.6 SPEC APP UP CNCL ~ COMBUST 175F/79C QR BR 1/2 NPT | 84.5 | 0.1 | 5EQ | S5615EQ410 |  |  |  | US
19515014627 | 195150146279 | V5608 K5.6 SPEC APP UP CNCL ~ COMBUST 200F/93C QR BR 1/2 NPT | 84.5 | 0.1 | 5FQ | S5615FQ410 |  |  |  | US
19515014630 | 195150146309 | V5614 K5.6 ECLH PEN 135F/57C ~ QR BRIGHT WH RAL9003 1/2 NPT | 41.5 | 0.1 | GAQ | S561GAQ4W0 |  | X |  | US
19515014633 | 195150146330 | V5614 K5.6 ECLH PEN 155F/68C ~ QR BRIGHT WH RAL9003 1/2 NPT | 41.5 | 0.1 | GCQ | S561GCQ4W0 |  | X |  | US
19515014634 | 195150146347 | V5614 K5.6 ECLH PEN 155F/68C ~ QR BR 1/2 NPT | 39.5 | 0.1 | GCQ | S561GCQ410 |  | X |  | US
19515014640 | 195150146408 | V5614 K5.6 ECLH PEN 200F/93C ~ QR BRIGHT WH RAL9003 1/2 NPT | 41.5 | 0.1 | GFQ | S561GFQ4W0 |  | X |  | US
19515014649 | 195150146491 | 6x1 MEC-T 422 E W/316SS NPT ~ FEM UP HSG 316SS LWR HSG SS ~ | 2306 | 9 | 422 | CE55422XEX |  | X | 6X1 | US
19515014650 | 195150146507 | 8x3/4 MEC-T 422 E W/316SS NPT~ FEM UP HSG 316SS LWR HSG SS ~ | 1449.5 | 13.4 | 422 | CR51422XEX |  | X | 8X3/4 | US
19515014655 | 195150146552 | V5620 K5.6 UP ATTIC 200F/93C ~ QR BR 1/2 NPT | 201 | 0.1 | YFQ | S561YFQ410 |  |  |  | US
19515014743 | 195150147436 | 4 155P EXP JT 2.00 MV P NEU ~ GRV BLUE CPL 40S/316L SS NPL | 16222 | 21 | 155 | CJRN155HPZ |  | X |  | US
19515014746 | 195150147467 | 3 155P EXP JT .76 MV P FULLY ~ EXPANDED GRV BLUE CPL 40S/ ~ | 10545 | 27.2 | 155 | CHGE155HPZ |  | X |  | US
19515014770 | 195150147702 | 6 90 ELL 350 CPVC SCH 80 ~ C/E=9 | 313.5 | 13.2 | 350 | F06035000P |  | X | 6 | US
19515014802 | 195150148020 | 1/2 78BL LEAD FREE BAL BALL ~ VLV MALExFEM | 220.5 | 1.07 | 76B | V00476BLMF |  | X | 1/2 | US
19515014973 | 195150149737 | 6 155P EXP JT 2.00 MV P NEU ~ GRV BLUE CPL 40S/316L SS NPL | 21528 | 40.2 | 155 | CMRN155HPZ |  | X |  | US
19515014974 | 195150149744 | 4 155P EXP JT 3.00 MV P FULLY~ EXPANDED GRV BLUE CPL 40S/ ~ | 19257 | 21 | 155 | CJZE155HPZ |  | X |  | US
19515015014 | 195150150146 | 1/2 753-E CLO SOL N4 24VDC 300 PSI UL LISTED WITH COIL ~ | 1636.5 | 1.501 | N69 | S004N69106 |  | X | 1/2 | US
19515015018 | 195150150184 | 1 1/4 76V VLV 12.64 GPM LP ~ RANGE CART 30 SWTxSWT W/722 ~ | 930 | 6.96 | 76V | V01276VS3S |  | X | 1 1/4 | US
19515015019 | 195150150191 | 1 1/4 76V VLV 6.54 GPM LP RAN~ RANGE CART 30 SWTxSWT W/722 ~ | 930 | 6.83 | 76V | V01276VS3H |  | X | 1 1/4 | US
19515015020 | 195150150207 | 1 76V VLV SWTxSWT 3.24 GPM LP~ RANGE CART 11 W/1 722 BLV | 608.5 | 3.72 | 76V | V01076VS1V |  | X | 1 | US
19515015035 | 195150150351 | V5613 K5.6 ECLH CNCL HSW QR BR 135F/57C 1/2 NPT | 44.5 | 0.1 | VAQ | S561VAQ410 |  | X |  | US
19515015036 | 195150150368 | V5613 K5.6 ECLH CNCL HSW QR BR 135F/57C 1/2 BSPT | 44.5 | 0.1 | VAQ | S566VAQ410 |  | X |  | US
19515015037 | 195150150375 | V5613 K5.6 ECLH CNCL HSW QR BR 155F/68C 1/2 NPT | 44.5 | 0.1 | VCQ | S561VCQ410 |  | X |  | US
19515015038 | 195150150382 | V5613 K5.6 ECLH CNCL HSW QR BR 155F/68C 1/2 BSPT | 44.5 | 0.1 | VCQ | S566VCQ410 |  | X |  | US
19515015039 | 195150150399 | V5613 K5.6 ECLH CNCL HSW QR BR 175F79C 1/2 NPT | 44.5 | 0.1 | VEQ | S561VEQ410 |  | X |  | US
19515015040 | 195150150405 | V5613 K5.6 ECLH CNCL HSW QR BR 175F/79C 1/2 BSPT | 44.5 | 0.1 | VEQ | S566VEQ410 |  | X |  | US
19515015041 | 195150150412 | V8113 K8.0 ECLH CNCL HSW QR BR 135F/57C 3/4 NPT | 72.5 | 0.1 | VAQ | S812VAQ510 |  | X |  | US
19515015042 | 195150150429 | V8113 K8.0 ECLH HSW CNCL QR BR 135F/57C 3/4 BSPT | 72.5 | 0.1 | VAQ | S817VAQ510 |  | X |  | US
19515015045 | 195150150450 | V8113 K8.0 ECLH HSW CNCL QR BR 175F/79C 3/4 NPT | 72.5 | 0.1 | VEQ | S812VEQ510 |  | X |  | US
19515015046 | 195150150467 | V8113 K8.0 ECLH HSW CNCL QR BR 175F79C 3/4 BSPT | 72.5 | 0.1 | VEQ | S817VEQ510 |  | X |  | US
19515015091 | 195150150917 | 950 THD ADP ASY CGA 677 CONN ~ POINT CEE KAY | 661 | 0.95 | 950 | S002950401 |  | X | 1/4 | US
19515015119 | 195150151198 | 1 TBV TC W/TA ACT SPRING ~ RETURN ACTUATOR 24 NC | 741.5 | 3.01 | 0TC | V0100TCNF1 |  | X | 1 | US
19515015166 | 195150151662 | V2870 K2.8 HSW 135F/57C SR BR~ 1/2 NPT | 43.5 | 0.1 | CAS | S281CAS110 |  | X |  | US
19515015168 | 195150151686 | V2870 K2.8 HSW 155F/68C SR BR~ 1/2 NPT | 43.5 | 0.1 | CCS | S281CCS110 |  | X |  | US
19515015170 | 195150151709 | V2870 K2.8 HSW 175F/79C SR BR~ 1/2 NPT | 43.5 | 0.1 | CES | S281CES110 |  | X |  | US
19515015173 | 195150151730 | V2870 K2.8 HSW 200F/93C SR BR~ 1/2 NPT | 43.5 | 0.1 | CFS | S281CFS110 |  | X |  | US
19515015175 | 195150151754 | V2870 K2.8 HSW 286F/141C SR BR 1/2 NPT | 43.5 | 0.1 | CJS | S281CJS110 |  | X |  | US
19515015184 | 195150151846 | V2826 K2.8 HSW 155F/68C QR BR~ 1/2 NPT | 43.5 | 0.1 | CCQ | S281CCQ110 |  | X |  | US
19515015186 | 195150151860 | V2826 K2.8 HSW 175F/79C QR BR~ 1/2 NPT | 43.5 | 0.1 | CEQ | S281CEQ110 |  | X |  | US
19515015188 | 195150151884 | 2x2x1 1/2 RD TEE P25 EHP VP ~ ORG IR FTG JT ASY | 124.5 | 7.7 | P25 | FB76P25PE0 |  |  | 2X2X1 1/2 | US
19515015189 | 195150151891 | 2x2x1 1/2 RD TEE P25 T VP ORG~ IR FTG JT ASY | 124.5 | 7.7 | P25 | FB76P25PT0 |  | X | 2X2X1 1/2 | US
19515015190 | 195150151907 | 2x2x1 1/2 RD TEE P25 EHP VP ~ DIFF ZN IR FTG JT ASY | 128.5 | 6.35 | P25 | FB76P25GE0 |  | X | 2X2X1 1/2 | US
19515015191 | 195150151914 | 2x2x1 1/2 RD TEE P25 T VP ~ DIFF ZN IR FTG JT ASY | 128.5 | 6.35 | P25 | FB76P25GT0 |  | X | 2X2X1 1/2 | US
19515015192 | 195150151921 | 1 1/2x1 1/2x1/2 RD TEE P25 ~ EHP VP DIFF ZN IR FTG JT ASY | 93 | 4.08 | P25 | FS31P25GE0 |  | X | 1 1/2X1 1/2X1/2 | US
19515015193 | 195150151938 | 1 1/2x1 1/2x1/2 RD TEE P25 T ~ VP DIFF ZN IR FTG JT ASY | 93 | 4.08 | P25 | FS31P25GT0 |  | X | 1 1/2X1 1/2X1/2 | US
19515015194 | 195150151945 | 1 1/2x1 1/2x1/2 RD TEE P25 ~ EHP VP ORG IR FTG JT ASY | 83 | 4.08 | P25 | FS31P25PE0 |  | X | 1 1/2X1 1/2X1/2 | US
19515015195 | 195150151952 | 1 1/2x1 1/2x1/2 RD TEE P25 T ~ VP ORG IR FTG JT ASY | 83 | 4.08 | P25 | FS31P25PT0 |  | X | 1 1/2X1 1/2X1/2 | US
19515015196 | 195150151969 | 1 1/4x1 1/4x1/2 RD TEE P25 ~ EHP VP ORG IR FTG JT ASY | 75 | 3.6 | P25 | FB09P25PE0 |  | X | 1 1/4X1 1/4X1/2 | US
19515015197 | 195150151976 | 1 1/4x1 1/4x1/2 RD TEE P25 T ~ VP ORG IR FTG JT ASY | 75 | 3.6 | P25 | FB09P25PT0 |  | X | 1 1/4X1 1/4X1/2 | US
19515015198 | 195150151983 | 1 1/4x1 1/4x1/2 RD TEE P25 ~ EHP VP DIFF ZN IR FTG JT ASY | 83 | 3.6 | P25 | FB09P25GE0 |  | X | 1 1/4X1 1/4X1/2 | US
19515015199 | 195150151990 | 1 1/4x1 1/4x1/2 RD TEE P25 T ~ VP DIFF ZN IR FTG JT ASY | 83 | 3.6 | P25 | FB09P25GT0 |  | X | 1 1/4X1 1/4X1/2 | US
19515015200 | 195150152003 | 1x1x1/2 RD TEE P25 EHP VP ORG~ IR FTG JT ASY | 68.5 | 3.09 | P25 | FK46P25PE0 |  | X | 1X1X1/2 | US
19515015201 | 195150152010 | 1x1x1/2 RD TEE P25 T VP ORG ~ IR FTG JT ASY | 68.5 | 3.09 | P25 | FK46P25PT0 |  | X | 1X1X1/2 | US
19515015202 | 195150152027 | 1x1x1/2 RD TEE P25 EHP VP ~ DIFF ZN IR FTG JT ASY | 77 | 3.12 | P25 | FK46P25GE0 |  | X | 1X1X1/2 | US
19515015203 | 195150152034 | 1x1x1/2 RD TEE P25 T VP DIFF ~ ZN IR FTG JT ASY | 77 | 3.12 | P25 | FK46P25GT0 |  | X | 1X1X1/2 | US
19515015204 | 195150152041 | 1 1/2x1 1/2x1 1/4 RD TEE P25 ~ EHP VP ORG IR FTG JT ASY | 94 | 4.95 | P25 | FB39P25PE0 |  |  | 1 1/2X1 1/2X1 1/4 | US
19515015205 | 195150152058 | 1 1/2x1 1/2x1 1/4 RD TEE P25 ~ T VP ORG IR FTG JT ASY | 94 | 4.95 | P25 | FB39P25PT0 |  | X | 1 1/2X1 1/2X1 1/4 | US
19515015206 | 195150152065 | 1 1/2x1 1/2x1 1/4 RD TEE P25 ~ EHP VP DIFF ZN IR FTG JT ASY | 101.5 | 4.95 | P25 | FB39P25GE0 |  | X | 1 1/2X1 1/2X1 1/4 | US
19515015207 | 195150152072 | 1 1/2x1 1/2x1 1/4 RD TEE P25 ~ T VP DIFF ZN IR FTG JT ASY | 101.5 | 4.95 | P25 | FB39P25GT0 |  | X | 1 1/2X1 1/2X1 1/4 | US
19515015222 | 195150152225 | V2851 K2.8 PEN 135F/57C SR BR~ 1/2 NPT | 56 | 0.1 | BAS | S281BAS110 |  | X |  | US
19515015223 | 195150152232 | V2851 K2.8 PEN 155F/68C SR BR~ 1/2 NPT | 56 | 0.1 | BCS | S281BCS110 |  | X |  | US
19515015227 | 195150152270 | V2851 K2.8 PEN 200F/93C SR BR~ 1/2 NPT | 56 | 0.1 | BFS | S281BFS110 |  | X |  | US
19515015229 | 195150152294 | V2851 K2.8 PEN 286F/141C SR BR 1/2 NPT | 56 | 0.1 | BJS | S281BJS110 |  | X |  | US
19515015231 | 195150152317 | V2851 K2.8 PEN 360F/182C SR BR 1/2 NPT | 65 | 0.1 | BKS | S281BKS110 |  | X |  | US
19515015273 | 195150152737 | 4 155P EXP JT 2.25 MV P NEU ~ GRV BLUE CPL 40S/316L SS NPL | 16982 | 21 | 155 | CJTN155HPZ |  | X |  | US
19515015320 | 195150153208 | V2815 K2.8 UP 135F/57C QR BR ~ 1/2 NPT | 56 | 0.1 | AAQ | S281AAQ110 |  | X |  | US
19515015321 | 195150153215 | V2815 K2.8 UP 155F/68C QR BR ~ 1/2 NPT | 56 | 0.1 | ACQ | S281ACQ110 |  | X |  | US
19515015325 | 195150153253 | V2815 K2.8 UP 200F/93C QR BR ~ 1/2 NPT | 56 | 0.1 | AFQ | S281AFQ110 |  | X |  | US
19515015327 | 195150153277 | V2815 K2.8 UP 286F/141C QR BR~ 1/2 NPT | 56 | 0.1 | AJQ | S281AJQ110 |  | X |  | US
19515015329 | 195150153291 | V2801 K2.8 PEN 135F/57C QR BR~ 1/2 NPT | 56 | 0.1 | BAQ | S281BAQ110 |  | X |  | US
19515015332 | 195150153321 | V2801 K2.8 PEN 175F/79C QR BR~ 1/2 NPT | 56 | 0.1 | BEQ | S281BEQ110 |  | X |  | US
19515015336 | 195150153369 | V2801 K2.8 PEN 286F/141C QR BR 1/2 NPT | 56 | 0.1 | BJQ | S281BJQ110 |  | X |  | US
19515015339 | 195150153390 | V2861 K2.8 UP 155F/68C SR BR ~ 1/2 NPT | 56 | 0.1 | ACS | S281ACS110 |  | X |  | US
19515015343 | 195150153437 | V2861 K2.8 UP 200F/93C SR BR ~ 1/2 NPT | 56 | 0.1 | AFS | S281AFS110 |  | X |  | US
19515015357 | 195150153574 | V4270 K4.2 HSW 286F/141C SR BR 1/2 NPT | 43.5 | 0.1 | CJS | S421CJSA10 |  | X |  | US
19515015364 | 195150153642 | V4226 K4.2 HSW 155F/68C QR BR~ 1/2 NPT | 43.5 | 0.1 | CCQ | S421CCQA10 |  | X |  | US
19515015366 | 195150153666 | V4226 K4.2 HSW 175F/79C QR BR~ 1/2 NPT | 43.5 | 0.1 | CEQ | S421CEQA10 |  | X |  | US
19515015368 | 195150153680 | V4226 K4.2 HSW 200F/93C QR BR~ 1/2 NPT | 43.5 | 0.1 | CFQ | S421CFQA10 |  | X |  | US
19515015370 | 195150153703 | V4226 K4.2 HSW 286F/141C QR BR 1/2 NPT | 43.5 | 0.1 | CJQ | S421CJQA10 |  | X |  | US
19515015446 | 195150154465 | 2x2x1/2 RD TEE P25 EHP VP ORG~ IR FTG JT ASY | 85.5 | 6.09 | P25 | FB71P25PE0 |  | X | 2X2X1/2 | US
19515015447 | 195150154472 | 2x2x1/2 RD TEE P25 T VP ORG ~ IR FTG JT ASY | 85.5 | 6.09 | P25 | FB71P25PT0 |  | X | 2X2X1/2 | US
19515015448 | 195150154489 | 2x2x1/2 RD TEE P25 EHP VP ~ DIFF ZN IR FTG JT ASY | 110.5 | 6.09 | P25 | FB71P25GE0 |  | X | 2X2X1/2 | US
19515015449 | 195150154496 | 2x2x1/2 RD TEE P25 T VP DIFF ~ ZN IR FTG JT ASY | 110.5 | 6.09 | P25 | FB71P25GT0 |  | X | 2X2X1/2 | US
19515015462 | 195150154625 | V3010 K3.0 RES PEN 175F/79C ~ QR CP 1/2 NPT | 48 | 0.1 | KEQ | S301KEQ220 |  | X | TOOL PARTS | US
19515015496 | 195150154960 | V8125 K8.0 CNVTL 286F/141C QR~ BR 3/4 NPT | 58 | 0.1 | WJQ | S812WJQ510 |  | X |  | US
19515015507 | 195150155073 | V8169 K8.0 CNVTL 286F/141C SR~ BR 3/4 NPT | 34.5 | 0.1 | WJS | S812WJS510 |  | X |  | US
19515015509 | 195150155097 | 1/2x3/4 78BL LAMBS MN UNxSWT ~ | 273.5 | 1.7 | 78B | VX8778BLMS |  | X | 1/2X3/4 | US
19515015510 | 195150155103 | V4431 K4.4 RES HSW 155F/68C QR BLK RAL9004 1/2 NPT | 49.5 | 0.1 | LCQ | S441LCQNB0 |  | X |  | US
19515015512 | 195150155127 | V4431 K4.4 RES HSW 155F/68C QR BRIGHT WHITE RAL9003 1/2 NPT | 49.5 | 0.1 | LCQ | S441LCQNW0 |  |  |  | US
19515015514 | 195150155141 | V4431 K4.4 RES HSW 155F/68C ~ QR CP 1/2 NPT | 49.5 | 0.1 | LCQ | S441LCQN20 |  | X |  | US
19515015518 | 195150155189 | V4431 K4.4 RES HSW 175F/79C ~ QR BRIGHT WH RAL9003 1/2 NPT | 49.5 | 0.1 | LEQ | S441LEQNW0 |  |  |  | US
19515015519 | 195150155196 | V4431 K4.4 RES HSW 175F/79C ~ QR BR 1/2 NPT | 49.5 | 0.1 | LEQ | S441LEQN10 |  | X |  | US
19515015520 | 195150155202 | V4431 K4.4 RES HSW 175F/79C ~ QR CP 1/2 NPT | 49.5 | 0.1 | LEQ | S441LEQN20 |  | X |  | US
19515015533 | 195150155332 | V4201 K4.2 PEN 155F/68C QR ~ BRIGHT WH 1/2 NPT | 60.5 | 0.1 | BCQ | S421BCQAW0 |  | X |  | US
19515015534 | 195150155349 | V4201 K4.2 PEN 155F/68C QR BR~ 1/2 NPT | 56 | 0.1 | BCQ | S421BCQA10 |  | X |  | US
19515015535 | 195150155356 | V4201 K4.2 PEN 155F/68C QR CP~ 1/2 NPT | 60.5 | 0.1 | BCQ | S421BCQA20 |  | X |  | US
19515015538 | 195150155387 | V4201 K4.2 PEN 175F/79C QR ~ BRIGHT WHITE 1/2 NPT | 60.5 | 0.1 | BEQ | S421BEQAW0 |  | X |  | US
19515015545 | 195150155455 | V4201 K4.2 PEN 200F/93C QR CP~ 1/2 NPT | 60.5 | 0.1 | BFQ | S421BFQA20 |  | X |  | US
19515015592 | 195150155929 | V4251 K4.2 PEN 200F/93C SR BR~ 1/2 NPT | 56 | 0.1 | BFS | S421BFSA10 |  | X |  | US
19515015604 | 195150156049 | 1/2 CBV 787H FEMxFEM NPT W/2 ~ PT EXTS | 174.5 | 1.36 | 787 | V004787HB2 |  | X | 1/2 | US
19515015610 | 195150156100 | V4215 K4.2 UP 155F/68C QR BR ~ 1/2 NPT | 56 | 0.1 | ACQ | S421ACQA10 |  | X |  | US
19515015614 | 195150156148 | V4215 K4.2 UP 200F/93C QR ~ BRIGHT WH RAL9003 1/2 NPT | 60.5 | 0.1 | AFQ | S421AFQAW0 |  | X |  | US
19515015615 | 195150156155 | V4215 K4.2 UP 200F/93C QR BR ~ 1/2 NPT | 56 | 0.1 | AFQ | S421AFQA10 |  | X |  | US
19515015629 | 195150156292 | V4261 K4.2 UP 200F/93C SR BR ~ 1/2 NPT | 56 | 0.1 | AFS | S421AFSA10 |  | X |  | US
19515015654 | 195150156544 | 2 155P EXP JT 2.28 MV P FULLY~ EXPANDED GRV BLUE CPL 40S/ ~ | 12881.5 | 15.5 | 155 | CEUE155HPZ |  | X |  | US
19515015742 | 195150157428 | V1113 K11.2 ECOH PEN 155F/68C~ SR BRIGHT WH RAL9003 3/4 NPT | 81 | 0.1 | FCS | S112FCS6W0 |  | X | TOOL PARTS | US
19515015744 | 195150157442 | V1113 K11.2 ECOH PEN 155F/68C~ SR CP 3/4 NPT | 81 | 0.1 | FCS | S112FCS620 |  | X | TOOL PARTS | US
19515015746 | 195150157466 | V1113 K11.2 ECOH PEN 175F/79C~ SR BR 3/4 NPT | 76 | 0.1 | FES | S112FES610 |  | X | TOOL PARTS | US
19515015747 | 195150157473 | V1113 K11.2 ECOH PEN 175F/79C~ SR CP 3/4 NPT | 81 | 0.1 | FES | S112FES620 |  | X | TOOL PARTS | US
19515015749 | 195150157497 | V1113 K11.2 ECOH PEN 200F/93C~ SR BRIGHT WH 3/4 NPT | 81 | 0.1 | FFS | S112FFS6W0 |  | X | TOOL PARTS | US
19515015750 | 195150157503 | V1113 K11.2 ECOH PEN 200F/93C~ SR BR 3/4 NPT | 76 | 0.1 | FFS | S112FFS610 |  | X | TOOL PARTS | US
19515015751 | 195150157510 | V1113 K11.2 ECOH PEN 200F/93C~ SR CP 3/4 NPT | 81 | 0.1 | FFS | S112FFS620 |  | X | TOOL PARTS | US
19515015753 | 195150157534 | V1113 K11.2 ECOH PEN 286F/141C SR BR 3/4 NPT | 76 | 0.1 | FJS | S112FJS610 |  | X | TOOL PARTS | US
19515015754 | 195150157541 | V1113 K11.2 ECOH PEN 286F/141C SR CP 3/4 NPT | 81 | 0.1 | FJS | S112FJS620 |  | X | TOOL PARTS | US
19515015756 | 195150157565 | 2 155 EXP JT 2.09 MV E EXP GRV ORG CPL UPD NPL | 6066.5 | 26.9 | 155 | CESE155PEZ |  | X |  | US
19515015769 | 195150157695 | V1121 K11.2 ECOH UP 155F/68C ~ QR BRIGHT WH RAL9003 3/4 NPT | 88 | 0.1 | ECQ | S112ECQ6W0 |  | X | TOOL PARTS | US
19515015770 | 195150157701 | V1121 K11.2 ECOH UP 155F/68C ~ QR BR 3/4 NPT | 82 | 0.214 | ECQ | S112ECQ610 |  |  | TOOL PARTS | US
19515015771 | 195150157718 | V1121 K11.2 ECOH UP 155F/68C ~ QR CP 3/4 NPT | 88 | 0.1 | ECQ | S112ECQ620 |  | X | TOOL PARTS | US
19515015773 | 195150157732 | V1121 K11.2 ECOH UP 175F/79C ~ QR BLK RAL9004 3/4 NPT | 90.5 | 0.1 | EEQ | S112EEQ6B0 |  | X | TOOL PARTS | US
19515015774 | 195150157749 | V1121 K11.2 ECOH UP 175F/79C ~ QR BR 3/4 NPT | 82 | 0.1 | EEQ | S112EEQ610 |  | X | TOOL PARTS | US
19515015777 | 195150157770 | V1121 K11.2 ECOH UP 200F/93C ~ QR BRIGHT WH RAL9003 3/4 NPT | 88 | 0.1 | EFQ | S112EFQ6W0 |  | X | TOOL PARTS | US
19515015778 | 195150157787 | V1121 K11.2 ECOH UP 200F/93C ~ QR BR 3/4 NPT | 82 | 0.1 | EFQ | S112EFQ610 |  | X | TOOL PARTS | US
19515015780 | 195150157800 | V1121 K11.2 ECOH UP 286F/141C~ QR BR 3/4 NPT | 82 | 0.1 | EJQ | S112EJQ610 |  | X | TOOL PARTS | US
19515015795 | 195150157954 | 4 155P EXP JT 2.50 MV P FULLY~ EXPANDED GRV BLUE CPL 40S/ ~ | 17738 | 21 | 155 | CJXE155HPZ |  | X |  | US
19515015796 | 195150157961 | 2 1/2 155P EXP JT 2.28 MV P F~ ULLY EXPANDED GRV BLUE CPL 40~ | 15618 | 15.5 | 155 | CFUE155HPZ |  | X |  | US
19515015894 | 195150158944 | 4 HF 7MP W/SLIDER 1250 24VAC ~ FLGxFLG | 16081.5 | 105 | 7MP | V0407MPH50 |  | X | 4 | US
19515015903 | 195150159033 | V56 CVR PL SUBASY 135F/57C WH~ CLEANROOM RAL9010 | 26 | 0.2 | PA0 | S563PA004U |  | X |  | US
19515015904 | 195150159040 | V56 CVR PL SUBASY 135F/57C ~ BRIGHT WH RAL9003 CLEANROOM | 26 | 0.2 | PA0 | S563PA00WU |  | X |  | US
19515015906 | 195150159064 | V56 CVR PL SUBASY 155F/68C WH~ CLEANROOM RAL9010 | 26 | 0.2 | PC0 | S563PC004U |  | X |  | US
19515015907 | 195150159071 | V56 CVR PL SUBASY 155F/68C ~ BRIGHT WH RAL9003 CLEANROOM | 26 | 0.2 | PC0 | S563PC00WU |  | X |  | US
19515015919 | 195150159194 | 3 355 EXP JT 3.95 MV E FULLY ~ EXPANDED GRV ORG CPL CPVC NPL | 4183.5 | 27.1 | 355 | CHJE355PEZ |  | X |  | US
19515015999 | 195150159996 | V2826 K2.8 HSW 200F/93C QR ~ BRIGHT WH 1/2 NPT | 53.5 | 2.23 | CFQ | S281CFQ1W0 |  | X |  | US
19515016038 | 195150160381 | 1/2 TCM VLC FNxFN W/TA SLIDER~ 160 I/O ACT | 615.5 | 1.56 | TCM | V004TCMNSI |  | X | 1/2 | US
19515016050 | 195150160503 | 4 155P EXP JT 3.0 MV P NEU GRV BLUE CPL 40S/316L SS NPL | 19257 | 21 | 155 | CJZN155HPZ |  | X |  | US
19515016060 | 195150160602 | 8/219.1 GSK 77 E F/OXY SRV PER EP-116 | 306.5 | 0.562 | 077 | G080077OE0 |  | X | 8 | US
19515016142 | 195150161425 | 1/2 7TZ LOW LEAD FxF THERM ~ VLV PRESET W/PT | 463.5 | 0.95 | 7TZ | V0047TZ0PT |  |  | 1/2 | US
19515016144 | 195150161449 | 1/2 7TZ LOW LEAD FxF THERM ~ VLV PRESET | 439 | 0.95 | 7TZ | V0047TZ000 |  | X | 1/2 | US
19515016145 | 195150161456 | 3/4 7TZ LOW LEAD FxF THERM ~ VLV PRESET | 447 | 1.6 | 7TZ | V0067TZ000 |  | X | 3/4 | US
19515016146 | 195150161463 | 1/2 7TZ LOW LEAD FxF THERM ~ VLV PRESET W/TEMP GAUGE | 475 | 0.95 | 7TZ | V0047TZTHM |  |  | 1/2 | US
19515016147 | 195150161470 | 3/4 7TZ LOW LEAD FxF THERM ~ VLV PRESET W/TEMP GAUGE | 482.5 | 1.6 | 7TZ | V0067TZTHM |  |  | 3/4 | US
19515016169 | 195150161692 | V5603 K5.6 ECLH CNCL 155F/68C~ QR BR 1/2 NPT | 63 | 0.1 | JCQ | S561JCQ410 |  | X |  | US
19515016171 | 195150161715 | V5603 K5.6 ECLH CNCL 175F/79C~ QR BR 1/2 NPT | 63 | 0.1 | JEQ | S561JEQ410 |  | X |  | US
19515016255 | 195150162552 | 1/2x3/4 78KH MAMKF MN UNIONxFN | 325 | 1.96 | 78K | VX8778K1MF |  | X | 1/2X3/4 | US
19515016276 | 195150162767 | KIT 8 768/769/768N/769N NXT ~ CLPR AND SEAL ASY | 4241 | 15 | N68 | S080N68K06 |  | X | 8 | US
19515016323 | 195150163238 | 5 GSK 607 P-G VP | 253 | 0.345 | 607 | G050607LPG |  | X | 5 | US
19515016391 | 195150163917 | 1/2 NPL P42 PLExPLE BLK OXIDE~ CTD 50/BX | 3 | 0.17 | P42 | F004P42B00 |  |  | 1/2 | US
19515016392 | 195150163924 | 3/4 NPL P42 PLExPLE BLK OXIDE~ CTD 50/BX | 3.5 | 0.22 | P42 | F006P42B00 |  |  | 3/4 | US
19515016393 | 195150163931 | 1 1/4 NPL P42 PLExPLE BLK ~ OXIDE CTD 30/BX | 5 | 0.45 | P42 | F012P42B00 |  |  | 1 1/4 | US
19515016394 | 195150163948 | 1 1/2 NPL P42 PLExPLE BLK ~ OXIDE CTD 25/BX | 7 | 0.72 | P42 | F014P42B00 |  |  | 1 1/2 | US
19515016395 | 195150163955 | 2 NPL P42 PLExPLE BLK OXIDE ~ CTD 15/BX | 9.5 | 0.95 | P42 | F020P42B00 |  |  | 2 | US
19515016398 | 195150163986 | 6 GSK 607 P-G VP | 332.5 | 0.369 | 607 | G060607LPG |  | X | 6 | US
19515016477 | 195150164778 | FLAT PLT KIT ASY BRD HOSE AQD~ METAL DUCT W/3/4 REDUCER | 1001 | 0.45 | AQD | A010AQDBM6 |  | X | 1 | US
19515016479 | 195150164792 | 13-16 PLT KIT ASY BRD HOSE AQD METAL DUCT W/3/4 REDUCER | 1001 | 0.45 | AQD | A130AQDBM6 |  | X | 13 | US
19515016480 | 195150164808 | 17-22 PLT KIT ASY BRD HOSE AQD METAL DUCT W/3/4 REDUCER | 1001 | 0.45 | AQD | A170AQDBM6 |  | X | 17 | US
19515016547 | 195150165478 | 4 155P EXP JT 2.00 MV P FULLY~ EXPANDED GRV BLUE CPL 40S/ ~ | 16222 | 21 | 155 | CJRE155HPZ |  | X |  | US
19515016548 | 195150165485 | 4 155P EXP JT 2.50 MV P NEU ~ GRV BLUE CPL 40S/316L SS NPL | 17738 | 21 | 155 | CJXN155HPZ |  | X |  | US
19515016549 | 195150165492 | 2 1/2 155P EXP JT 1.71 MV P ~ FULLY EXPANDED GRV BLUE CPL ~ | 13783.5 | 21.3 | 155 | CFOE155HPZ |  | X |  | US
19515016560 | 195150165607 | 4 155P EXP JT 2.75 MV P NEU ~ GRV BLUE CPL 40S/316L SS NPL | 18496.5 | 21 | 155 | CJYN155HPZ |  | X |  | US
19515016572 | 195150165720 | 6x5 382 STRAINER VIBRATION ~ ISOLATION DROP W/BRZ TRIM | 23172.5 | 167.5 | 382 | KE90382BE0 |  | X | 6X5 | US
19515016573 | 195150165737 | 1 NPL P42 PLExPLE BLK OXIDE ~ CTD 40/BX | 4 | 0.33 | P42 | F010P42B00 |  |  | 1 | US
19515016616 | 195150166161 | V56 CVR PL SUBASY 135F/57C BLK RAL9004 SMALL | 20.5 | 0.2 | PA0 | S563PA00BS |  |  |  | US
19515016617 | 195150166178 | V56 CVR PL SUBASY 135F/57C CP~ LARGE | 9.5 | 0.2 | PA0 | S563PA002L |  |  |  | US
19515016618 | 195150166185 | V56 CVR PL SUBASY 135F/57C WH~ RAL9010 LARGE | 9.5 | 0.2 | PA0 | S563PA004L |  |  |  | US
19515016619 | 195150166192 | V56 CVR PL SUBASY 135F/57C ~ BRIGHT WHITE RAL9003 LARGE | 9.5 | 0.2 | PA0 | S563PA00WL |  |  |  | US
19515016620 | 195150166208 | V56 CVR PL SUBASY 135F/57C BLK RAL9004 LARGE | 20.5 | 0.2 | PA0 | S563PA00BL |  |  |  | US
19515016622 | 195150166222 | V56 CVR PL SUBASY 135F/57C WH~ EARTHQUAKE RAL9010 | 18 | 0.2 | PA0 | S563PA004Q |  |  |  | US
19515016625 | 195150166253 | V56 CVR PL SUBASY 135F/57C BLK EARTHQUAKE RAL9004 | 26 | 0.2 | PA0 | S563PA00BQ |  |  |  | US
19515016630 | 195150166307 | V56 CVR PL SUBASY 155F/68C WH~ RAL9010 LARGE | 9.5 | 0.2 | PC0 | S563PC004L |  |  |  | US
19515016631 | 195150166314 | V56 CVR PL SUBASY 155F/68C ~ BRIGHT WHITE RAL9003 LARGE | 9.5 | 0.2 | PC0 | S563PC00WL |  |  |  | US
19515016632 | 195150166321 | V56 CVR PL SUBASY 155F/68C BLK RAL9004 LARGE | 20.5 | 0.2 | PC0 | S563PC00BL |  |  |  | US
19515016633 | 195150166338 | V56 CVR PL SUBASY 155F/68C CP~ EARTHQUAKE | 18 | 0.2 | PC0 | S563PC002Q |  |  |  | US
19515016634 | 195150166345 | V56 CVR PL SUBASY 155F/68C WH~ EARTHQUAKE RAL9010 | 18 | 0.2 | PC0 | S563PC004Q |  |  |  | US
19515016635 | 195150166352 | V56 CVR PL SUBASY 155F/68C ~ BRIGHT WH RAL9003 EARTHQUAKE | 18 | 0.2 | PC0 | S563PC00WQ |  |  |  | US
19515016636 | 195150166369 | V56 CVR PL SUBASY 155F/68C BLK EARTHQUAKE RAL9004 | 26 | 0.2 | PC0 | S563PC00BQ |  | X |  | US
19515016637 | 195150166376 | V56;V81 CVR PL DOME SASY BLK ~ 135F/57C RAL9004 ECLH CNCL | 20.5 | 0.2 | JA0 | S561JA00B0 |  |  |  | US
19515016638 | 195150166383 | V56;V81 CVR PL DOME SASY ~ 135F/57C BRIGHT WHITE RAL9003~ | 9.5 | 0.2 | JA0 | S561JA00W0 |  |  |  | US
19515016639 | 195150166390 | V56;V81 CVR PL DOME SASY ~ 155F/68C BRIGHT WH RAL9003 ~ | 9.5 | 0.2 | JC0 | S561JC00W0 |  |  |  | US
19515016680 | 195150166802 | P0230003000SZHEZZZZ ~ 30 230 SS SEALING PLATE E 200~ | 1692 | 3 | 230 | P300230S10 |  | X | 30 | US
19515016732 | 195150167328 | 3/4 7TZ LOW LEAD FxF THERM ~ VLV PRESET W/PT | 481 | 1.6 | 7TZ | V0067TZ0PT |  |  | 3/4 | US
19515016740 | 195150167403 | 1 1/2 76T FNxFN 40.00 GPM HP ~ RANGE CART 40 | 519 | 3.45 | 76T | V01476T0DP |  | X | 1 1/2 | US
19515016746 | 195150167465 | 1 1/2 76T FNxFN 11.00 GPM LP ~ RANGE CART 30 | 519 | 3.45 | 76T | V01476T03Q |  | X | 1 1/2 | US
19515016770 | 195150167700 | V44 RES RECESSED SIDEWALL WR~ GL327102 | 87 | 1.1 | 060 | ST42060000 |  |  | 4X15 1/2 | US
19515016925 | 195150169254 | V5614 K5.6 ECLH PEN 155F/68C ~ QR BLACK RAL9004 1/2 NPT | 46 | 0.1 | GCQ | S561GCQ4B0 |  | X |  | US
19515016971 | 195150169711 | 3 155P EXP JT 1.9 MV P FULLY ~ EXPANDED GRV BLUE CPL 40S/ ~ | 15114 | 21.3 | 155 | CHQE155HPZ |  | X |  | US
19515017037 | 195150170373 | A3F3CJS4NX50013 V3509 K5.6 ~ HSW 286F/141C SR VC250 5/BX ~ | 796.5 | 4.3 | CJS | A3F3CJS002 |  | X |  | US
19515017062 | 195150170625 | V1106 K11.2 ECLH CNCL 175F/79C QR BR 3/4 NPT | 143 | 0.1 | JEQ | J112JEQ610 |  | X | TOOL PARTS | US
19515017083 | 195150170830 | V1106 K11.2 ECLH CNCL 175F/79C QR BR 3/4 NPT | 143 | 0.1 | JEQ | S112JEQ610 |  | X | TOOL PARTS | US
19515017104 | 195150171042 | 7PR BONNET DP 1-7 PSI F/2.5-8~ SIZE | 3300 | 9 | 7PR | P0007PR007 |  | X | MISCELLANEOUS | US
19515017105 | 195150171059 | 7PR BONNET DP 4-21 PSI ~ F/2 1/2-8 SIZE | 3300 | 9 | 7PR | P0247PR021 |  | X | 2 1/2 | US
19515017144 | 195150171448 | V1113 K11.2 ECOH PEN 175F/79C~ SR BRIGHT WH RAL9003 3/4 NPT | 81 | 0.1 | FES | S112FES6W0 |  | X | TOOL PARTS | US
19515017147 | 195150171479 | V1113 K11.2 ECOH PEN 286F/141C SR BRIGHT WH 3/4 NPT | 81 | 0.1 | FJS | S112FJS6W0 |  | X | TOOL PARTS | US
19515017151 | 195150171516 | V1113 K11.2 ECOH PEN 175F/79C~ SR WH RAL9010 3/4 NPT | 81 | 0.1 | FES | S112FES640 |  | X | TOOL PARTS | US
19515017233 | 195150172339 | V8122 K8.0 UP BACK TO BACK ~ ATTIC 200F/93C QR BR 3/4 NPT | 319 | 0.1 | YFQ | S812YFQ510 |  |  |  | US
19515017234 | 195150172346 | V8122 K8.0 UP BACK TO BACK ~ ATTIC 200F/93C QR BR 3/4 BSPT | 319 | 0.1 | YFQ | S817YFQ510 |  | X |  | US
19515017235 | 195150172353 | V8123 K8.0 UP BACK TO BACK ~ ATTIC 200F/93C QR BR 3/4 NPT | 319 | 0.1 | YFQ | S812YFQ511 |  |  |  | US
19515017237 | 195150172377 | V8123 K8.0 UP BACK TO BACK ~ ATTIC 200F/93C QR BR 3/4 BSPT | 319 | 0.1 | YFQ | S817YFQ511 |  | X |  | US
19515017238 | 195150172384 | V8124 K8.0 UP BACK TO BACK ~ ATTIC 200F/93C QR BR 3/4 NPT | 319 | 0.1 | YFQ | S812YFQ512 |  | X |  | US
19515017239 | 195150172391 | V8124 K8.0 UP BACK TO BACK ~ ATTIC 200F/93C QR BR 3/4 BSPT | 319 | 0.1 | YFQ | S817YFQ512 |  | X |  | US
19515017264 | 195150172643 | 2 1/2x3/4 MEC-T 920N E GLV ~ NPT FE 316SS B/N 88.9x21.3MM;~ | 556.5 | 3.3 | 92N | CB9792NGEX |  | X | 2 1/2X3/4 | US
19515017323 | 195150173237 | V5610 K5.6 RES PEN 155F/68C ~ QR BLK RAL9004 1/2 NPT | 50.5 | 0.1 | KCQ | S561KCQ4B0 |  | X |  | US
19515017349 | 195150173497 | V56 CVR PL SUBASY 135F/57C WH~ RAL9010 SMALL | 9.5 | 0.2 | PA0 | S563PA004S |  |  |  | US
19515017361 | 195150173619 | V56 CVR PL SUBASY 155F/68C WH~ RAL9010 SMALL | 9.5 | 0.2 | PC0 | S563PC004S |  |  |  | US
19515017405 | 195150174050 | 2 BFV 2957 E ORG LVR LK HDL ~ 60.3MM | 751.5 | 8.9 | 957 | V020957PE2 |  | X | 2 | US
19515017407 | 195150174074 | 3 BFV 2957 E ORG LVR LK HDL ~ 88.9MM | 982.5 | 16.6 | 957 | V030957PE2 |  | X | 3 | US
19515017408 | 195150174081 | 6 BFV 2957 E ORG LVR LK HDL ~ 168.3MM | 2106.5 | 38.6 | 957 | V060957PE2 |  | X | 6 | US
19515017409 | 195150174098 | 8 BFV 2957 E ORG LVR LK HDL ~ 219.1MM | 2738 | 66.4 | 957 | V080957PE2 |  | X | 8 | US
19515017410 | 195150174104 | 4 BFV 2957 E ORG LVR LK HDL ~ 114.3MM | 1264.5 | 21.4 | 957 | V040957PE2 |  | X | 4 | US
19515017421 | 195150174210 | 3 BFV 2957 E ORG GO HW 88.9MM | 2002 | 17.5 | 957 | V030957PE3 |  | X | 3 | US
19515017422 | 195150174227 | 4 BFV 2957 E ORG GO HW 114.3MM | 2284 | 22.3 | 957 | V040957PE3 |  | X | 4 | US
19515017423 | 195150174234 | 6 BFV 2957 E ORG GO HW 168.3MM | 3126 | 40.4 | 957 | V060957PE3 |  | X | 6 | US
19515017424 | 195150174241 | 8 BFV 2957 E ORG GO HW 219.1MM | 3757.5 | 71.6 | 957 | V080957PE3 |  | X | 8 | US
19515017430 | 195150174302 | 2 BFV 2957 E ORG GO HW 60.3MM | 1771 | 10.7 | 957 | V020957PE3 |  | X | 2 | US
19515017447 | 195150174470 | V56;V81 CVR PL DOME SASY CP ~ 135F/57C ECLH CNCL | 9.5 | 0.2 | JA0 | S561JA0020 |  | X |  | US
19515017448 | 195150174487 | V56;V81 CVR PL DOME SASY WH ~ 135F/57C RAL9010 ECLH CNCL | 9.5 | 0.2 | JA0 | S561JA0040 |  |  |  | US
19515017451 | 195150174517 | V56;V81 CVR PL DOME SASY WH ~ 155F/68C RAL9010 ECLH CNCL | 9.5 | 0.2 | JC0 | S561JC0040 |  |  |  | US
19515017565 | 195150175651 | 6 155P EXP JT .50 MV P NEU GRV BLUE CPL 40S/316L SS NPL | 15291.5 | 40.2 | 155 | CMDN155HPZ |  | X |  | US
19515017566 | 195150175668 | 4 155P EXP JT .50 MV P NEU GRV BLUE CPL 40S/316L SS NPL | 11674.5 | 21 | 155 | CJDN155HPZ |  | X |  | US
19515017594 | 195150175941 | G0230004200XZFEZZZZ ~ 42 x 1 1/4 O RNG 230 SS BDY E~ | 1169 | 6 | 230 | G420230X04 |  | X | 42 | US
19515017653 | 195150176535 | V1106 K11.2 ECLH CNCL 155F/68C QR BR 3/4 BSPT | 143 | 0.1 | JCQ | S117JCQ610 |  | X | 117 ORNG | US
19515017699 | 195150176993 | 8 155P EXP JT .50 MV P NEU GRV BLUE CPL 40S/316L SS NPL | 18014 | 75 | 155 | CODN155HPZ |  | X |  | US
19515017700 | 195150177006 | 6 155P EXP JT 1.0 MV P NEU GRV BLUE CPL 40S/316L SS NPL | 17368 | 40.2 | 155 | CMIN155HPZ |  | X |  | US
19515017744 | 195150177440 | 2x2x1 1/4 RD TEE P25 EHP VP ~ ORG IR FTG JT ASY | 110 | 6.86 | P25 | FB75P25PE0 |  | X | 2X2X1 1/4 | US
19515017753 | 195150177532 | 8 155P EXP JT 2.75 MV P FULLY~ EXPANDED GRV BLUE CPL 40S/ ~ | 33055 | 75 | 155 | COYE155HPZ |  | X |  | US
19515017754 | 195150177549 | 8 155P EXP JT 2.50 MV P FULLY~ EXPANDED GRV BLUE CPL 40S/ ~ | 31461 | 75 | 155 | COXE155HPZ |  | X |  | US
19515017755 | 195150177556 | 8 155P EXP JT 3.00 MV P NEU ~ GRV BLUE CPL 40S/316L SS NPL | 34638.5 | 75 | 155 | COZN155HPZ |  | X |  | US
19515017787 | 195150177877 | 2x2x1 1/4 RD TEE P25 EHP VP ~ DIFF ZN IR FTG JT ASY | 116 | 6.86 | P25 | FB75P25GE0 |  | X | 2X2X1 1/4 | US
19515017788 | 195150177884 | 2x2x1 1/4 RD TEE P25 T VP ~ DIFF ZN IR FTG JT ASY | 116 | 6.86 | P25 | FB75P25GT0 |  | X | 2X2X1 1/4 | US
19515017803 | 195150178034 | 1/2x3/4 76K MN UNIONxFN 0.33 ~ GPM LP RANGE CART 10 | 340.5 | 2.01 | 76K | VX8776K11E |  | X | 1/2X3/4 | US
19515017811 | 195150178119 | 14 BFV W719 AGS E FBE GO HW ~ C504 | 9985 | 357.1 | 719 | W140719FE3 |  | X | 14 | US
19515017812 | 195150178126 | 16 BFV W719 AGS E FBE GO HW ~ C504 | 13659 | 414.5 | 719 | W160719FE3 |  | X | 16 | US
19515017813 | 195150178133 | 18 BFV W719 AGS E FBE GO HW ~ C504 | 16809.5 | 507.1 | 719 | W180719FE3 |  | X | 18/457.2MM | US
19515017819 | 195150178195 | 2x2x1 1/4 RD TEE P25 T VP ORG~ IR FTG JT ASY | 110 | 6.86 | P25 | FB75P25PT0 |  | X | 2X2X1 1/4 | US
19515017858 | 195150178584 | 8 155P EXP JT 2.00 MV P NEU ~ GRV BLUE CPL 40S/316L SS NPL ~ | 28277 | 100 | 155 | CORN155HPZ |  | X |  | US
19515017859 | 195150178591 | 6 155P EXP JT 1.75 MV P FULLY~ EXPANDED GRV BLUE CPL 40S/ ~ | 20491 | 46.9 | 155 | CMPE155HPZ |  | X |  | US
19515017860 | 195150178607 | 6 155P EXP JT 2.00 MV P FULLY~ EXPANDED GRV BLUE CPL 40S/ ~ | 21528 | 53.6 | 155 | CMRE155HPZ |  | X |  | US
19515017862 | 195150178621 | 2 GxG UM W/BFV 60.3MM | 1731 | 25 | 0UM | S0200UMV00 |  |  | 2 | US
19515017863 | 195150178638 | 2 GxG UM 60.3MM | 1363.5 | 22 | 0UM | S0200UM000 |  |  | 2 | US
19515017864 | 195150178645 | 2 1/2 GxG UM 73MM | 1441 | 18 | 0UM | S0240UM000 |  |  | 2 1/2 | US
19515017865 | 195150178652 | 2 1/2 GxG UM W/BFV 73MM | 1872.5 | 21 | 0UM | S0240UMV00 |  |  | 2 1/2 | US
19515017987 | 195150179871 | 4x1/2 MEC-T 920N O ORG NPT ~ FEM 114.3x26.9MM;3/4 FEM HOLE~ | 573 | 3.5 | 92N | CD1992NPO0 |  | X | 4X1/2 | US
19515018027 | 195150180273 | 2 1/2 155 EXP JT 1.71 MV E NEU GRV ORG CPL UPD NPL | 5962.5 | 36 | 155 | CFON155PEZ |  | X |  | US
19515018028 | 195150180280 | 3 155 EXP JT 1.33 MV E NEU GRV ORG CPL UPD NPL | 5986.5 | 17 | 155 | CHLN155PEZ |  | X |  | US
19515018029 | 195150180297 | 2 155 EXP JT 1.71 MV E NEU GRV ORG CPL UPD NPL | 5667 | 32 | 155 | CEON155PEZ |  | X |  | US
19515018034 | 195150180341 | 1 1/4x1x1 RD TEE 113 GLV OGSx~ IGSxIGS | 27 | 1.43 | 113 | FB07113G00 |  | X | 1 1/4X1X1 | US
19515018035 | 195150180358 | 1 1/2x1x1 RD TEE 113 GLV OGSx~ IGSxIGS | 28 | 1.529 | 113 | FL62113G00 |  | X | 1 1/2X1X1 | US
19515018269 | 195150182697 | V1113 K11.2 ECOH PEN 155F/68C~ SR CP 3/4 BSPT | 81 | 0.1 | FCS | S117FCS620 |  | X | 117 ORNG | US
19515018271 | 195150182710 | 8 155P EXP JT 2.50 MV P NEU ~ GRV BLUE CPL 40S/316L SS NPL | 31461 | 75 | 155 | COXN155HPZ |  | X |  | US
19515018406 | 195150184066 | 3/4 7MP SWTxSWT W/RED CAP | 566 | 2.31 | 7MP | V0067MPCSS |  | X | 3/4 | US
19515018476 | 195150184769 | 1 1/2 GxG UM 48.3MM | 1317 | 14 | 0UM | S0140UM000 |  | X | 1 1/2 | US
19515018477 | 195150184776 | 1 1/2 GxG UM W/BFV 48.3MM | 1634.5 | 16 | 0UM | S0140UMV00 |  |  | 1 1/2 | US
19515018478 | 195150184783 | 1 1/4 GxG UM W/BFV 42.4MM | 1590.5 | 16 | 0UM | S0120UMV00 |  |  | 1 1/4 | US
19515018479 | 195150184790 | 1 1/4 GxG UM 42.4MM | 1282 | 14 | 0UM | S0120UM000 |  | X | 1 1/4 | US
19515018480 | 195150184806 | 3 GxG UM W/BFV 88.9MM | 1934.5 | 46 | 0UM | S0300UMV00 |  |  | 3 | US
19515018481 | 195150184813 | 3 GxG UM 88.9MM | 1504 | 40 | 0UM | S0300UM000 |  |  | 3 | US
19515018484 | 195150184844 | V3404 K11.2 UP 155F/68C QR BR~ V9 CPL & GRD & SHIELD 3/4 IGS | 77 | 0.593 | ACQ | S34KACQ61G |  | X |  | US
19515018683 | 195150186831 | 6 155P EXP JT 1.75 MV P NEU ~ GRV BLUE CPL 40S/316L SS NPL | 20491 | 40.2 | 155 | CMPN155HPZ |  | X |  | US
19515018697 | 195150186978 | 16 CPL W489 FS-E AGS CF8M W/ ~ 316SS B/N | 7860.5 | 80 | 489 | W160489XEX |  | X | 16 | US
19515018698 | 195150186985 | 18 CPL W489 FS-E AGS CF8M W/ ~ 316SS B/N | 7935.5 | 93 | 489 | W180489XEX |  | X | 18/457.2MM | US
19515018699 | 195150186992 | 20 CPL W489 FS-E AGS CF8M W/ ~ 316SS B/N | 9126 | 114 | 489 | W200489XEX |  | X | 20/508MM | US
19515018700 | 195150187005 | V1106 K11.2 ECLH CNCL 155F/68C QR BR 3/4 NPT | 143 | 0.45 | JCQ | S112JCQ610 |  |  | TOOL PARTS | US
19515018753 | 195150187531 | 6 155P EXP JT 1.25 MV P NEU ~ GRV BLUE CPL 40S/316L SS NPL | 18408.5 | 40.2 | 155 | CMKN155HPZ |  | X |  | US
19515018755 | 195150187555 | 8 GxG UM 219.1MM | 2716.5 | 106 | 0UM | S0800UM000 |  | X | 8 | US
19515018756 | 195150187562 | 8 GxG UM W/BFV 219.1MM | 3664.5 | 126 | 0UM | S0800UMV00 |  | X | 8 | US
19515018810 | 195150188101 | 3 7SM SMART VLV CL 150 FLANGE~ DI | 7541 | 41 | 7SM | V0307SMCBV |  |  | 3 | US
19515018813 | 195150188132 | 7SM TEMPERATURE POCKET ~ F/2.5-3 7SM VLV F/G1/4 THREAD | 65.5 | 0.13 | 7SM | P0007SMTEM | X |  | MISCELLANEOUS | US
19515018814 | 195150188149 | 7SM TEMP SENSOR 3M LONG | 131 | 1 | 7SM | P0007SMS3M | X |  | MISCELLANEOUS | US
19515018815 | 195150188156 | 7SM TEMP SENSOR 5M LONG | 142 | 1.7 | 7SM | P0007SMS5M | X |  | MISCELLANEOUS | US
19515018816 | 195150188163 | 6 76G CART GRV VLV 466.7 GPM ~ DN150 GxG | 8439 | 80.9 | 76G | V06076G134 |  | X | 6 | US
19515018832 | 195150188323 | 1/2 7WB DOMESTIC WATER KIT ~ SWEATxSWEAT W/78BL BAL VLV | 400.5 | 2.46 | 7WB | K0047WB0SS |  | X | 1/2 | US
19515018833 | 195150188330 | 1/2 7WB DOMESTIC WATER KIT ~ CU PRSxCU PRS W/78BL BAL VLV ~ | 400.5 | 2.39 | 7WB | K0047WB0PP |  | X | 1/2 | US
19515018872 | 195150188729 | 3/4 7WB DOMESTIC WATER KIT ~ SWEATxSWEAT | 455 | 4.42 | 7WB | K0067WB0SS |  | X | 3/4 | US
19515018873 | 195150188736 | 1/2 7W9 DOMESTIC WATER KIT ~ SWTxSWT W/790 BAL VLV | 534 | 2.86 | 7W9 | K0047W90SS |  | X | 1/2 | US
19515018883 | 195150188835 | 2x8 THD ADP NPL 440H 40S/316L | 295 | 1.2 | 440 | FB86440X46 |  | X | 2X8 | US
19515018884 | 195150188842 | 6x 3/4 MEC-T 422 E W/316SS ~ NPT FEM UP HSG 316SS LWR HSG ~ | 2306 | 9 | 422 | CK62422XEX |  | X | 6X3/4 | US
19515018893 | 195150188934 | 4 GxG UM 114.3MM | 1772.5 | 54 | 0UM | S0400UM000 |  |  | 4 | US
19515018894 | 195150188941 | 4 GxG UM W/BFV 114.3MM | 2248.5 | 64 | 0UM | S0400UMV00 |  |  | 4 | US
19515018895 | 195150188958 | 6 GxG UM 168.3MM | 1913 | 70 | 0UM | S0600UM000 |  | X | 6 | US
19515018896 | 195150188965 | 6 GxG UM W/BFV 168.3MM | 2447.5 | 83 | 0UM | S0600UMV00 |  |  | 6 | US
19515018931 | 195150189313 | 6x2 MEC-T 920N E ORG GRV ~ 168.3x60.3MM GLV B/N | 384.5 | 4.6 | 92N | CE6192NPEG |  | X | 6X2 | US
19515018933 | 195150189337 | 3/4 7W9 DOMESTIC WATER KIT ~ SWTxSWT W/790 BAL VLV | 622 | 4.82 | 7W9 | K0067W90SS |  | X | 3/4 | US
19515018934 | 195150189344 | 1/2 7WT DOMESTIC WATER KIT ~ SWTxSWT W/7TZ W/THERMOMETER ~ | 1036.5 | 2.85 | 7WT | K0047WT0SS |  | X | 1/2 | US
19515018935 | 195150189351 | 3/4 7WT DOMESTIC WATER KIT ~ SWTxSWT W/7TZ W/THERMOMETER ~ | 1146 | 4.72 | 7WT | K0067WT0SS |  | X | 3/4 | US
19515018936 | 195150189368 | 1/2 7WT DOMESTIC WATER KIT ~ SWTxSWT W/7TZ W/PT PORT BAL ~ | 874.5 | 2.85 | 7WT | K0047WTPSS |  | X | 1/2 | US
19515018937 | 195150189375 | 3/4 7W9 DOMESTIC WATER KIT ~ SWTxSWT W/7TZ W/PT PORT BAL ~ | 1109.5 | 4.72 | 7WT | K0067WTPSS |  | X | 3/4 | US
19515018938 | 195150189382 | 1/2 7WX DOMESTIC WATER KIT ~ SWTxSWT W/76X W/0.5 GPM BAL ~ | 586 | 2.46 | 7WX | K0047WX0SS |  | X | 1/2 | US
19515018939 | 195150189399 | 3/4 7WX DOMESTIC WATER KIT ~ SWTxSWT W/76X W/0.5 GPM BAL ~ | 735.5 | 4.52 | 7WX | K0067WX0SS |  | X | 3/4 | US
19515018940 | 195150189405 | 1/2 7WX DOMESTIC WATER KIT ~ SWTxSWT W/76X W/1.0 GPM BAL ~ | 586 | 2.46 | 7WX | K0047WX1SS |  | X | 1/2 | US
19515018941 | 195150189412 | 3/4 7WX DOMESTIC WATER KIT ~ SWTxSWT W/76X W/1.0 GPM BAL ~ | 735.5 | 4.52 | 7WX | K0067WX1SS |  | X | 3/4 | US
19515018942 | 195150189429 | 1/2 7WX DOMESTIC WATER KIT ~ SWTxSWT W/76X W/2.0 GPM BAL ~ | 586 | 2.46 | 7WX | K0047WX2SS |  | X | 1/2 | US
19515018943 | 195150189436 | 3/4 7WX DOMESTIC WATER KIT ~ SWTxSWT W/76X W/2.0 GPM BAL ~ | 735.5 | 4.52 | 7WX | K0067WX2SS |  | X | 3/4 | US
19515018944 | 195150189443 | 3/4 7WB DOMESTIC WATER KIT ~ CU PRSXCU PRS W/78BL BAL VLV ~ | 455 | 4.39 | 7WB | K0067WB0PP |  | X | 3/4 | US
19515018945 | 195150189450 | 1/2 7W9 DOMESTIC WATER KIT ~ CU PRSxCU PRS W/790 BAL VLV | 534 | 2.79 | 7W9 | K0047W90PP |  | X | 1/2 | US
19515018946 | 195150189467 | 3/4 7W9 DOMESTIC WATER KIT ~ CU PRSxCU PRS W/790 BAL VLV | 622 | 4.79 | 7W9 | K0067W90PP |  | X | 3/4 | US
19515018950 | 195150189504 | 1/2 7WT DOMESTIC WATER KIT ~ CU PRSxCU PRS W/7TZ ~ | 1036.5 | 2.78 | 7WT | K0047WT0PP |  | X | 1/2 | US
19515018951 | 195150189511 | 3/4 7WT DOMESTIC WATER KIT ~ CU PRSxCU PRS W/7TZ ~ | 1146 | 4.69 | 7WT | K0067WT0PP |  | X | 3/4 | US
19515018952 | 195150189528 | 1/2 7WT DOMESTIC WATER KIT ~ CU PRSxCU PRS W/7TZ W/PT PORT~ | 874.5 | 2.78 | 7WT | K0047WTPPP |  | X | 1/2 | US
19515018953 | 195150189535 | 3/4 7WT DOMESTIC WATER KIT ~ CU PRSxCU PRS W/7TZ W/PT PORT~ | 1109.5 | 4.69 | 7WT | K0067WTPPP |  | X | 3/4 | US
19515018954 | 195150189542 | 1/2 7WX DOMESTIC WATER KIT ~ CU PRSxCU PRS W/76X W/0.5 GPM~ | 586 | 2.39 | 7WX | K0047WX0PP |  | X | 1/2 | US
19515018956 | 195150189566 | 3/4 7WX DOMESTIC WATER KIT ~ CU PRSxCU PRS W/76X W/0.5 GPM~ | 735.5 | 4.49 | 7WX | K0067WX0PP |  | X | 3/4 | US
19515018957 | 195150189573 | 1/2 7WX DOMESTIC WATER KIT ~ CU PRSxCU PRS W/76X W/1.0 GPM~ | 586 | 2.39 | 7WX | K0047WX1PP |  | X | 1/2 | US
19515018958 | 195150189580 | 3/4 7WX DOMESTIC WATER KIT ~ CU PRSxCU PRS W/76X W/1.0 GPM~ | 735.5 | 4.49 | 7WX | K0067WX1PP |  | X | 3/4 | US
19515018959 | 195150189597 | 1/2 7WX DOMESTIC WATER KIT ~ CU PRSxCU PRS W/76X W/2.0 GPM~ | 586 | 2.39 | 7WX | K0047WX2PP |  | X | 1/2 | US
19515018960 | 195150189603 | 3/4 7WX DOMESTIC WATER KIT ~ CU PRSxCU PRS W/76X W/2.0 GPM~ | 735.5 | 4.49 | 7WX | K0067WX2PP |  | X | 3/4 | US
19515018972 | 195150189726 | V2826 K2.8 HSW 200F/93C QR CP~ 1/2 NPT | 48 | 0.1 | CFQ | S281CFQ120 |  | X |  | US
19515019159 | 195150191590 | 3/4 78Y YBRBF PRSxFN UNION | 284.5 | 2.2 | 78Y | V00678YBFP |  | X | 3/4 | US
19515019172 | 195150191729 | 3x2 1/2 90 LR BASE SP RD ELL ~ R100G MCH ORG GRVxGRV 1 1/2 ~ | 1094.5 | 8.7 | 100 | FC49100PMG |  | X | 3X2 1/2 | US
19515019222 | 195150192221 | S363BJQ54017012 V3608 K8.0 ~ PEN 286F/141C QR WH 17 IN ~ | 342.5 | 4.74 | BJQ | S363BJQBBQ |  | X | V36 SPRINKLERS & SUBASSEMBLIES | US
19515019227 | 195150192276 | V4226 K4.2 HSW 200F/93C QR ~ BRIGHT WH RAL9003 1/2 NPT | 48 | 0.1 | CFQ | S421CFQAW0 |  | X |  | US
19515019243 | 195150192436 | 1 SHIELDED WELD OUTLET PLUNGER NORTH ALABAMA PIPE BRASS | 665.5 | 0.3 | AQB | A010AQBN10 | X |  | 1 | US
19515019251 | 195150192511 | 1 1/2x1/2 78U DFAM UNION PORT~ FTG FEMxMALE UNION W/PT & AV | 165 | 3.27 | 78U | VB2678UUFM |  | X | 1 1/2X1/2 | US
19515019263 | 195150192634 | V3404 K11.2 UP 286F/141C QR B~ LACK 3/4 NPT | 64 | 0.385 | AJQ | S342AJQ6B0 |  | X | V34 SUBASSEMBLIES | US
19515019298 | 195150192986 | 5x4 90 LR BASE SP RD ELL ~ R100G MCH ORG GRVxGRV 1 1/2 ~ | 3607 | 20.47 | 100 | FE16100PMG |  | X | 5X4 | US
19515019355 | 195150193556 | RG3212 4-6 ROLL SET SS | 1594 | 8.855 | 321 | RX04321206 |  | X | 1X2 3/8 | US
19515019361 | 195150193617 | RG3212 8-12 ROLL SET SS | 1803.5 | 9.24 | 321 | RX08321212 |  | X | 2X4 1/8 | US
19515019362 | 195150193624 | RG3212 2-3 1/2 ROLL SET SS | 1298.5 | 7.48 | 321 | RX02321203 |  | X | 1 1/4X2 3/8 | US
19515019369 | 195150193693 | 5 HF 7MP W/SLIDER 1250 24VAC ~ FLGxFLG | 23324.5 | 101 | 7MP | V0507MPH50 |  | X | 5 | US
19515019453 | 195150194539 | 1 1/4 7MP FNxFN W/SLIDER 160 ~ BA BACNET | 2138.5 | 5.07 | 7MP | V0127MPBFF |  | X | 1 1/4 | US
19515019454 | 195150194546 | 2 7MP FNxFN W/SLIDER 500 BA ~ BACNET | 3519.5 | 11.89 | 7MP | V0207MPBFF |  | X | 2 | US
19515019538 | 195150195383 | V3408 K11.2 PEN 200F/93C QR ~ BR 3/4 IGS W/V9 CPL & GUARD ~ | 78 | 0.28 | BFQ | S34KBFQ61G |  | X |  | US
19515019570 | 195150195703 | 6x2 MEC-T 920N O GLV NPT FEM ~ 168.3x60.3MM;2 FEM HOLE SIZE ~ | 927.5 | 5.58 | 92N | CE6192NGO0 |  | X | 6X2 | US
19515019638 | 195150196380 | 1 1/2 76T FNxFN 11.00 GPM HP ~ RANGE CART 30 | 519 | 3.45 | 76T | V01476T0CQ |  | X | 1 1/2 | US
19515019639 | 195150196397 | 1 1/4 76T FNxFN 7.99 GPM HP ~ RANGE CART 30 | 519 | 3.45 | 76T | V01276T0CK |  | X | 1 1/4 | US
19515019640 | 195150196403 | 1 1/2 76T FNxFN 10.48 GPM HP ~ RANGE CART 30 | 519 | 3.42 | 76T | V01476T0CP |  | X | 1 1/2 | US
19515019641 | 195150196410 | 2 76T VLV FNxFN 20.0 GPM HP ~ RANGE CART 40 | 566 | 3.73 | 76T | V02076T0DE |  | X | 2 | US
19515019642 | 195150196427 | 1 HF 76T FEMxFEM 4.49 GPM HP ~ RANGE CART 30 | 519 | 3.44 | 76T | V01H76T0CC |  | X |  | US
19515019643 | 195150196434 | 1 HF 76T FEMxFEM 5.24 GPM HP ~ RANGE CART 30 | 519 | 3.44 | 76T | V01H76T0CE |  | X |  | US
19515019679 | 195150196793 | 1x1 OTLT CPL 118 E TYPE A VL ~ ORG IGS | 44.5 | 2.4 | 118 | LK27118PE0 |  |  | 1X1 | US
19515019692 | 195150196922 | 1 HF 76T FEMxFEM 5.24 GPM LP ~ RANGE CART 30 | 519 | 3.44 | 76T | V01H76T03E |  | X |  | US
19515019737 | 195150197370 | 36 IPSx6 SPIGOT 926 E R/L 1/4~ THK 40 DURO BLK NAT GUM RBR | 5599 | 59.04 | 926 | CX10926PER |  | X | 36X6 | US
19515019802 | 195150198025 | 3/4 76V VLV MN UNIONxFN 1.76 ~ GPM LP RANGE CART 10 W/3/4 ~ | 492.5 | 1.26 | 76V | V00676V11Q |  | X | 3/4 | US
19515019940 | 195150199404 | 1 76T FEMxFEM 4.49 GPM HP ~ RANGE CART 20 | 273.5 | 1.53 | 76T | V01076T0BA |  | X | 1 | US
19515019941 | 195150199411 | 1 76T FEMxFEM 5.26 GPM HP ~ RANGE CART 20 | 273.5 | 1.53 | 76T | V01076T0BC |  | X | 1 | US
19515020158 | 195150201589 | 3/4 76B VLV FNxFN 0.90 GPM LP~ RANGE CART 10 W/3/4 722 | 399.5 | 2.03 | 76B | V00676B01L |  | X | 3/4 | US
19515020159 | 195150201596 | 76T CARTRIDGE 7.18 GPM HP ~ RANGE CART 30 | 131.5 | 0.16 | 76T | P00476TCBJ |  | X | 1/2 | US
19515020186 | 195150201862 | 8 355 EXP JT 3.55 MV E FULLY ~ EXPANDED GRV ORG CPL CPVC NPL | 9058.5 | 123.9 | 355 | COIE355PEZ |  | X |  | US
19515020212 | 195150202128 | 1/2 76V VLV 1.06 GPM HP MN ~ UNIONxFN W/722 BALL VLV | 484.5 | 2.13 | 76V | V00476V1AM |  | X | 1/2 | US
19515020214 | 195150202142 | 1 1/4 76V VLV 6.54 GPM HP ~ RANGE CART 30 MN UNIONxFN ~ | 893 | 6.83 | 76V | V01276V1CH |  | X | 1 1/4 | US
19515020230 | 195150202302 | 2 155P EXP JT .76 MV P FULLY ~ EXPANDED GRV BLUE CPL 40S/ ~ | 7186 | 15.5 | 155 | CEGE155HPZ |  | X |  | US
19515020231 | 195150202319 | 2 1/2 155P NEU JT 0.76 MV P ~ CMP GRV BLUE CPL 40S/316L SS ~ | 9940 | 21.3 | 155 | CFGN155HPZ |  | X |  | US
19515020274 | 195150202746 | 3 GxG UMC VLV ASY TRIM RIGHT ~ W/BFV 88.9MM | 2365 | 57 | UMC | S030UMCRV0 |  |  | 3 | US
19515020341 | 195150203415 | 5 CPL HP-70ES ES-HMT BLK | 389 | 14.052 | 070 | L050070PT2 |  | X | 5 | US
19515020367 | 195150203675 | 1 1/4 CPL 109 E TYPE A VL MEC~ GLV ND 42.4MM | 110 | 1.46 | 109 | L012109GE2 |  |  | 1 1/4 | US
19515020368 | 195150203682 | 1 1/2 CPL 109 E TYPE A VL MEC~ GLV ND 48.3MM | 111.5 | 1.6 | 109 | L014109GE2 |  |  | 1 1/2 | US
19515020369 | 195150203699 | 2 CPL 109 E TYPE A VL MEC GLV~ ND 60.3MM | 122.5 | 1.9 | 109 | L020109GE2 |  |  | 2 | US
19515020370 | 195150203705 | 2 1/2 CPL 109 E TYPE A VL MEC~ GLV ND 73MM | 142.5 | 2.13 | 109 | L024109GE2 |  |  | 2 1/2 | US
19515020371 | 195150203712 | 3 CPL 109 E TYPE A VL MEC GLV~ ND 88.9MM | 168 | 2.64 | 109 | L030109GE2 |  |  | 3 | US
19515020372 | 195150203729 | 4 CPL 109 E TYPE A VL MEC GLV~ ND 114.3MM | 227 | 3.47 | 109 | L040109GE2 |  |  | 4 | US
19515020705 | 195150207055 | 3/4 CBV 787H MBRBR CU PRSxCU ~ PRS | 253.5 | 1.64 | 787 | V006787HPP |  | X | 3/4 | US
19515020706 | 195150207062 | 1 78Y YCRCMX BALL VLV STNR SS~ BALL & STEM CU PRSxMN UN | 482.5 | 5.32 | 78Y | V01078YXPM |  | X | 1 | US
19515020707 | 195150207079 | 3/4 78T TBRBR CU PRSxCU PRS | 289.5 | 2 | 78T | V00678TBPP |  | X | 3/4 | US
19515020708 | 195150207086 | 1 1/4x2 78KH MDDFF FN UNxFN | 664 | 5.05 | 78K | VN4078KCFF |  | X | 1 1/4X2 | US
19515020709 | 195150207093 | 1 78BL LCRCR BAL BALL VLV CU ~ PRSxCR PRS | 294.5 | 1.85 | 78B | V01078BLPP |  | X | 1 | US
19515020781 | 195150207819 | 4 1/2 CAP 60 ORG E/E=.968 | 240.5 | 0.48 | 060 | F044060P01 |  | X | 4 1/2 | US
19515020784 | 195150207840 | 8 GxG UMC VLV ASY TRIM RIGHT ~ 219.1MM | 3837.5 | 145 | UMC | S080UMCR00 |  |  | 8 | US
19515020786 | 195150207864 | 8 GxG UMC VLV ASY TRIM RIGHT ~ W/BFV 219.1MM | 4740 | 182 | UMC | S080UMCRV0 |  |  | 8 | US
19515020797 | 195150207970 | 8x6 381G SUCTION VIBRATION ~ ISOLATION DROP GRV W/1 1/4 924 | 21767 | 227.7 | 381 | KF47381PG9 |  | X | 8X6 | US
19515020798 | 195150207987 | 6x4 381G SUCTION VIBRATION ~ ISOLATION DROP GRV W/1 1/4 924 | 15402.5 | 130.3 | 381 | KE79381PG9 |  | X | 6X4 | US
19515020799 | 195150207994 | 10x6 381G SUCTION VIBRATION ~ ISOLATION DROP GRV W/1 1/4 924 | 34081.5 | 348.8 | 381 | KF91381PG9 |  | X | 10X6 | US
19515020800 | 195150208007 | 8x4 383G VERT DISCHARGE CBV ~ VIBRATION ISOLATION PUMP DROP~ | 33909 | 291.2 | 383 | KF38383PG9 |  | X | 8X4 | US
19515020807 | 195150208076 | 6x4 383G VERT DISCHARGE CBV ~ VIBRATION ISOLATION PUMP DROP~ | 19822.5 | 161.5 | 383 | KE79383PG9 |  | X | 6X4 | US
19515020809 | 195150208090 | 10x6 383G VERT DISCHARGE CBV ~ VIBRATION ISOLATION PUMP DROP~ | 53935 | 530.9 | 383 | KF91383PG9 |  | X | 10X6 | US
19515020810 | 195150208106 | 2 76V VLV 16.2 GPM LP RANGE ~ CART 40 FN UNIONxFN W/722 ~ | 1161 | 8.46 | 76V | V02076V04B |  | X | 2 | US
19515020828 | 195150208281 | 1 1/2 78Y YERER CU PRSxCU PRS | 910 | 10.69 | 78Y | V01478YBPP |  | X | 1 1/2 | US
19515020841 | 195150208410 | 4x12 GRV ADP NPL 443H SS ~ 40S/316L | 739.5 | 5.7 | 443 | FD90443X46 |  | X | 4X12 | US
19515020864 | 195150208649 | 3 155 EXP JT 1.52 MV T NEU GRV ORG CPL UPD NPL | 6271 | 17 | 155 | CHNN155PTZ |  | X |  | US
19515020873 | 195150208731 | 3 90 ELL V10 ORG | 82.5 | 3 | V10 | F030V10P00 |  |  | 3 | US
19515020874 | 195150208748 | 3 90 ELL V10 GLV | 111.5 | 3 | V10 | F030V10G00 |  |  | 3 | US
19515020875 | 195150208755 | 4 90 ELL V10 ORG | 101 | 4.35 | V10 | F040V10P00 |  |  | 4 | US
19515020876 | 195150208762 | 4 90 ELL V10 GLV | 136.5 | 4.35 | V10 | F040V10G00 |  |  | 4 | US
19515021015 | 195150210154 | 6 90 ELL 350 CPVC SCH 80 ~ C/E=6 1/2 | 313.5 | 7.85 | 350 | F0603500TC |  |  | 6 | US
19515021040 | 195150210406 | 1 TCM VLC FNxFN W/TA ACT TA ~ MOD SPRING RETURN NO 24VAC ~ | 2651.5 | 2.15 | TCM | V010TCMNF6 |  | X | 1 | US
19515021058 | 195150210581 | 2 155 EXP JT 2.28 MV E CMP GRV ORG CPL UPD NPL | 6268.5 | 25 | 155 | CEUC155PEZ |  | X |  | US
19515021081 | 195150210819 | 2 1/2 45 ELL V11 ORG | 52.5 | 1.73 | V11 | F024V11P00 |  |  | 2 1/2 | US
19515021082 | 195150210826 | 2 1/2 45 ELL V11 GLV | 71 | 1.73 | V11 | F024V11G00 |  |  | 2 1/2 | US
19515021177 | 195150211779 | 14 DISH CAP W60 AGS ORG CST ~ E/E=6 1/2 | 2127.5 | 33.2 | 060 | W140060P0C |  |  | 14 | US
19515021185 | 195150211854 | 16 DISH CAP W60 AGS ORG CST ~ E/E=7 | 2407.5 | 41.2 | 060 | W160060P0C |  |  | 16 | US
19515021205 | 195150212059 | C0229002463X1AE0X01 ~ 24.63 229 SS BDY 1 SEG E SS ~ | 7100 | 46 | 229 | C240229X03 |  | X | 24/609.6MM | US
19515021206 | 195150212066 | C0229001850X1AE0X01 ~ 18.5 229 SS BDY 1 SEG E SS ~ | 6125 | 32 | 229 | C180229X04 |  | X | 18/457.2MM | US
19515021269 | 195150212691 | 3 45 ELL V11 ORG | 82.5 | 2.3 | V11 | F030V11P00 |  |  | 3 | US
19515021270 | 195150212707 | 3 45 ELL V11 GLV | 111.5 | 2.3 | V11 | F030V11G00 |  |  | 3 | US
19515021274 | 195150212745 | V3010 K3.0 RES PEN 200F/93C ~ QR BRIGHT WH RAL9003 1/2 NPT | 48 | 0.1 | KFQ | S301KFQ2W0 |  | X | TOOL PARTS | US
19515021322 | 195150213223 | 2 155 EXP JT 0.19 MV E NEU GRV ORG CPL UPD NPL | 4060 | 22 | 155 | CEAN155PEZ |  | X |  | US
19515021323 | 195150213230 | 3x2 90 LR BASE SP RD ELL R100F MCH ORG FLT FCD 1 1/2 NPSC W/~ | 969.5 | 13.1 | 100 | FC43100PFJ |  | X | 3X2 | US
19515021327 | 195150213278 | 6 90 ELL V10 ORG | 157.5 | 10.48 | V10 | F060V10P00 |  |  | 6 | US
19515021333 | 195150213339 | 6 90 ELL V10 GLV | 213 | 10.48 | V10 | F060V10G00 |  |  | 6 | US
19515021335 | 195150213353 | 2 GxG UMC VLV ASY TRIM LEFT ~ W/BFV 60.3MM | 2011 | 26 | UMC | S020UMCLV0 |  |  | 2 | US
19515021336 | 195150213360 | 2 GxG UMC VLV ASY TRIM LEFT ~ 60.3MM | 1714.5 | 22 | UMC | S020UMCL00 |  | X | 2 | US
19515021337 | 195150213377 | 2 GxG UMC VLV ASY TRIM RIGHT ~ W/BFV 60.3MM | 2011 | 26 | UMC | S020UMCRV0 |  |  | 2 | US
19515021338 | 195150213384 | 2 GxG UMC VLV ASY TRIM RIGHT ~ 60.3MM | 1714.5 | 22 | UMC | S020UMCR00 |  | X | 2 | US
19515021379 | 195150213797 | V080795GNT1P5A1 8 795 KGV T ~ PNU W/120 VAC WP ENC SOL VLV ~ | 17555 | 350 | 795 | V080795026 |  | X | 8 | US
19515021385 | 195150213858 | 3/4 76V VLV FN UNIONxFN ~ 1.41 GPM LP RANGE CART 10 ~ | 492.5 | 2.59 | 76V | V00676V01O |  | X | 3/4 | US
19515021386 | 195150213865 | V030795GNT1P5A1 3 795 KGV T ~ PNU W/120 VAC WP ENC SOL VLV ~ | 9765 | 126 | 795 | V030795026 |  | X | 3 | US
19515021387 | 195150213872 | V040795GNT1P5A1 4 795 KGV T ~ PNU W/120 VAC WP ENC SOL VLV ~ | 12057.5 | 133 | 795 | V040795026 |  | X | 4 | US
19515021434 | 195150214343 | 2 1/2 90 ELL V10 GLV | 71 | 2.2 | V10 | F024V10G00 |  |  | 2 1/2 | US
19515021436 | 195150214367 | 2 90 ELL V10 GLV | 61 | 1.53 | V10 | F020V10G00 |  |  | 2 | US
19515021515 | 195150215159 | 2 90 ELL V10 ORG | 45 | 1.53 | V10 | F020V10P00 |  |  | 2 | US
19515021516 | 195150215166 | 2 1/2 90 ELL V10 ORG | 52.5 | 2.2 | V10 | F024V10P00 |  |  | 2 1/2 | US
19515021524 | 195150215241 | 2 45 ELL V11 ORG | 45 | 1.2 | V11 | F020V11P00 |  |  | 2 | US
19515021558 | 195150215586 | 2 45 ELL V11 GLV | 61 | 1.2 | V11 | F020V11G00 |  |  | 2 | US
19515021577 | 195150215777 | V56;V81 CVR PL DOME SASY BR ~ 135F/57C BR ECLH CNCL | 9.5 | 0.2 | JA0 | S561JA0010 |  | X |  | US
19515021580 | 195150215807 | 1 HF 76K MALExFEM 16.00 GPM ~ RANGE CART 40 | 622 | 4.23 | 76K | V01H76K14A |  | X |  | US
19515021647 | 195150216477 | 20 DISH CAP W60 AGS ORG CST ~ E/E=9 | 3163.5 | 41.2 | 060 | W200060P0C |  |  | 20/508MM | US
19515021648 | 195150216484 | 24 DISH CAP W60 AGS ORG CST ~ E/E=10 1/2 | 4307 | 208 | 060 | W240060P0C |  |  | 24/609.6MM | US
19515021651 | 195150216514 | 18 DISH CAP W60 AGS ORG CST ~ E/E=8 | 2786.5 | 41.2 | 060 | W180060P0C |  |  | 18/457.2MM | US
19515021652 | 195150216521 | 18 DISH CAP W60 AGS GLV CST ~ E/E=8 | 3292 | 41.2 | 060 | W180060G0C |  | X | 18/457.2MM | US
19515021692 | 195150216927 | 2 1/2 GxG UMC VLV ASY TRIM ~ LEFT W/BFV 73MM | 2047.5 | 31 | UMC | S024UMCLV0 |  |  | 2 1/2 | US
19515021693 | 195150216934 | 2 1/2 GxG UMC VLV ASY TRIM ~ LEFT 73MM | 1751.5 | 26 | UMC | S024UMCL00 |  | X | 2 1/2 | US
19515021694 | 195150216941 | 2 1/2 GxG UMC VLV ASY TRIM ~ RIGHT W/BFV 73MM | 2047.5 | 31 | UMC | S024UMCRV0 |  |  | 2 1/2 | US
19515021695 | 195150216958 | 2 1/2 GxG UMC VLV ASY TRIM ~ RIGHT 73MM | 1751.5 | 26 | UMC | S024UMCR00 |  | X | 2 1/2 | US
19515021737 | 195150217375 | 3/4x6 BEV ADP NPL 442 SS ~ 10S/304L | 175.5 | 0.2 | 442 | FA67442X14 |  | X | 3/4X6 | US
19515021738 | 195150217382 | 1x6 BEV ADP NPL 442 SS ~ 10S/304L | 171 | 0.3 | 442 | FA91442X14 |  | X | 1X6 | US
19515021801 | 195150218013 | RG2910 TO RG2100 ADAPTER F/ ~ RIDGID 300 | 163.5 | 2 | 910 | R086910ASY |  |  |  | US
19515021840 | 195150218402 | 6 155P EXP JT 1.25 MV P EXP ~ GRV BLUE CPL 40S/316L SS NPL | 18408.5 | 40.2 | 155 | CMKE155HPZ |  | X |  | US
19515021841 | 195150218419 | 8 155P EXP JT 1.75 MV P FULLY~ EXPANDED GRV BLUE CPL 40S/ ~ | 26688.5 | 75 | 155 | COPE155HPZ |  | X |  | US
19515021864 | 195150218648 | 18x16 ECC W51 MWS AGS ORG CAST E/E=15 MANUFACTURED WITHOUT ~ | 11384.5 | 137.8 | 051 | WH49051PFF |  | X | 18X16 | US
19515021871 | 195150218716 | 1 1/2 76T FNxFN 6.54 GPM LP ~ RANGE CART 30 | 519 | 3.42 | 76T | V01476T03H |  | X | 1 1/2 | US
19515021882 | 195150218822 | 1/2x1 76V VLV MN UNIONxFN ~ 5.88 GPM LP RANGE CART 20 ~ | 570 | 3.57 | 76V | VAR276V12D |  | X | 1/2X1 | US
19515021896 | 195150218969 | 5 CPL HP-70ES ES-HMT GLV | 524 | 14.052 | 070 | L050070GT2 |  | X | 5 | US
19515021966 | 195150219669 | 18x18x16 RD TEE W25 AGS SWS ~ MWS ORG C/RUN=13 1/2 C/BRH=13~ | 6507 | 168.2 | 025 | WH61025P0F |  | X | 18X18X16 | US
19515021971 | 195150219713 | V5621 K5.6 UP DIRECT ATTIC ~ 200F/93C QR BR 1/2 NPT | 201 | 0.25 | YFQ | S561YFQ411 |  |  |  | US
19515021972 | 195150219720 | V5621 K5.6 UP DIRECT ATTIC ~ 200F/93C QR BR 1/2 BSPT | 201 | 0.1 | YFQ | S566YFQ411 |  | X |  | US
19515021979 | 195150219799 | 1 1/4 76V FN UNIONxFN 16.0 ~ GPM RANGE CART 40 W/722 BLV ~ | 893 | 6.6 | 76V | V01276V04A |  | X | 1 1/4 | US
19515022022 | 195150220221 | 8 155 EXP JT 1.25 MV E EXP GRV ORG CPL UPD NPL | 10998.5 | 112 | 155 | COKE155PEZ |  | X |  | US
19515022023 | 195150220238 | 4 155P EXP JT 0.75 MV P NEU ~ GRV BLUE CPL 40S/ 316L SS NPL | 12432 | 21 | 155 | CJFN155HPZ |  | X |  | US
19515022055 | 195150220559 | RG3212 2-6 ROLL SET COPPER | 1128.5 | 7.732 | 321 | RR02321206 |  | X | 10X6 3/8 | US
19515022056 | 195150220566 | RG3212 8 ROLL SET COPPER | 1453 | 10.12 | 321 | RR08321208 |  | X | 16X26 | US
19515022086 | 195150220863 | 2910 1 RIDGID ADAPTER SET | 82 | 1.3 | 910 | R059910ADP |  |  | TOOL PARTS | US
19515022164 | 195150221648 | 4 TEE V20 GLV | 229 | 5.84 | V20 | F040V20G00 |  |  | 4 | US
19515022165 | 195150221655 | 4 TEE V20 ORG | 169.5 | 5.84 | V20 | F040V20P00 |  |  | 4 | US
19515022197 | 195150221976 | 2 SHORT FIXED PIPE CLAMP ~ ANCHOR A84 ORG CS L1=3.00 | 1674 | 13.1 | A84 | F020A84P03 |  | X | 2 | US
19515022198 | 195150221983 | 2 1/2 SHORT FIXED PIPE CLAMP ~ ANCHOR A84 ORG CS L1=3.00 | 1683 | 13.5 | A84 | F024A84P03 |  | X | 2 1/2 | US
19515022199 | 195150221990 | 3 SHORT FIXED PIPE CLAMP ~ ANCHOR A84 ORG CS L1=3.00 | 1699 | 13.7 | A84 | F030A84P03 |  | X | 3 | US
19515022200 | 195150222003 | 4 SHORT FIXED PIPE CLAMP ~ ANCHOR A84 ORG CS L1=3.00 | 1759 | 17 | A84 | F040A84P03 |  | X | 4 | US
19515022201 | 195150222010 | 5 SHORT FIXED PIPE CLAMP ~ ANCHOR A84 ORG CS L1=3.00 | 2029.5 | 19 | A84 | F050A84P03 |  | X | 5 | US
19515022202 | 195150222027 | 6 SHORT FIXED PIPE CLAMP ~ ANCHOR A84 ORG CS L1=3.00 | 2115 | 31.4 | A84 | F060A84P03 |  | X | 6 | US
19515022203 | 195150222034 | 8 SHORT FIXED PIPE CLAMP ~ ANCHOR A84 ORG CS L1=3.00 | 2260 | 33.4 | A84 | F080A84P03 |  | X | 8 | US
19515022204 | 195150222041 | 10 SHORT FIXED PIPE CLAMP ~ ANCHOR A84 ORG CS L1=3.00 | 2884 | 54.9 | A84 | F100A84P03 |  | X | 10 | US
19515022205 | 195150222058 | 12 SHORT FIXED PIPE CLAMP ~ ANCHOR A84 ORG CS L1=3.00 | 3154 | 58.3 | A84 | F120A84P03 |  | X | 12 | US
19515022206 | 195150222065 | 2 SHORT FIXED PIPE CLAMP ~ ANCHOR A84 ORG CS L1=4.00 | 1913 | 14.3 | A84 | F020A84P04 |  | X | 2 | US
19515022207 | 195150222072 | 2 1/2 SHORT FIXED PIPE CLAMP ~ ANCHOR A84 ORG CS L1=4.00 | 1922 | 14.6 | A84 | F024A84P04 |  | X | 2 1/2 | US
19515022208 | 195150222089 | 3 SHORT FIXED PIPE CLAMP ~ ANCHOR A84 ORG CS L1=4.00 | 1938.5 | 14.8 | A84 | F030A84P04 |  | X | 3 | US
19515022209 | 195150222096 | 4 SHORT FIXED PIPE CLAMP ~ ANCHOR A84 ORG CS L1=4.00 | 1998 | 18.4 | A84 | F040A84P04 |  | X | 4 | US
19515022210 | 195150222102 | 5 SHORT FIXED PIPE CLAMP ~ ANCHOR A84 ORG CS L1=4.00 | 2268 | 20.4 | A84 | F050A84P04 |  | X | 5 | US
19515022211 | 195150222119 | 6 SHORT FIXED PIPE CLAMP ~ ANCHOR A84 ORG CS L1=4.00 | 2359 | 34.2 | A84 | F060A84P04 |  | X | 6 | US
19515022213 | 195150222133 | 8 SHORT FIXED PIPE CLAMP ~ ANCHOR A84 ORG CS L1=4.00 | 2463 | 36.3 | A84 | F080A84P04 |  | X | 8 | US
19515022214 | 195150222140 | 10 SHORT FIXED PIPE CLAMP ~ ANCHOR A84 ORG CS L1=4.00 | 3135 | 58.5 | A84 | F100A84P04 |  | X | 10 | US
19515022215 | 195150222157 | 12 SHORT FIXED PIPE CLAMP ~ ANCHOR A84 ORG CS L1=4.00 | 3405.5 | 61.9 | A84 | F120A84P04 |  | X | 12 | US
19515022216 | 195150222164 | 2 SHORT FIXED PIPE CLAMP ~ ANCHOR A84 ORG CS L1=5.00 | 2129.5 | 15.4 | A84 | F020A84P05 |  | X | 2 | US
19515022217 | 195150222171 | 3 SHORT FIXED PIPE CLAMP ~ ANCHOR A84 ORG CS L1=5.00 | 2154.5 | 16 | A84 | F030A84P05 |  | X | 3 | US
19515022218 | 195150222188 | 4 SHORT FIXED PIPE CLAMP ~ ANCHOR A84 ORG CS L1=5.00 | 2214.5 | 19.9 | A84 | F040A84P05 |  | X | 4 | US
19515022219 | 195150222195 | 5 SHORT FIXED PIPE CLAMP ~ ANCHOR A84 ORG CS L1=5.00 | 2485 | 21.9 | A84 | F050A84P05 |  | X | 5 | US
19515022220 | 195150222201 | 6 SHORT FIXED PIPE CLAMP ~ ANCHOR A84 ORG CS L1=5.00 | 2580.5 | 37.1 | A84 | F060A84P05 |  | X | 6 | US
19515022221 | 195150222218 | 8 SHORT FIXED PIPE CLAMP ~ ANCHOR A84 ORG CS L1=5.00 | 2684.5 | 39.1 | A84 | F080A84P05 |  | X | 8 | US
19515022222 | 195150222225 | 10 SHORT FIXED PIPE CLAMP ~ ANCHOR A84 ORG CS L1=5.00 | 3363.5 | 62.1 | A84 | F100A84P05 |  | X | 10 | US
19515022223 | 195150222232 | 12 SHORT FIXED PIPE CLAMP ~ ANCHOR A84 ORG CS L1=5.00 | 3634 | 65.5 | A84 | F120A84P05 |  | X | 12 | US
19515022249 | 195150222492 | 2 LONG FIXED PIPE CLAMP ~ ANCHOR A83 ORG CS L1=8.00 | 3037.5 | 48.3 | A83 | F020A83P08 |  | X | 2 | US
19515022250 | 195150222508 | 2 1/2 LONG FIXED PIPE CLAMP ~ ANCHOR A83 ORG CS L1=8.00 | 3133.5 | 48.6 | A83 | F024A83P08 |  | X | 2 1/2 | US
19515022251 | 195150222515 | 3 LONG FIXED PIPE CLAMP ~ ANCHOR A83 ORG CS L1=8.00 | 3149.5 | 48.8 | A83 | F030A83P08 |  | X | 3 | US
19515022252 | 195150222522 | 4 LONG FIXED PIPE CLAMP ~ ANCHOR A83 ORG CS L1=8.00 | 3232 | 52.4 | A83 | F040A83P08 |  | X | 4 | US
19515022253 | 195150222539 | 5 LONG FIXED PIPE CLAMP ~ ANCHOR A83 ORG CS L1=8.00 | 3502.5 | 54.4 | A83 | F050A83P08 |  | X | 5 | US
19515022254 | 195150222546 | 6 LONG FIXED PIPE CLAMP ~ ANCHOR A83 ORG CS L1=8.00 | 3693 | 71.3 | A83 | F060A83P08 |  | X | 6 | US
19515022255 | 195150222553 | 8 LONG FIXED PIPE CLAMP ~ ANCHOR A83 ORG CS L1=8.00 | 3797.5 | 73.3 | A83 | F080A83P08 |  | X | 8 | US
19515022257 | 195150222577 | 10 LONG FIXED PIPE CLAMP ~ ANCHOR A83 ORG CS L1=8.00 | 4615.5 | 95.6 | A83 | F100A83P08 |  | X | 10 | US
19515022258 | 195150222584 | 12 LONG FIXED PIPE CLAMP ~ ANCHOR A83 ORG CS L1=8.00 | 4732.5 | 99 | A83 | F120A83P08 |  | X | 12 | US
19515022259 | 195150222591 | 2 LONG FIXED PIPE CLAMP ~ ANCHOR A83 ORG CS L1=11.00 | 3319.5 | 51.2 | A83 | F020A83P11 |  | X | 2 | US
19515022260 | 195150222607 | 2 1/2 LONG FIXED PIPE CLAMP ~ ANCHOR A83 ORG CS L1=11.00 | 3479.5 | 51.6 | A83 | F024A83P11 |  | X | 2 1/2 | US
19515022261 | 195150222614 | 3 LONG FIXED PIPE CLAMP ~ ANCHOR A83 ORG CS L1=11.00 | 3496 | 51.8 | A83 | F030A83P11 |  | X | 3 | US
19515022262 | 195150222621 | 4 LONG FIXED PIPE CLAMP ~ ANCHOR A83 ORG CS L1=11.00 | 3578 | 55.4 | A83 | F040A83P11 |  | X | 4 | US
19515022263 | 195150222638 | 5 LONG FIXED PIPE CLAMP ~ ANCHOR A83 ORG CS L1=11.00 | 3848.5 | 57.4 | A83 | F050A83P11 |  | X | 5 | US
19515022264 | 195150222645 | 6 LONG FIXED PIPE CLAMP ~ ANCHOR A83 ORG CS L1=11.00 | 4025 | 75.1 | A83 | F060A83P11 |  | X | 6 | US
19515022265 | 195150222652 | 8 LONG FIXED PIPE CLAMP ~ ANCHOR A83 ORG CS L1=11.00 | 4129 | 77.1 | A83 | F080A83P11 |  | X | 8 | US
19515022266 | 195150222669 | 10 LONG FIXED PIPE CLAMP ~ ANCHOR A83 ORG CS L1=11.00 | 4808 | 99.4 | A83 | F100A83P11 |  | X | 10 | US
19515022267 | 195150222676 | 12 LONG FIXED PIPE CLAMP ~ ANCHOR A83 ORG CS L1=11.00 | 5078.5 | 102.8 | A83 | F120A83P11 |  | X | 12 | US
19515022268 | 195150222683 | 2 LONG FIXED PIPE CLAMP ~ ANCHOR A83 ORG CS L1=14.00 | 3729.5 | 54.2 | A83 | F020A83P14 |  | X | 2 | US
19515022269 | 195150222690 | 2 1/2 LONG FIXED PIPE CLAMP ~ ANCHOR A83 ORG CS L1=14.00 | 3825 | 54.5 | A83 | F024A83P14 |  | X | 2 1/2 | US
19515022270 | 195150222706 | 3 LONG FIXED PIPE CLAMP ~ ANCHOR A83 ORG CS L1=14.00 | 3841 | 54.8 | A83 | F030A83P14 |  | X | 3 | US
19515022271 | 195150222713 | 4 LONG FIXED PIPE CLAMP ~ ANCHOR A83 ORG CS L1=14.00 | 3923.5 | 58.4 | A83 | F040A83P14 |  | X | 4 | US
19515022273 | 195150222737 | 5 LONG FIXED PIPE CLAMP ~ ANCHOR A83 ORG CS L1=14.00 | 4194 | 60.4 | A83 | F050A83P14 |  | X | 5 | US
19515022274 | 195150222744 | 6 LONG FIXED PIPE CLAMP ~ ANCHOR A83 ORG CS L1=14.00 | 4404.5 | 78.9 | A83 | F060A83P14 |  | X | 6 | US
19515022275 | 195150222751 | 8 LONG FIXED PIPE CLAMP ~ ANCHOR A83 ORG CS L1=14.00 | 4508 | 81 | A83 | F080A83P14 |  | X | 8 | US
19515022276 | 195150222768 | 10 LONG FIXED PIPE CLAMP ~ ANCHOR A83 ORG CS L1=14.00 | 5201 | 103.2 | A83 | F100A83P14 |  | X | 10 | US
19515022277 | 195150222775 | 12 LONG FIXED PIPE CLAMP ~ ANCHOR A83 ORG CS L1=14.00 | 5471.5 | 106.6 | A83 | F120A83P14 |  | X | 12 | US
19515022278 | 195150222782 | 2 LONG ADJUSTABLE PIPE CLAMP ~ ANCHOR A81 ORG CS | 3385 | 72.2 | A81 | F020A81P00 |  | X | 2 | US
19515022280 | 195150222805 | 2 1/2 LONG ADJUSTABLE PIPE ~ CLAMP ANCHOR A81 ORG CS | 3394.5 | 72.6 | A81 | F024A81P00 |  | X | 2 1/2 | US
19515022281 | 195150222812 | 3 LONG ADJUSTABLE PIPE CLAMP ~ ANCHOR A81 ORG CS | 3410.5 | 72.8 | A81 | F030A81P00 |  | X | 3 | US
19515022282 | 195150222829 | 4 LONG ADJUSTABLE PIPE CLAMP ~ ANCHOR A81 ORG CS | 3493 | 76.4 | A81 | F040A81P00 |  | X | 4 | US
19515022283 | 195150222836 | 5 LONG ADJUSTABLE PIPE CLAMP ~ ANCHOR A81 ORG CS | 3763.5 | 78.4 | A81 | F050A81P00 |  | X | 5 | US
19515022284 | 195150222843 | 6 LONG ADJUSTABLE PIPE CLAMP ~ ANCHOR A81 ORG CS | 3990.5 | 102.7 | A81 | F060A81P00 |  | X | 6 | US
19515022286 | 195150222867 | 8 LONG ADJUSTABLE PIPE CLAMP ~ ANCHOR A81 ORG CS | 4095 | 104.8 | A81 | F080A81P00 |  | X | 8 | US
19515022287 | 195150222874 | 10 LONG ADJUSTABLE PIPE CLAMP~ ANCHOR A81 ORG CS | 4759.5 | 127 | A81 | F100A81P00 |  | X | 10 | US
19515022288 | 195150222881 | 12 LONG ADJUSTABLE PIPE CLAMP~ ANCHOR A81 ORG CS | 5030 | 130.4 | A81 | F120A81P00 |  | X | 12 | US
19515022290 | 195150222904 | 2 SHORT ADJUSTABLE PIPE CLAMP~ ANCHOR A82 ORG CS | 3237 | 61.3 | A82 | F020A82P00 |  | X | 2 | US
19515022291 | 195150222911 | 2 1/2 SHORT ADJUSTABLE PIPE ~ CLAMP ANCHOR A82 ORG CS | 3246.5 | 61.6 | A82 | F024A82P00 |  | X | 2 1/2 | US
19515022292 | 195150222928 | 3 SHORT ADJUSTABLE PIPE CLAMP~ ANCHOR A82 ORG CS | 3262 | 61.9 | A82 | F030A82P00 |  | X | 3 | US
19515022293 | 195150222935 | 4 SHORT ADJUSTABLE PIPE CLAMP~ ANCHOR A82 ORG CS | 3345 | 65.5 | A82 | F040A82P00 |  | X | 4 | US
19515022294 | 195150222942 | 5 SHORT ADJUSTABLE PIPE CLAMP~ ANCHOR A82 ORG CS | 3615 | 67.5 | A82 | F050A82P00 |  | X | 5 | US
19515022295 | 195150222959 | 6 SHORT ADJUSTABLE PIPE CLAMP~ ANCHOR A82 ORG CS | 3806 | 88.5 | A82 | F060A82P00 |  | X | 6 | US
19515022297 | 195150222973 | 8 SHORT ADJUSTABLE PIPE CLAMP~ ANCHOR A82 ORG CS | 3910 | 90.5 | A82 | F080A82P00 |  | X | 8 | US
19515022298 | 195150222980 | 10 SHORT ADJUSTABLE PIPE ~ CLAMP ANCHOR A82 ORG CS | 4575 | 112.7 | A82 | F100A82P00 |  | X | 10 | US
19515022299 | 195150222997 | 12 SHORT ADJUSTABLE PIPE ~ CLAMP ANCHOR A82 ORG CS | 4845.5 | 116.1 | A82 | F120A82P00 |  | X | 12 | US
19515022300 | 195150223000 | 6 45 ELL V11 GLV | 213 | 7.4 | V11 | F060V11G00 |  |  | 6 | US
19515022306 | 195150223062 | 2 1/2 SHORT FIXED PIPE CLAMP ~ ANCHOR A84 ORG CS L1=5.00 | 2139 | 15.7 | A84 | F024A84P05 |  | X | 2 1/2 | US
19515022307 | 195150223079 | 6 45 ELL V11 ORG | 157.5 | 7.4 | V11 | F060V11P00 |  |  | 6 | US
19515022329 | 195150223291 | 1 1/2x2 78KH MEDFF FEM UNxFEM | 664 | 5 | 78K | VJ8678KCFF |  | X | 1 1/2X2 | US
19515022367 | 195150223673 | 2910 1 REMS ADAPTER SET | 109 | 1.9 | 910 | R053910ADP |  | X |  | US
19515022370 | 195150223703 | 2910 1 ROTHENBERGER ADAPTER ~ SET | 109 | 1.6 | 910 | R057910ADP |  | X | TOOL PARTS | US
19515022385 | 195150223857 | 5 155 EXP JT 2.75 MV E FULLY ~ EXPANDED GRV ORG CPL UPD NPL | 9711.5 | 16.5 | 155 | CKYE155PEZ |  | X |  | US
19515022445 | 195150224458 | 4 45 ELL V11 ORG | 101 | 3.74 | V11 | F040V11P00 |  |  | 4 | US
19515022446 | 195150224465 | 4 45 ELL V11 GLV | 136.5 | 3.74 | V11 | F040V11G00 |  |  | 4 | US
19515022473 | 195150224731 | 1/2x3/4 7CP VLV W/EMO T N.O. ~ ACT FNxFN | 639 | 2.56 | 7CP | VX877CPOFF |  | X | 1/2X3/4 | US
19515022501 | 195150225011 | 1/2x3/4 7CP VLV W/SLIDER 160 ~ PLUS FEMxFEM | 895 | 3.05 | 7CP | VX877CPPFF |  | X | 1/2X3/4 | US
19515022502 | 195150225028 | 1/2x3/4 7CP VLV FEMxFEM ~ W/SLIDER 160 ACTUATOR | 757.5 | 2.55 | 7CP | VX877CPSFF |  | X | 1/2X3/4 | US
19515022604 | 195150226049 | 12 155 EXP JT 2.25 MV E EXP ~ GRV ORG CPL UPD NPL | 21648.5 | 601.4 | 155 | CQTE155PEZ |  | X |  | US
19515022608 | 195150226087 | 2 1/2 155 EXP JT 1.33 MV E NEU GRV ORG CPL UPD NPL | 5513 | 39 | 155 | CFLN155PEZ |  | X |  | US
19515022658 | 195150226582 | 2 TEE V20 ORG | 70.5 | 2.26 | V20 | F020V20P00 |  |  | 2 | US
19515022659 | 195150226599 | 2 TEE V20 GLV | 95.5 | 2.26 | V20 | F020V20G00 |  |  | 2 | US
19515022660 | 195150226605 | 6 TEE V20 GLV | 343 | 20.2 | V20 | F060V20G00 |  |  | 6 | US
19515022661 | 195150226612 | 6 TEE V20 ORG | 254 | 20.2 | V20 | F060V20P00 |  |  | 6 | US
19515022832 | 195150228326 | V2826 K2.8 HSW 155F/68C QR CP~ 1/2 NPT | 53.5 | 0.1 | CCQ | S281CCQ120 |  | X |  | US
19515022844 | 195150228449 | 8 90 ELL 350 CPVC SCH 80 ~ C/E=7 3/4 | 725 | 14.4 | 350 | F0803500TC |  | X | 8 | US
19515022917 | 195150229170 | SOLENOID COIL ASSEMBLY ASCO ~ #X200545685001F1 | 1259.5 | 1.001 | 767 | S000767ASC |  | X | MISCELLANEOUS | US
19515022929 | 195150229293 | V4804 K25.2 ESFR PEN 165F/74C~ FR BR 1 NPT | 60.5 | 0.487 | SDQ | S483SDQ910 |  |  |  | US
19515022977 | 195150229774 | FP-1.5-730UF-Y-C-VI-PR-NN ~ 1 1/2 867-7UF PRS RLF VLV ~ | 6955 | 25 | 867 | S014867270 |  | X | 1 1/2 | US
19515022980 | 195150229804 | V8114 K8.0 HSW CNCL 135F/57C ~ QR BR 3/4 NPT | 78.5 | 0.1 | VAQ | S812VAQ511 |  | X |  | US
19515023258 | 195150232583 | 3x2 1/2 90 LR BASE SP RD ELL ~ R100F MCH ORG FLT FCD 1 1/2 ~ | 1094.5 | 17.8 | 100 | FC49100PFJ |  | X | 3X2 1/2 | US
19515023259 | 195150232590 | 4x2 1/2 90 LR BASE SP RD ELL ~ R100F MCH ORG FLT FCD 1 1/2 ~ | 1310 | 21.6 | 100 | FD35100PFJ |  | X | 4X2 1/2 | US
19515023260 | 195150232606 | 3x2 90 LR BASE SP RD ELL R100G MCH ORG GRVxGRV 1 1/2 NPSC ~ | 969.5 | 8.26 | 100 | FC43100PMG |  | X | 3X2 | US
19515023348 | 195150233481 | 2 FLG ELL V15F EHP VP PNT ~ CLASS 150 FLT FCD 60.3MM | 266.5 | 10.96 | V15 | F020V15PEF |  | X | 2 | US
19515023350 | 195150233504 | 2 1/2 FLG ELL V15F EHP VP PNT~ CLASS 150 FLT FCD 73MM | 327 | 14.947 | V15 | F024V15PEF |  | X | 2 1/2 | US
19515023351 | 195150233511 | 3 FLG ELL V15F EHP VP PNT ~ CLASS 150 FLT FCD 88.9MM | 379 | 18.16 | V15 | F030V15PEF |  | X | 3 | US
19515023352 | 195150233528 | 4 FLG ELL V15F EHP VP PNT ~ CLASS 150 FLT FCD 114.3MM | 495.5 | 27.77 | V15 | F040V15PEF |  | X | 4 | US
19515023353 | 195150233535 | 6 FLG ELL V15F EHP VP PNT ~ CLASS 150 FLT FCD 168.3MM | 657 | 47.8 | V15 | F060V15PEF |  | X | 6 | US
19515023354 | 195150233542 | 2 FLG ELL V16F EHP VP PNT ~ CLASS 300 FLT FCD 60.3MM | 321.5 | 6.46 | V16 | F020V16PEF |  | X | 2 | US
19515023355 | 195150233559 | 2 1/2 FLG ELL V16F EHP VP PNT~ CLASS 300 FLT FCD 73MM | 372 | 15.047 | V16 | F024V16PEF |  | X | 2 1/2 | US
19515023356 | 195150233566 | 3 FLG ELL V16F EHP VP PNT ~ CLASS 300 FLT FCD 88.9MM | 519 | 17.46 | V16 | F030V16PEF |  | X | 3 | US
19515023357 | 195150233573 | 4 FLG ELL V16F EHP VP PNT ~ CLASS 300 FLT FCD 114.3MM | 680.5 | 28.27 | V16 | F040V16PEF |  | X | 4 | US
19515023358 | 195150233580 | 6 FLG ELL V16F EHP VP PNT ~ CLASS 300 FLT FCD 168.3MM | 924.5 | 47.8 | V16 | F060V16PEF |  | X | 6 | US
19515023379 | 195150233795 | 2 1/2 FLG ELL V15R EHP VP PNT~ CLASS 150 RSD FCD 73MM | 327 | 14.947 | V15 | F024V15PER |  | X | 2 1/2 | US
19515023381 | 195150233818 | 2 FLG ELL V15R EHP VP PNT ~ CLASS 150 RSD FCD 60.3MM | 266.5 | 10.23 | V15 | F020V15PER |  | X | 2 | US
19515023382 | 195150233825 | 3 FLG ELL V15R EHP VP PNT ~ CLASS 150 RSD FCD 88.9MM | 379 | 18.16 | V15 | F030V15PER |  | X | 3 | US
19515023383 | 195150233832 | 4 FLG ELL V15R EHP VP PNT ~ CLASS 150 RSD FCD 114.3MM | 495.5 | 27.77 | V15 | F040V15PER |  | X | 4 | US
19515023384 | 195150233849 | 6 FLG ELL V15R EHP VP PNT ~ CLASS 150 RSD FCD 168.3MM | 657 | 47.8 | V15 | F060V15PER |  | X | 6 | US
19515023385 | 195150233856 | 2 FLG ELL V16R EHP VP PNT ~ CLASS 300 RSD FCD 60.3MM | 321.5 | 6.46 | V16 | F020V16PER |  | X | 2 | US
19515023386 | 195150233863 | 2 1/2 FLG ELL V16R EHP VP PNT~ CLASS 300 RSD FCD 73MM | 372 | 15.047 | V16 | F024V16PER |  | X | 2 1/2 | US
19515023387 | 195150233870 | 3 FLG ELL V16R EHP VP PNT ~ CLASS 300 RSD FCD 88.9MM | 519 | 17.46 | V16 | F030V16PER |  | X | 3 | US
19515023388 | 195150233887 | 4 FLG ELL V16R EHP VP PNT ~ CLASS 300 RSD FCD 114.3MM | 680.5 | 28.27 | V16 | F040V16PER |  | X | 4 | US
19515023389 | 195150233894 | 6 FLG ELL V16R EHP VP PNT ~ CLASS 300 RSD FCD 168.3MM | 924.5 | 47.8 | V16 | F060V16PER |  | X | 6 | US
19515023412 | 195150234129 | 3 TEE V20 GLV | 134 | 5 | V20 | F030V20G00 |  |  | 3 | US
19515023413 | 195150234136 | 3 TEE V20 ORG | 99 | 5 | V20 | F030V20P00 |  |  | 3 | US
19515023414 | 195150234143 | 2 FLG ELL V15F EHP VP GLV ~ CLASS 150 FLT FCD 60.3MM | 328.5 | 10.96 | V15 | F020V15GEF |  | X | 2 | US
19515023415 | 195150234150 | 2 1/2 FLG ELL V15F EHP VP GLV~ CLASS 150 FLT FCD 73MM | 409 | 14.947 | V15 | F024V15GEF |  | X | 2 1/2 | US
19515023416 | 195150234167 | 3 FLG ELL V15F EHP VP GLV ~ CLASS 150 FLT FCD 88.9MM | 477 | 18.16 | V15 | F030V15GEF |  | X | 3 | US
19515023417 | 195150234174 | 4 FLG ELL V15F EHP VP GLV ~ CLASS 150 FLT FCD 114.3MM | 625.5 | 27.77 | V15 | F040V15GEF |  | X | 4 | US
19515023418 | 195150234181 | 6 FLG ELL V15F EHP VP GLV ~ CLASS 150 FLT FCD 168.3MM | 779.5 | 47.8 | V15 | F060V15GEF |  | X | 6 | US
19515023419 | 195150234198 | 2 1/2 FLG ELL V16F EHP VP GLV~ CLASS 300 FLT FCD 73MM | 452 | 15.047 | V16 | F024V16GEF |  | X | 2 1/2 | US
19515023421 | 195150234211 | 3 FLG ELL V16F EHP VP GLV ~ CLASS 300 FLT FCD 88.9MM | 628 | 17.46 | V16 | F030V16GEF |  | X | 3 | US
19515023422 | 195150234228 | 4 FLG ELL V16F EHP VP GLV ~ CLASS 300 FLT FCD 114.3MM | 838.5 | 28.27 | V16 | F040V16GEF |  | X | 4 | US
19515023423 | 195150234235 | 6 FLG ELL V16F EHP VP GLV ~ CLASS 300 FLT FCD 168.3MM | 1152 | 47.8 | V16 | F060V16GEF |  | X | 6 | US
19515023424 | 195150234242 | 2 FLG ELL V16F EHP VP GLV ~ CLASS 300 FLT FCD 60.3MM | 385 | 6.46 | V16 | F020V16GEF |  | X | 2 | US
19515023425 | 195150234259 | 2 FLG ELL V15R EHP VP GLV ~ CLASS 150 RSD FCD 60.3MM | 328.5 | 10.23 | V15 | F020V15GER |  | X | 2 | US
19515023426 | 195150234266 | 2 1/2 FLG ELL V15R EHP VP GLV~ CLASS 150 RSD FCD 73MM | 409 | 14.947 | V15 | F024V15GER |  | X | 2 1/2 | US
19515023427 | 195150234273 | 3 FLG ELL V15R EHP VP GLV ~ CLASS 150 RSD FCD 88.9MM | 477 | 18.16 | V15 | F030V15GER |  | X | 3 | US
19515023428 | 195150234280 | 4 FLG ELL V15R EHP VP GLV ~ CLASS 150 RSD FCD 114.3MM | 625.5 | 27.77 | V15 | F040V15GER |  | X | 4 | US
19515023429 | 195150234297 | 6 FLG ELL V15R EHP VP GLV ~ CLASS 150 RSD FCD 168.3MM | 779.5 | 47.8 | V15 | F060V15GER |  | X | 6 | US
19515023439 | 195150234396 | 2 FLG ELL V16R EHP VP GLV ~ CLASS 300 RSD FCD 60.3MM | 385 | 6.46 | V16 | F020V16GER |  | X | 2 | US
19515023440 | 195150234402 | 2 1/2 FLG ELL V16R EHP VP GLV~ CLASS 300 RSD FCD 73MM | 452 | 15.047 | V16 | F024V16GER |  | X | 2 1/2 | US
19515023441 | 195150234419 | 3 FLG ELL V16R EHP VP GLV ~ CLASS 300 RSD FCD 88.9MM | 628 | 17.46 | V16 | F030V16GER |  | X | 3 | US
19515023442 | 195150234426 | 4 FLG ELL V16R EHP VP GLV ~ CLASS 300 RSD FCD 114.3MM | 838.5 | 28.27 | V16 | F040V16GER |  | X | 4 | US
19515023443 | 195150234433 | 6 FLG ELL V16R EHP VP GLV ~ CLASS 300 RSD FCD 168.3MM | 1152 | 47.8 | V16 | F060V16GER |  | X | 6 | US
19515023454 | 195150234549 | 1 1/4 7SM SMART VLV ASSY ~ FEMxFEM VLV | 3025 | 6.62 | 7SM | V0127SM0FF |  | X | 1 1/4 | US
19515023456 | 195150234563 | 2 7SM VLV ASSY FEMxFEM | 3791.5 | 11.6 | 7SM | V0207SM0FF |  | X | 2 | US
19515023474 | 195150234747 | 2 1/2 TEE V20 ORG | 78 | 3.22 | V20 | F024V20P00 |  |  | 2 1/2 | US
19515023475 | 195150234754 | 2 1/2 TEE V20 GLV | 105.5 | 3.22 | V20 | F024V20G00 |  |  | 2 1/2 | US
19515023483 | 195150234839 | 4 CKV 317 E 37H-77 ARM & SPG~ C040111311 | 3829.5 | 70 | 317 | V040317PE2 |  | X | 4 | US
19515023521 | 195150235218 | 8 90 ELL V10 ORG | 237.5 | 26 | V10 | F080V10P00 |  |  | 8 | US
19515023568 | 195150235683 | 8 90 ELL V10 GLV | 321 | 26 | V10 | F080V10G00 |  |  | 8 | US
19515023597 | 195150235973 | 2 1/2 155P EXP JT 1.33 MV P ~ EXP GRV BLUE CPL 40S/316L SS ~ | 11328 | 21 | 155 | CFLE155HPZ |  | X |  | US
19515023598 | 195150235980 | 2 1/2 155P EXP JT 1.52 MV P ~ EXP GRV BLUE CPL 40S/316L SS ~ | 13264.5 | 21 | 155 | CFNE155HPZ |  | X |  | US
19515023618 | 195150236185 | 6 GxG UMC VLV ASY TRIM LEFT ~ W/BFV 168.3MM | 3135.5 | 124.5 | UMC | S060UMCLV0 |  |  | 6 | US
19515023619 | 195150236192 | 3 107V QUICKVIC RIGID CPL EHP~ VP ORG 88.9MM | 178.5 | 3.76 | 107 | C030107PE0 |  |  | 3 | US
19515023628 | 195150236284 | 2 FLOW SWITCH VSR-M W/GSK & ~ ADP NI PLT GL91144802-A | 691.5 | 3.44 | UMC | S020UMCK02 |  |  | 2 | US
19515023629 | 195150236291 | 2 1/2 FLOW SWITCH VSRM-M W/ ~ GSK & ADP NI PLT GL91144825-A | 697 | 3.54 | UMC | S024UMCK25 |  |  | 2 1/2 | US
19515023630 | 195150236307 | 3 FLOW SWITCH VSR-M W/GSK & ~ ADP NI PLT GL91144803-A | 697 | 4.4 | UMC | S030UMCK03 |  |  | 3 | US
19515023631 | 195150236314 | 4 FLOW SWITCH VSR-M W/GSK & ~ ADP NI PLT GL91144804-A | 697 | 4.5 | UMC | S040UMCK04 |  |  | 4 | US
19515023632 | 195150236321 | 6 FLOW SWITCH VSR-M W/GSK & ~ ADP NI PLT GL91144806-A | 697 | 6 | UMC | S060UMCK06 |  |  | 6 | US
19515023633 | 195150236338 | 8 FLOW SWITCH VSR-M W/GSK & ~ ADP NI PLT GL91144808-A | 764.5 | 7.23 | UMC | S080UMCK08 |  |  | 8 | US
19515023747 | 195150237472 | 8 45 ELL V11 GLV | 216 | 18.69 | V11 | F080V11G00 |  |  | 8 | US
19515023750 | 195150237502 | 8 45 ELL V11 ORG | 160 | 18.69 | V11 | F080V11P00 |  |  | 8 | US
19515023784 | 195150237847 | 4 107V QUICKVIC RIGID CPL EHP~ VP ORG 114.3MM | 247 | 5.06 | 107 | C040107PE0 |  |  | 4 | US
19515023788 | 195150237885 | WR V32 CONCEALED/RECESSED | 28 | 0.6 | 000 | ST32000003 |  |  | 2 1/2X24 3/4 | US
19515023800 | 195150238004 | V1106 K11.2 ECLH CNCL 200F/93C QR BR 3/4 NPT | 143 | 0.1 | JFQ | S112JFQ610 |  | X | TOOL PARTS | US
19515023841 | 195150238417 | S363CFS42022612 V3609 K5.6 ~ HSW 200F/93C SR CP 22 3/4 IN ~ | 352 | 5.94 | CFS | S363CFSAA3 |  | X | V36 SPRINKLERS & SUBASSEMBLIES | US
19515023842 | 195150238424 | S363CFS42024412 V3609 K5.6 ~ HSW 200F/93C SR CP 24 1/2 IN ~ | 352 | 5.94 | CFS | S363CFSAA4 |  | X | V36 SPRINKLERS & SUBASSEMBLIES | US
19515023872 | 195150238721 | 8 FLG ELL V15F EHP VP PNT ~ CLASS 150 FLT FCD 219.1MM | 801.5 | 83 | V15 | F080V15PEF |  | X | 8 | US
19515023873 | 195150238738 | 8 FLG ELL V15F EHP VP GLV ~ CLASS 150 FLT FCD 219.1MM | 1043.5 | 83.3 | V15 | F080V15GEF |  | X | 8 | US
19515023874 | 195150238745 | 8 FLG ELL V15R EHP VP PNT ~ CLASS 150 RSD FCD 219.1MM | 801.5 | 83 | V15 | F080V15PER |  | X | 8 | US
19515023875 | 195150238752 | 8 FLG ELL V15R EHP VP GLV ~ CLASS 150 RSD FCD 219.1MM | 1043.5 | 83 | V15 | F080V15GER |  | X | 8 | US
19515023876 | 195150238769 | 8 FLG ELL V16F EHP VP PNT ~ CLASS 300 FLT FCD 219.1MM | 1116 | 109 | V16 | F080V16PEF |  | X | 8 | US
19515023877 | 195150238776 | 8 FLG ELL V16F EHP VP GLV ~ CLASS 300 FLT FCD 219.1MM | 1428.5 | 109 | V16 | F080V16GEF |  | X | 8 | US
19515023878 | 195150238783 | 8 FLG ELL V16R EHP VP PNT ~ CLASS 300 RSD FCD 219.1MM | 1116 | 109 | V16 | F080V16PER |  | X | 8 | US
19515023879 | 195150238790 | 8 FLG ELL V16R EHP VP GLV ~ CLASS 300 RSD FCD 219.1MM | 1428.5 | 109 | V16 | F080V16GER |  | X | 8 | US
19515023891 | 195150238912 | A363BFQ44048013UB684 48 AH2-C~ C UB6 BKT V3606 PEN 200F/93C ~ | 768.5 | 5.8 | UB6 | A363UB6Q1A |  | X | V36 SPRINKLERS & SUBASSEMBLIES | US
19515023935 | 195150239353 | 8 107V QUICKVIC RIGID CPL EHP~ VP ORG 219.1MM | 657 | 15.97 | 107 | C080107PE0 |  |  | 8 | US
19515023937 | 195150239377 | 6 107V QUICKVIC RIGID CPL EHP~ VP ORG 168.3MM | 416 | 8.458 | 107 | C060107PE0 |  |  | 6 | US
19515023951 | 195150239513 | 2 107V QUICKVIC RIGID CPL EHP~ VP ORG 60.3MM | 136.5 | 3.213 | 107 | C020107PE0 |  |  | 2 | US
19515023957 | 195150239575 | 2 1/2 107V QUICKVIC RIGID CPL~ EHP VP ORG 73MM | 154.5 | 3.227 | 107 | C024107PE0 |  |  | 2 1/2 | US
19515024016 | 195150240168 | 8 TEE V20 ORG | 287.5 | 37 | V20 | F080V20P00 |  |  | 8 | US
19515024017 | 195150240175 | 8 TEE V20 GLV | 388.5 | 37 | V20 | F080V20G00 |  |  | 8 | US
19515024067 | 195150240670 | 6 76G CART GRV VLV 331.1 GPM ~ DN150 GxG | 8439 | 80.9 | 76G | V06076G135 |  | X | 6 | US
19515024068 | 195150240687 | 2x18 799 HOSE MALExSWT ADP | 916.5 | 5 | 799 | FAD7799XES |  | X | 2X18 | US
19515024069 | 195150240694 | 1 HF 76K MALExFEM 7.18 GPM HP~ RANGE CART 30 | 622 | 4.23 | 76K | V01H76K1CJ |  | X |  | US
19515024072 | 195150240724 | 1 1/4 76K MN UNIONxFN 20 GPM ~ LP RANGE CART 40 | 622 | 3.45 | 76K | V01276K1DE |  | X | 1 1/4 | US
19515024073 | 195150240731 | 3/4 76K MN UNIONxFN 0.46 GPM ~ HP RANGE CART 10 | 340.5 | 2.04 | 76K | V00676K1AG |  | X | 3/4 | US
19515024074 | 195150240748 | 3/4 76K MN UNIONxFN 0.57 GPM ~ HP RANGE CART 10 | 340.5 | 2.04 | 76K | V00676K1AI |  | X | 3/4 | US
19515024075 | 195150240755 | 3/4 76K MN UNIONxFN 0.68 GPM ~ HP RANGE CART 10 | 340.5 | 2.04 | 76K | V00676K1AJ |  | X | 3/4 | US
19515024076 | 195150240762 | 3/4 76K MN UNIONxFN 0.90 GPM ~ HP RANGE CART 10 | 340.5 | 2.04 | 76K | V00676K1AL |  | X | 3/4 | US
19515024077 | 195150240779 | 3/4 76K MN UNIONxFN 1.06 GPM ~ HP RANGE CART 10 | 340.5 | 2.04 | 76K | V00676K1AM |  | X | 3/4 | US
19515024078 | 195150240786 | 3/4 76K MN UNIONxFN 2.10 GPM ~ HP RANGE CART 10 | 340.5 | 2.04 | 76K | V00676K1AR |  | X | 3/4 | US
19515024080 | 195150240809 | 3/4 76K MN UNIONxFN 2.40 GPM ~ HP RANGE CART 10 | 340.5 | 2.04 | 76K | V00676K1AS |  | X | 3/4 | US
19515024081 | 195150240816 | 3/4 76K MN UNIONxFN 2.71 GPM ~ HP RANGE CART 11 | 340.5 | 2.04 | 76K | V00676K1AT |  | X | 3/4 | US
19515024082 | 195150240823 | 1/2x18 799 HOSE MALExFEM SWVL | 65.5 | 0.45 | 799 | FAR9799XEF |  | X | 1/2X18 | US
19515024083 | 195150240830 | 2x18 799 COIL HOSE MALExMALE ~ SWVL | 948.5 | 5 | 799 | FAD7799XEM |  | X | 2X18 | US
19515024084 | 195150240847 | 1/2x18 799 HOSE MALExMALE ~ SWVL | 72 | 0.45 | 799 | FAR9799XEM |  | X | 1/2X18 | US
19515024085 | 195150240854 | 1/2x18 799 HOSE MALExSWT | 65.5 | 0.45 | 799 | FAR9799XES |  | X | 1/2X18 | US
19515024086 | 195150240861 | 3/4x18 799 HOSE MALExFEM ~ SWVL | 120 | 0.6 | 799 | FA71799XEF |  | X | 3/4X18 | US
19515024087 | 195150240878 | 3/4x18 799 HOSE MALExMALE ~ SWVL | 123.5 | 0.6 | 799 | FA71799XEM |  | X | 3/4X18 | US
19515024088 | 195150240885 | 3/4x18 799 HOSE MALExSWT | 120 | 0.6 | 799 | FA71799XES |  | X | 3/4X18 | US
19515024089 | 195150240892 | 1x18 799 HOSE MALExFEM ~ SWVL | 204.5 | 1.45 | 799 | FA96799XEF |  | X | 1X18 | US
19515024090 | 195150240908 | 1x18 799 HOSE MALExMALE SWVL | 196 | 1.45 | 799 | FA96799XEM |  | X | 1X18 | US
19515024091 | 195150240915 | 1x18 799 HOSE MALExSWT SWVL | 204.5 | 1.45 | 799 | FA96799XES |  | X | 1X18 | US
19515024092 | 195150240922 | 1 1/4x18 799 HOSE MALExFEM ~ SWVL | 326 | 2 | 799 | FB20799XEF |  | X | 1 1/4X18 | US
19515024093 | 195150240939 | 1 1/4x18 799 HOSE MALExMALE ~ SWVL | 334 | 2 | 799 | FB20799XEM |  | X | 1 1/4X18 | US
19515024094 | 195150240946 | 1 1/4x18 799 HOSE MALExSWT | 326 | 2 | 799 | FB20799XES |  | X | 1 1/4X18 | US
19515024095 | 195150240953 | 1 1/2x18 799 HOSE MALExFEM ~ SWVL | 489.5 | 4.4 | 799 | FB49799XEF |  | X | 1 1/2X18 | US
19515024096 | 195150240960 | 1 1/2x18 799 HOSE MALExMALE ~ SWVL | 532.5 | 4.4 | 799 | FB49799XEM |  | X | 1 1/2X18 | US
19515024097 | 195150240977 | 1 1/2x18 799 HOSE MALExSWT ADP | 489.5 | 4.4 | 799 | FB49799XES |  | X | 1 1/2X18 | US
19515024098 | 195150240984 | 2x18 799 COIL HOSE MALExFEM ~ SWVL | 916.5 | 5 | 799 | FAD7799XEF |  | X | 2X18 | US
19515024115 | 195150241158 | 1 1/2 BALL VLV 78T FEMxFEM UN~ IO W/PT & HN W/2 IN EXT | 605.5 | 4.93 | 78T | V01478T2FF |  | X | 1 1/2 | US
19515024130 | 195150241301 | 6 GxG UMC VLV ASY TRIM LEFT ~ 168.3MM | 2737 | 100 | UMC | S060UMCL00 |  |  | 6 | US
19515024131 | 195150241318 | 6 GxG UMC VLV ASY TRIM RIGHT ~ W/BFV 168.3MM | 3135.5 | 124.5 | UMC | S060UMCRV0 |  |  | 6 | US
19515024132 | 195150241325 | 6 GxG UMC VLV ASY TRIM RIGHT ~ 168.3MM | 2737 | 100 | UMC | S060UMCR00 |  |  | 6 | US
19515024134 | 195150241349 | 1 1/2 76V VLV 20.0 GPM LP ~ RANGE CART 40 FN UNIONxFN | 1053.5 | 8.15 | 76V | V01476V04E |  | X | 1 1/2 | US
19515024135 | 195150241356 | 6 76G CART GRV VLV 730.9 GPM ~ DN150 GxG | 8439 | 80.9 | 76G | V06076G136 |  | X | 6 | US
19515024143 | 195150241431 | 2 1/2x3/4 MEC-T 422 T W/316SS~ NPT FEM UP HSG DUCTILE IRON ~ | 292 | 3.2 | 422 | CB97422XT0 |  | X | 2 1/2X3/4 | US
19515024144 | 195150241448 | 2x3/4 MEC-T 422 T W/316SS NPT~ FEM UP HSG DUCTILE IRON LWR ~ | 255.5 | 3.1 | 422 | CB59422XT0 |  | X | 2X3/4 | US
19515024165 | 195150241653 | V4806 K22.4 ESFR PEN 165F/74C~ FR BR 1 NPT | 60.5 | 0.355 | SDR | S483SDRM10 |  |  |  | US
19515024166 | 195150241660 | V4806 K22.4 ESFR PEN 212F/100C FR BR 1 NPT | 60.5 | 0.355 | SGR | S483SGRM10 |  |  |  | US
19515024191 | 195150241912 | 1 7MP W/SLIDER 160 FAIL-SAFE ~ I/O ACT FEMxFEM | 1498 | 3.1 | 7MP | V0107MPFSF |  | X | 1 | US
19515024196 | 195150241967 | 3/4 7MP W/TA-SLIDER 160 ~ FAILSAFE I/O 160 ACT FEMxFEM | 1335.5 | 2.9 | 7MP | V0067MPFSF |  | X | 3/4 | US
19515024269 | 195150242698 | 1/2 7MP W/TA-SLIDER 160 ~ FAIL-SAFE 160 ACT FEMxFEM | 1240.5 | 2.55 | 7MP | V0047MPFSF |  | X | 1/2 | US
19515024270 | 195150242704 | 4x2 90 LR BASE SP RD ELL R100F MCH ORG FLT FCD 1 1/2 NPSC W/~ | 1243.5 | 15.72 | 100 | FD29100PFJ |  | X | 4X2 | US
19515024271 | 195150242711 | 2 7MP W/TA-SLIDER 500 FAIL ~ FAILSAFE I/O FEMxFEM | 3320.5 | 11.89 | 7MP | V0207MPFSF |  | X | 2 | US
19515024273 | 195150242735 | 1 1/2 7MP W/TA-SLIDER 500 ~ FAIL-SAFE I/O FEMxFEM | 2883 | 10.11 | 7MP | V0147MPFSF |  | X | 1 1/2 | US
19515024274 | 195150242742 | 1 1/4 7MP W/TA-SLIDER 160 ~ FAIL-SAFE I/O ACT FEMxFEM | 1833 | 5.25 | 7MP | V0127MPFSF |  | X | 1 1/4 | US
19515024295 | 195150242957 | 2 BALL VLV 78T FEMxFEM UN IO ~ W/PT & HN W/2 IN EXT | 808.5 | 4.93 | 78T | V02078T2FF |  | X | 2 | US
19515024390 | 195150243909 | V2801 K2.8 PEN 155F/68C QR CP~ 1/2 NPT | 60.5 | 0.1 | BCQ | S281BCQ120 |  | X |  | US
19515024396 | 195150243961 | V2826 K2.8 HSW 155F/68C QR ~ BRIGHT WHITE 1/2 NPT | 53.5 | 0.1 | CCQ | S281CCQ1W0 |  | X |  | US
19515024408 | 195150244081 | 3 7MP W/TA-SLIDER 750 ~ FAILSAFE I/O FLGxFLG | 6851.5 | 41.9 | 7MP | V0307MP07F |  | X | 3 | US
19515024413 | 195150244135 | 10 155 EXP JT 2.50 MV E NEU ~ GRV ORG CPL UPD NPL | 20310 | 320 | 155 | CPXN155PEZ |  | X |  | US
19515024414 | 195150244142 | 5 7MP W/ TA-SLIDER 750 ~ FAILSAFE I/O FLGxFLG | 19263.5 | 105 | 7MP | V0507MP07F |  | X | 5 | US
19515024416 | 195150244166 | V4226 K4.2 HSW 155F/68C QR CP~ 1/2 NPT | 43.5 | 0.1 | CCQ | S421CCQA20 |  | X |  | US
19515024424 | 195150244241 | V1121 K11.2 ECOH UP 286F/141C~ QR CP 3/4 NPT | 82 | 0.1 | EJQ | S112EJQ620 |  | X | TOOL PARTS | US
19515024425 | 195150244258 | V4226 K4.2 HSW 175F/79C QR ~ BRIGHT WHITE 1/2 NPT | 43.5 | 0.1 | CEQ | S421CEQAW0 |  | X |  | US
19515024720 | 195150247204 | 1x3/4x1 RD TEE P27 EHP VP ORG~ IR FTG JT ASY | 65.5 | 3.2 | P27 | FZ21P27PE0 |  |  | 1X3/4X1 | US
19515024721 | 195150247211 | 1x3/4x1 RD TEE P27 T VP ORG ~ IR FTG JT ASY | 65.5 | 3.2 | P27 | FZ21P27PT0 |  |  | 1X3/4X1 | US
19515024722 | 195150247228 | 1x3/4x3/4 RD TEE P27 EHP VP ~ ORG IR FTG JT ASY | 69 | 3.12 | P27 | FZ20P27PE0 |  |  | 1X3/4X3/4 | US
19515024723 | 195150247235 | 1x3/4x3/4 RD TEE P27 T VP ORG~ IR FTG JT ASY | 69 | 3.12 | P27 | FZ20P27PT0 |  |  | 1X3/4X3/4 | US
19515024724 | 195150247242 | 1 1/4x1x3/4 RD TEE P27 EHP VP~ ORG IR FTG JT ASY | 69.5 | 3.42 | P27 | FB06P27PE0 |  |  | 1 1/4X1X3/4 | US
19515024725 | 195150247259 | 1 1/4x1x3/4 RD TEE P27 T VP ~ ORG IR FTG JT ASY | 69.5 | 3.42 | P27 | FB06P27PT0 |  |  | 1 1/4X1X3/4 | US
19515024726 | 195150247266 | 1 1/4x1x1 1/4 RD TEE P27 EHP ~ VP ORG IR FTG JT ASY | 79.5 | 3.82 | P27 | FK06P27PE0 |  |  | 1 1/4X1X1 1/4 | US
19515024727 | 195150247273 | 1 1/4x1x1 1/4 RD TEE P27 T VP~ ORG IR FTG JT ASY | 79.5 | 3.82 | P27 | FK06P27PT0 |  |  | 1 1/4X1X1 1/4 | US
19515024869 | 195150248690 | 360202S484 316SS RESTRICTION ~ NPL 1/2 NPT W/2x1/4" NPT(F) ~ | 457.5 | 0.5 | 869 | S004869X00 |  | X | 1/2 | US
19515024971 | 195150249710 | V4431 K4.4 RES HSW 155F/68C QR WHITE RAL9010 1/2 NPT | 49.5 | 0.1 | LCQ | S441LCQN40 |  | X |  | US
19515024973 | 195150249734 | 1 1/4x3/4x1 1/4 RD TEE P27 ~ EHP VP ORG IR FTG JT ASY | 71 | 3.98 | P27 | FDA0P27PE0 |  |  | 1 1/4X3/4X1 1/4 | US
19515024974 | 195150249741 | 1 1/4x3/4x1 1/4 RD TEE P27 T ~ VP ORG IR FTG JT ASY | 71 | 3.98 | P27 | FDA0P27PT0 |  |  | 1 1/4X3/4X1 1/4 | US
19515025054 | 195150250549 | 1 HOSE ADP MALExSWEAT W/O-RING | 80 | 0.39 | 799 | P010799SOR |  | X | 1 | US
19515025055 | 195150250556 | 1 1/4 HOSE ADP MALExSWEAT ~ W/O-RING | 116 | 0.59 | 799 | P012799SOR |  | X | 1 1/4 | US
19515025056 | 195150250563 | 1 1/2 HOSE ADP MALExSWEAT ~ W/O-RING | 166.5 | 0.71 | 799 | P014799SOR |  | X | 1 1/2 | US
19515025225 | 195150252253 | 4 EXP JT 155P 1 MV P NEU GRV ~ 75 BLUE CPL S/316LSS NPL | 13189.5 | 48 | 155 | CJIN155HPZ |  | X |  | US
19515025226 | 195150252260 | 4 EXP JT 155P 1.25 MV P NEU ~ GRV 75 BLUE CPL S/316LSS NPL | 13950 | 48 | 155 | CJKN155HPZ |  | X |  | US
19515025287 | 195150252871 | 1 HF 76V VLV SWTxSWT 15.0 GPM~ LP RANGE CART 30 W/BLV | 835.5 | 5.63 | 76V | V01H76VS3U |  | X |  | US
19515025294 | 195150252949 | 1 HF 76V VLV SWTxSWT 38.0 GPM~ LP RANGE CART 40 W/BLV | 835.5 | 5.63 | 76V | V01H76VS4O |  | X |  | US
19515025296 | 195150252963 | 1 HF 76V VLV MNxFN 20.6 GPM ~ HP RANGE CART 40 W/722 BLV | 797.5 | 5.59 | 76V | V01H76V1DF |  | X |  | US
19515025297 | 195150252970 | 1 HF 76V VLV MNxFN 14.26 GPM ~ HP RANGE CART 40 W/722 BLV | 797.5 | 5.59 | 76V | V01H76V1CU |  | X |  | US
19515025305 | 195150253052 | 4 PLV 365 E 37H-77 BARE ~ P040712100 | 1514.5 | 35 | 365 | V040365PEA |  | X | 4 | US
19515025306 | 195150253069 | 3 PLV 365 E 37H-77 BARE ~ P030712100 | 1431 | 28 | 365 | V030365PEA |  | X | 3 | US
19515025313 | 195150253137 | 1 HF 76V VLV SWTxSWT 40 GPM ~ LP RANGE CART 40 W/BLV | 835.5 | 5.63 | 76V | V01H76VS4P |  | X |  | US
19515025354 | 195150253540 | 1 1/4 7SM SMART VLV ASY ~ SWTxSWT VLV | 3025 | 6.62 | 7SM | V0127SM0SS |  | X | 1 1/4 | US
19515025355 | 195150253557 | 1 1/2 7SM SMART VLV ASY ~ SWTxSWT | 3196.5 | 8.7 | 7SM | V0147SM0SS |  | X | 1 1/2 | US
19515025440 | 195150254400 | 2 7SM VLV ASY SWTxSWT | 3791.5 | 11.6 | 7SM | V0207SM0SS |  | X | 2 | US
19515025445 | 195150254455 | 1 1/4 787H MDRDR2 CU PRESSxCU~ PRESS W/2 IN EXTS | 689 | 3.84 | 787 | V012787HP2 |  | X | 1 1/4 | US
19515025517 | 195150255179 | 4 EXP JT 155P EXP JT 1.25 MV ~ P EXP GRV 75 BLUE CPL 40S/ ~ | 13950 | 48 | 155 | CJKE155HPZ |  | X |  | US
19515025548 | 195150255483 | 1 103 45 ELL E TYPE A ORG IGS~ GRV IR FTG JT ASY | 28.5 | 2.1 | 103 | F010103PE0 |  |  | 1 | US
19515025578 | 195150255780 | 1 1/4 FEM NPT TEMP HSG W/TEMP~ POCKET | 157 | 0.5 | 7SM | P0127SMHSG | X |  | 1 1/4 | US
19515025579 | 195150255797 | 1 1/2 FEM NPT TEMP HSG W/TEMP~ POCKET | 161.5 | 1.76 | 7SM | P0147SMHSG | X |  | 1 1/2 | US
19515025580 | 195150255803 | 2 FME NPT TEMP HSG W/TEMP ~ POCKET | 295.5 | 2.2 | 7SM | P0207SMHSG | X |  | 2 | US
19515025586 | 195150255865 | 5 155 EXP JT 1.50 MV E NEU GRV ORG CPL UPD NPL | 7605.5 | 100 | 155 | CKMN155PEZ |  | X |  | US
19515025609 | 195150256091 | 6 76G CART GRV VLV 328.0 GPM ~ DN100 GxG | 8439 | 80.9 | 76G | V06076G137 |  | X | 6 | US
19515025610 | 195150256107 | 6 76G CART GRV VLV 356.6 GPM~ DN100 GxG | 8439 | 80.9 | 76G | V06076G138 |  | X | 6 | US
19515025669 | 195150256695 | 6 155 EXP JT 1.75 MV E CMP GRV ORG CPL UPD NPL | 9497 | 100 | 155 | CMPC155PEZ |  | X |  | US
19515025671 | 195150256718 | 76T CARTRIDGE 6.54 GPM HP ~ RANGE CART 30 | 283 | 0.16 | 76T | P01076TCCH |  | X | 1 | US
19515025674 | 195150256749 | 6 155 EXP JT 2.50 MV E EXP GRV ORG CPL UPD NPL | 10942 | 100 | 155 | CMXE155PE1 |  | X |  | US
19515025680 | 195150256800 | 24 IPSx6 SPIGOT 926 E R/L 1/4~ THK 40 DURO BLK NAT GUM RBR | 3575 | 54.6 | 926 | CH96926PER |  | X | 24X6 | US
19515025700 | 195150257005 | 4x4 380G BASE SP ELL DCHG GRV~ VIBRATION DROP HORIZONTAL | 9082 | 67.2 | 380 | KD65380PGL |  | X | 4X4 | US
19515025702 | 195150257029 | 76T CARTRIDGE 21 GPM HP RANGE~ CART 40 | 283 | 0.16 | 76T | P01076TCDF |  | X | 1 | US
19515025704 | 195150257043 | 5x4 380G BASE SP ELL DCHG GRV~ VIBRATION DROP HORIZONTAL | 14115.5 | 106 | 380 | KE16380PGL |  | X | 5X4 | US
19515025705 | 195150257050 | 6x4 380G HRZ BASE SP ELL GRV ~ DISCHARGE VIBRATION DROP ~ | 15713.5 | 136.4 | 380 | KE79380PG2 |  | X | 6X4 | US
19515025706 | 195150257067 | 6x4 380G HRZ BASE SP ELL GRV ~ DISCHARGE VIBRATION DROP | 15713.5 | 136.4 | 380 | KE79380PGL |  | X | 6X4 | US
19515025707 | 195150257074 | 6x6 380G BASE SP ELL DCHG GRV~ VIBRATION DROP HORIZONTAL | 14814 | 130.7 | 380 | KE98380PGL |  | X | 6X6 | US
19515025708 | 195150257081 | 8x4 380G BASE SP ELL DCHG GRV~ VIBRATION DROP HORIZONTAL | 23068.5 | 229.1 | 380 | KF38380PGL |  | X | 8X4 | US
19515025709 | 195150257098 | 8x6 380G HRZ BASE SP ELL GRV ~ DISCHARGE VIBRATION DROP ~ | 23145 | 222.9 | 380 | KF47380PG2 |  | X | 8X6 | US
19515025710 | 195150257104 | 8x6 380G HRZ BASE SP ELL GRV ~ DISCHARGE VIBRATION DROP | 23145 | 222.9 | 380 | KF47380PGL |  | X | 8X6 | US
19515025711 | 195150257111 | 8x8 380G BASE SP ELL DCHG GRV~ VIBRATION DROP HORIZONTAL | 21694 | 212.8 | 380 | KF57380PGL |  | X | 8X8 | US
19515025712 | 195150257128 | 10x6 380G BASE SP ELL DCHG ~ VIBRATION DROP HORIZONTAL | 39860 | 496.3 | 380 | KF91380PGL |  | X | 10X6 | US
19515025713 | 195150257135 | 10x8 380G HRZ BASE SP ELL GRV~ DISCHARGE VIBRATION DROP | 37771 | 467.9 | 380 | KF96380PGL |  | X | 10X8 | US
19515025714 | 195150257142 | 12x6 380G BASE SP ELL DCHG ~ GRV VIBRATION DROP HORIZONTAL | 47746 | 636.4 | 380 | KG32380PGL |  | X | 12X6 | US
19515025716 | 195150257166 | 12x8 380G BASE SP ELL DCHG ~ GRV VIBRATION DROP HORIZONTAL | 46862.5 | 644.6 | 380 | KG35380PGL |  | X | 12X8 | US
19515025721 | 195150257210 | 6x6 380G BASE SP ELL DCHG GRV~ VIBRATION ISOLATION DROP HRZ ~ | 17847 | 130.7 | 380 | KE98380BGL |  | X | 6X6 | US
19515025725 | 195150257258 | 6x6 380G BASE SP ELL DCHG GRV~ VIBRATION ISOLATION DROP HRZ ~ | 18401 | 130.7 | 380 | KE98380XGL |  | X | 6X6 | US
19515025726 | 195150257265 | 4x4 382G STN BASE SP ELL HRZ ~ VIBRATION ISOLATION DROP GRV | 12171 | 98.5 | 382 | KD65382PGL |  | X | 4X4 | US
19515025727 | 195150257272 | 5x4 382G STN BASE SP ELL HRZ ~ VIBRATION ISOLATION DROP GRV | 20743.5 | 163.6 | 382 | KE16382PGL |  | X | 5X4 | US
19515025728 | 195150257289 | 6x4 382G STN BASE SP ELL HRZ ~ VIBRATION ISOLATION DROP GRV ~ | 19680 | 185.6 | 382 | KE79382PG2 |  | X | 6X4 | US
19515025729 | 195150257296 | 6x4 382G STN BASE SP ELL HRZ ~ VIBRATION ISOLATION DROP GRV | 19680 | 185.6 | 382 | KE79382PGL |  | X | 6X4 | US
19515025730 | 195150257302 | 6x6 382G STN BASE SP ELL HRZ ~ VIBRATION ISOLATION DROP GRV | 20962.5 | 192.9 | 382 | KE98382PGL |  | X | 6X6 | US
19515025731 | 195150257319 | 8x6 382G STN BASE SP ELL HRZ ~ VIBRATION ISOLATION DROP GRV ~ | 29612.5 | 301 | 382 | KF47382PG2 |  | X | 8X6 | US
19515025732 | 195150257326 | 8x6 382G STN BASE SP ELL HRZ ~ VIBRATION ISOLATION DROP GRV | 29612.5 | 301 | 382 | KF47382PGL |  | X | 8X6 | US
19515025733 | 195150257333 | 10x8 382G STN BASE SP ELL HRZ~ VIBRATION ISOLATION DROP GRV | 43583.5 | 550.8 | 382 | KF96382PGL |  | X | 10X8 | US
19515025734 | 195150257340 | 12x8 382G STN BASE SP ELL HRZ~ VIBRATION ISOLATION DROP GRV | 68906 | 815 | 382 | KG35382PGL |  | X | 12X8 | US
19515025735 | 195150257357 | 8x8 382G STN BASE SP ELL HRZ ~ VIBRATION ISOLATION DROP GRV | 30519 | 362.5 | 382 | KF57382PGL |  | X | 8X8 | US
19515025736 | 195150257364 | 10x6 382G STN BASE SP ELL HRZ~ VIBRATION ISOLATION DROP GRV | 50668 | 492.7 | 382 | KF91382PGL |  | X | 10X6 | US
19515025740 | 195150257401 | 4x4 383G HRZ BASE SP ELL DCHG~ CBV VIBRATION ISOLATION PUMP ~ | 10239 | 91.4 | 383 | KD65383PG2 |  | X | 4X4 | US
19515025743 | 195150257432 | 6x4 383G HRZ BASE SP ELL DCHG~ CBV VIBRATION ISOLATION PUMP ~ | 19822.5 | 180.6 | 383 | KE79383PG2 |  | X | 6X4 | US
19515025745 | 195150257456 | 6x6 383G HRZ BASE SP ELL DCHG~ CBV VIBRATION ISOLATION PUMP ~ | 18922.5 | 174.9 | 383 | KE98383PG2 |  | X | 6X6 | US
19515025746 | 195150257463 | 6x4 383G HRZ BASE SP ELL DCHG~ CBV VIBRATION ISOLATION PUMP ~ | 19822.5 | 180.6 | 383 | KE79383PGL |  | X | 6X4 | US
19515025747 | 195150257470 | 8x6 383G HRZ BASE SP ELL DCHG~ CBV VIBRATION ISOLATION PUMP ~ | 33986 | 324.6 | 383 | KF47383PGL |  | X | 8X6 | US
19515025748 | 195150257487 | 10x8 383G HRZ BASE SP ELL ~ DCHG CBV VIBRATION ISOLATION ~ | 51846.5 | 588.4 | 383 | KF96383PGL |  | X | 10X8 | US
19515025749 | 195150257494 | 4x4 383G HRZ BASE SP ELL DCHG~ CBV VIBRATION ISOLATION PUMP ~ | 10239 | 91.4 | 383 | KD65383PGL |  | X | 4X4 | US
19515025750 | 195150257500 | 5x4 383G HRZ BASE SP ELL DCHG~ CBV VIBRATION ISOLATION PUMP ~ | 16282 | 134.4 | 383 | KE16383PGL |  | X | 5X4 | US
19515025751 | 195150257517 | 6x6 383G HRZ BASE SP ELL DCHG~ CBV VIBRATION ISOLATION PUMP ~ | 18922.5 | 174.9 | 383 | KE98383PGL |  | X | 6X6 | US
19515025752 | 195150257524 | 8x4 383G HRZ BASE SP ELL DCHG~ CBV VIBRATION ISOLATION PUMP ~ | 33909 | 330.8 | 383 | KF38383PGL |  | X | 8X4 | US
19515025753 | 195150257531 | 12x8 383G HRZ BASE SP ELL ~ DCHG CBV VIBRATION ISOLATION ~ | 88215 | 836.8 | 383 | KG35383PGL |  | X | 12X8 | US
19515025754 | 195150257548 | 10x6 383G HRZ BASE SP ELL ~ DCHG CBV VIBRATION ISOLATION ~ | 53935 | 616.8 | 383 | KF91383PGL |  | X | 10X6 | US
19515025755 | 195150257555 | 8x8 383G HRZ BASE SP ELL DCHG~ CBV VIBRATION ISOLATION PUMP ~ | 32533 | 314.5 | 383 | KF57383PGL |  | X | 8X8 | US
19515025762 | 195150257623 | V4431 K4.4 RES HSW 175F/79C ~ QR WH RAL9010 1/2 NPT | 49.5 | 0.1 | LEQ | S441LEQN40 |  | X |  | US
19515025764 | 195150257647 | 6x4 383 HRZ BASE SP ELL CBV ~ DISCHARGE VIBRATION ISOLATION~ | 19822.5 | 180.6 | 383 | KE79383PEL |  | X | 6X4 | US
19515025765 | 195150257654 | 6x5 383 HRZ BASE SP ELL CBV ~ DISCHARGE VIBRATION ISOLATION~ | 20282 | 185.6 | 383 | KE90383PEL |  | X | 6X5 | US
19515025766 | 195150257661 | 8x6 383 HRZ BASE SP ELL CBV ~ DISCHARGE VIBRATION ISOLATION~ | 33986 | 324.6 | 383 | KF47383PEL |  | X | 8X6 | US
19515025767 | 195150257678 | 10x8 383 HRZ BASE SP ELL CBV ~ DISCHARGE VIBRATION ISOLATION~ | 51846.5 | 588.4 | 383 | KF96383PEL |  | X | 10X8 | US
19515025769 | 195150257692 | 4x2 1/2 383 HRZ BASE SP ELL ~ DCHG CBV VIBRATION ISOLATION ~ | 10520 | 91.4 | 383 | KD35383PE2 |  | X | 4X2 1/2 | US
19515025770 | 195150257708 | 4x4 383 HRZ BASE SP ELL DCHG ~ CBV VIBRATION ISOLATION PUMP ~ | 10239 | 81.4 | 383 | KD65383PE2 |  | X | 4X4 | US
19515025771 | 195150257715 | 5x2 1/2 383 HRZ BASE SP ELL ~ DCHG CBV VIBRATION ISOLATION ~ | 16142 | 131.8 | 383 | KE05383PE2 |  | X | 5X2 1/2 | US
19515025772 | 195150257722 | 5x3 383 HRZ BASE SP ELL DCHG ~ CBV VIBRATION ISOLATION PUMP ~ | 15920 | 133.5 | 383 | KE09383PE2 |  | X | 5X3 | US
19515025773 | 195150257739 | 5x4 383 HRZ BASE SP ELL DCHG ~ CBV VIBRATION ISOLATION PUMP ~ | 16282 | 134.4 | 383 | KE16383PE2 |  | X | 5X4 | US
19515025774 | 195150257746 | 6x2 1/2 383 HRZ BASE SP ELL ~ DCHG CBV VIBRATION ISOLATION ~ | 19445.5 | 217.3 | 383 | KE65383PE2 |  | X | 6X2 1/2 | US
19515025775 | 195150257753 | 6x3 383 HRZ BASE SP ELL DCHG ~ CBV VIBRATION ISOLATION PUMP ~ | 19441.5 | 199.5 | 383 | KE71383PE2 |  | X | 6X3 | US
19515025777 | 195150257777 | 4x2 383 HRZ BASE SP ELL DCHG ~ CBV VIBRATION ISOLATION PUMP ~ | 10303.5 | 89.4 | 383 | KD29383PE2 |  | X | 4X2 | US
19515025778 | 195150257784 | 4x3 383 HRZ BASE SP ELL DCHG ~ CBV VIBRATION ISOLATION PUMP ~ | 10583 | 92.4 | 383 | KD44383PE2 |  | X | 4X3 | US
19515025779 | 195150257791 | 6x4 383 HRZ BASE SP ELL DCHG ~ CBV VIBRATION ISOLATION PUMP ~ | 19822.5 | 180.6 | 383 | KE79383PE2 |  | X | 6X4 | US
19515025815 | 195150258156 | 6x5 383 HRZ BASE SP ELL DCHG ~ CBV VIBRATION ISOLATION PUMP ~ | 20282 | 185.6 | 383 | KE90383PE2 |  | X | 6X5 | US
19515025816 | 195150258163 | 6x6 383 HRZ BASE SP ELL DCHG ~ CBV VIBRATION ISOLATION PUMP ~ | 18922.5 | 174.9 | 383 | KE98383PE2 |  | X | 6X6 | US
19515025817 | 195150258170 | 8x4 383 HRZ BASE SP ELL DCHG ~ CBV VIBRATION ISOLATION PUMP ~ | 33909 | 330.8 | 383 | KF38383PE2 |  | X | 8X4 | US
19515025818 | 195150258187 | 8x5 383 HRZ BASE SP ELL DCHG ~ CBV VIBRATION ISOLATION PUMP ~ | 34091.5 | 333.2 | 383 | KF42383PE2 |  | X | 8X5 | US
19515025819 | 195150258194 | 8x6 383 HRZ BASE SP ELL DCHG ~ CBV VIBRATION ISOLATION PUMP ~ | 33986 | 324.6 | 383 | KF47383PE2 |  | X | 8X6 | US
19515025820 | 195150258200 | 8x8 383 HRZ BASE SP ELL DCHG ~ CBV VIBRATION ISOLATION PUMP ~ | 32140.5 | 314.5 | 383 | KF57383PE2 |  | X | 8X8 | US
19515025821 | 195150258217 | 5x5 383 LONG RADIUS ELL DCHG ~ CBV VIBRATION ISOLATION PUMP ~ | 15620 | 124.3 | 383 | KM83383PE2 |  | X | 5X5 | US
19515025822 | 195150258224 | 10x6 383 HRZ BASE SP ELL DCHG~ CBV VIBRATION ISOLATION PUMP ~ | 53935 | 616.8 | 383 | KF91383PE2 |  | X | 10X6 | US
19515025823 | 195150258231 | 10x8 383 HRZ BASE SP ELL DCHG~ CBV VIBRATION ISOLATION PUMP ~ | 51846.5 | 588.4 | 383 | KF96383PE2 |  | X | 10X8 | US
19515025824 | 195150258248 | 10x10 383 HRZ BASE SP ELL DCHG CBV VIBRATION ISOLATION PUMP ~ | 50863.5 | 587.5 | 383 | KG01383PE2 |  | X | 10X10 | US
19515025825 | 195150258255 | 12x8 383 HRZ BASE SP ELL DCHG~ CBV VIBRATION ISOLATION PUMP ~ | 88215 | 836.8 | 383 | KG35383PE2 |  | X | 12X8 | US
19515025826 | 195150258262 | 12x10 383 HRZ BASE SP ELL DCHG CBV VIBRATION ISOLATION PUMP ~ | 89157 | 831.4 | 383 | KG39383PE2 |  | X | 12X10 | US
19515025827 | 195150258279 | 12x12 383 HRZ BASE SP ELL DCHG CBV VIBRATION ISOLATION PUMP ~ | 83480 | 777.8 | 383 | KG45383PE2 |  | X | 12X12 | US
19515025828 | 195150258286 | 3x2 383 HRZ BASE SP ELL DCHG ~ CBV VIBRATION ISOLATION PUMP ~ | 7168.5 | 60.9 | 383 | KC43383PEL |  | X | 3X2 | US
19515025829 | 195150258293 | 3x2 1/2 383 HRZ BASE SP ELL ~ DCHG CBV VIBRATION ISOLATION ~ | 7392.5 | 62.8 | 383 | KC49383PEL |  | X | 3X2 1/2 | US
19515025830 | 195150258309 | 3x3 383 HRZ BASE SP ELL DCHG ~ CBV VIBRATION ISOLATION PUMP ~ | 6972 | 57.8 | 383 | KC59383PEL |  | X | 3X3 | US
19515025831 | 195150258316 | 4x2 383 HRZ BASE SP ELL DCHG ~ CBV VIBRATION ISOLATION PUMP ~ | 10303.5 | 89.4 | 383 | KD29383PEL |  | X | 4X2 | US
19515025832 | 195150258323 | 4x2 1/2 383 HRZ BASE SP ELL ~ DCHG CBV VIBRATION ISOLATION ~ | 10520 | 91.4 | 383 | KD35383PEL |  | X | 4X2 1/2 | US
19515025834 | 195150258347 | 4x3 383 HRZ BASE SP ELL DCHG ~ CBV VIBRATION ISOLATION PUMP ~ | 10583 | 92.4 | 383 | KD44383PEL |  | X | 4X3 | US
19515025835 | 195150258354 | 4x4 383 HRZ BASE SP ELL DCHG ~ CBV VIBRATION ISOLATION PUMP ~ | 10239 | 81.4 | 383 | KD65383PEL |  | X | 4X4 | US
19515025836 | 195150258361 | 5x2 1/2 383 HRZ BASE SP ELL ~ DCHG CBV VIBRATION ISOLATION ~ | 16142 | 131.8 | 383 | KE05383PEL |  | X | 5X2 1/2 | US
19515025847 | 195150258477 | 5x3 383 HRZ BASE SP ELL DCHG ~ CBV VIBRATION ISOLATION PUMP ~ | 15920 | 133.5 | 383 | KE09383PEL |  | X | 5X3 | US
19515025850 | 195150258507 | 5x4 383 HRZ BASE SP ELL DCHG ~ CBV VIBRATION ISOLATION PUMP ~ | 16282 | 134.4 | 383 | KE16383PEL |  | X | 5X4 | US
19515025852 | 195150258521 | 6x2 1/2 380 HRZ BASE SP ELL ~ DCHG VIBRATION DROP HORIZONTAL | 15337 | 156.3 | 380 | KE65380PEL |  | X | 6X2 1/2 | US
19515025853 | 195150258538 | 6x3 380 HRZ BASE SP ELL DCHG ~ VIBRATION DROP HORIZONTAL | 15333.5 | 155.3 | 380 | KE71380PEL |  | X | 6X3 | US
19515025854 | 195150258545 | 6x6 383 HRZ BASE SP ELL DCHG ~ CBV VIBRATION ISOLATION PUMP ~ | 18922.5 | 174.9 | 383 | KE98383PEL |  | X | 6X6 | US
19515025855 | 195150258552 | 6x3 383 HRZ BASE SP ELL DCHG ~ CBV VIBRATION ISOLATION PUMP ~ | 19441.5 | 199.5 | 383 | KE71383PEL |  | X | 6X3 | US
19515025856 | 195150258569 | 6x2 1/2 383 HRZ BASE SP ELL ~ DCHG CBV VIBRATION ISOLATION ~ | 19445.5 | 217.3 | 383 | KE65383PEL |  | X | 6X2 1/2 | US
19515025857 | 195150258576 | 8x4 383 HRZ BASE SP ELL DCHG ~ CBV VIBRATION ISOLATION PUMP ~ | 33909 | 330.8 | 383 | KF38383PEL |  | X | 8X4 | US
19515025858 | 195150258583 | 8x5 383 HRZ BASE SP ELL DCHG ~ CBV VIBRATION ISOLATION PUMP ~ | 34091.5 | 333.2 | 383 | KF42383PEL |  | X | 8X5 | US
19515025859 | 195150258590 | 8x8 383 HRZ BASE SP ELL DCHG ~ CBV VIBRATION ISOLATION PUMP ~ | 32533 | 314.5 | 383 | KF57383PEL |  | X | 8X8 | US
19515025860 | 195150258606 | 10x6 383 HRZ BASE SP ELL DCHG~ CBV VIBRATION ISOLATION PUMP ~ | 53935 | 616.8 | 383 | KF91383PEL |  | X | 10X6 | US
19515025861 | 195150258613 | 5x5 383 LONG RADIUS ELL DCHG ~ CBV VIBRATION ISOLATION PUMP ~ | 15620 | 124.3 | 383 | KM83383PEL |  | X | 5X5 | US
19515025862 | 195150258620 | 10x10 383 HRZ BASE SP ELL ~ DCHG CBV VIBRATION ISOLATION ~ | 50863.5 | 587.5 | 383 | KG01383PEL |  | X | 10X10 | US
19515025863 | 195150258637 | 12x8 383 HRZ BASE SP ELL DCHG~ CBV VIBRATION ISOLATION PUMP ~ | 88215 | 836.8 | 383 | KG35383PEL |  | X | 12X8 | US
19515025864 | 195150258644 | 12x10 383 HRZ BASE SP ELL ~ DCHG CBV VIBRATION ISOLATION ~ | 89157 | 831.4 | 383 | KG39383PEL |  | X | 12X10 | US
19515025865 | 195150258651 | 12x12 383 HRZ BASE SP ELL ~ DCHG CBV VIBRATION ISOLATION ~ | 83480 | 777.8 | 383 | KG45383PEL |  | X | 12X12 | US
19515025887 | 195150258873 | 3x2 382 STN BASE SP ELL HRZ ~ VIBRATION ISOLATION DROP | 9895.5 | 82.3 | 382 | KC43382PEL |  | X | 3X2 | US
19515025888 | 195150258880 | 3x2 1/2 382 STN BASE SP ELL ~ HRZ VIBRATION ISOLATION DROP | 10049.5 | 85 | 382 | KC49382PEL |  | X | 3X2 1/2 | US
19515025889 | 195150258897 | 3x3 382 STN BASE SP ELL HRZ ~ VIBRATION ISOLATION DROP | 9363.5 | 75.4 | 382 | KC59382PEL |  | X | 3X3 | US
19515025890 | 195150258903 | 4x2 382 STN BASE SP ELL HRZ ~ VIBRATION ISOLATION DROP | 12289.5 | 103.2 | 382 | KD29382PEL |  | X | 4X2 | US
19515025891 | 195150258910 | 4x2 1/2 382 STN BASE SP ELL ~ HRZ VIBRATION ISOLATION DROP | 12775.5 | 103.2 | 382 | KD35382PEL |  | X | 4X2 1/2 | US
19515025892 | 195150258927 | 5x2 1/2 382 STN BASE SP ELL ~ HRZ VIBRATION ISOLATION DROP | 22566.5 | 159.8 | 382 | KE05382PEL |  | X | 5X2 1/2 | US
19515025893 | 195150258934 | 4x3 382 STN BASE SP ELL HRZ ~ VIBRATION ISOLATION DROP | 12839 | 103.8 | 382 | KD44382PEL |  | X | 4X3 | US
19515025894 | 195150258941 | 4x4 382 STN BASE SP ELL HRZ ~ VIBRATION ISOLATION DROP | 12171 | 98.5 | 382 | KD65382PEL |  | X | 4X4 | US
19515025895 | 195150258958 | 5x3 382 STN BASE SP ELL HRZ ~ VIBRATION ISOLATION DROP | 22526.5 | 160.6 | 382 | KE09382PEL |  | X | 5X3 | US
19515025896 | 195150258965 | 5x4 382 STN BASE SP ELL HRZ ~ VIBRATION ISOLATION DROP | 20743.5 | 163.6 | 382 | KE16382PEL |  | X | 5X4 | US
19515025897 | 195150258972 | 6x6 382 STN BASE SP ELL HRZ ~ VIBRATION ISOLATION DROP | 20962.5 | 192.9 | 382 | KE98382PEL |  | X | 6X6 | US
19515025898 | 195150258989 | 8x5 382 STN BASE SP ELL HRZ ~ VIBRATION ISOLATION DROP | 36171.5 | 357.1 | 382 | KF42382PEL |  | X | 8X5 | US
19515025899 | 195150258996 | 8x8 382 STN BASE SP ELL HRZ ~ VIBRATION ISOLATION DROP | 30519 | 362.5 | 382 | KF57382PEL |  | X | 8X8 | US
19515025901 | 195150259016 | 10x6 382 STN BASE SP ELL HRZ ~ VIBRATION ISOLATION DROP | 50668 | 640.1 | 382 | KF91382PEL |  | X | 10X6 | US
19515025902 | 195150259023 | 10x10 382 STN BASE SP ELL HRZ~ VIBRATION ISOLATION DROP | 43774 | 594 | 382 | KG01382PEL |  | X | 10X10 | US
19515025903 | 195150259030 | 12x8 382 STN BASE SP ELL HRZ ~ VIBRATION ISOLATION DROP | 68906 | 815 | 382 | KG35382PEL |  | X | 12X8 | US
19515025904 | 195150259047 | 12x10 382 STN BASE SP ELL HRZ~ VIBRATION ISOLATION DROP | 68967.5 | 826.1 | 382 | KG39382PEL |  | X | 12X10 | US
19515025905 | 195150259054 | 12x12 382 STN BASE SP ELL HRZ~ VIBRATION ISOLATION DROP | 60478.5 | 763.5 | 382 | KG45382PEL |  | X | 12X12 | US
19515025906 | 195150259061 | 6x4 382 STN BASE SP ELL HRZ ~ VIBRATION ISOLATION DROP | 19680 | 185.6 | 382 | KE79382PEL |  | X | 6X4 | US
19515025907 | 195150259078 | 6x5 382 STN BASE SP ELL HRZ ~ VIBRATION ISOLATION DROP | 20139 | 190.6 | 382 | KE90382PEL |  | X | 6X5 | US
19515025908 | 195150259085 | 8x6 382 STN BASE SP ELL HRZ ~ VIBRATION ISOLATION DROP | 29612.5 | 301 | 382 | KF47382PEL |  | X | 8X6 | US
19515025909 | 195150259092 | 10x8 382 STN BASE SP ELL HRZ ~ VIBRATION ISOLATION DROP | 43583.5 | 550.8 | 382 | KF96382PEL |  | X | 10X8 | US
19515025911 | 195150259115 | 4x2 1/2 382 STN BASE SP ELL ~ HRZ VIBRATION ISOLATION DROP ~ | 12775.5 | 103.2 | 382 | KD35382PE2 |  | X | 4X2 1/2 | US
19515025912 | 195150259122 | 5x2 1/2 382 STN BASE SP ELL ~ HRZ VIBRATION ISOLATION DROP ~ | 22566.5 | 159.8 | 382 | KE05382PE2 |  | X | 5X2 1/2 | US
19515025914 | 195150259146 | 4x3 382 STN BASE SP ELL HRZ ~ VIBRATION ISOLATION DROP ~ | 12839 | 103.8 | 382 | KD44382PE2 |  | X | 4X3 | US
19515025915 | 195150259153 | 4x4 382 STN BASE SP ELL HRZ ~ VIBRATION ISOLATION DROP ~ | 12171 | 98.5 | 382 | KD65382PE2 |  | X | 4X4 | US
19515025916 | 195150259160 | 5x3 382 STN BASE SP ELL HRZ ~ VIBRATION ISOLATION DROP ~ | 22526.5 | 160.6 | 382 | KE09382PE2 |  | X | 5X3 | US
19515025917 | 195150259177 | 5x4 382 STN BASE SP ELL HRZ ~ VIBRATION ISOLATION DROP ~ | 20743.5 | 163.6 | 382 | KE16382PE2 |  | X | 5X4 | US
19515025918 | 195150259184 | 6x4 382 STN BASE SP ELL HRZ ~ VIBRATION ISOLATION DROP ~ | 19680 | 185.6 | 382 | KE79382PE2 |  | X | 6X4 | US
19515025920 | 195150259207 | 6x5 382 STN BASE SP ELL HRZ ~ VIBRATION ISOLATION DROP ~ | 20139 | 190.6 | 382 | KE90382PE2 |  | X | 6X5 | US
19515025921 | 195150259214 | 6x6 382 STN BASE SP ELL HRZ ~ VIBRATION ISOLATION DROP ~ | 20962.5 | 192.9 | 382 | KE98382PE2 |  | X | 6X6 | US
19515025924 | 195150259245 | 8x5 382 STN BASE SP ELL HRZ ~ VIBRATION ISOLATION DROP ~ | 36171.5 | 357.1 | 382 | KF42382PE2 |  | X | 8X5 | US
19515025925 | 195150259252 | 8x6 382 STN BASE SP ELL HRZ ~ VIBRATION ISOLATION DROP ~ | 29612.5 | 301 | 382 | KF47382PE2 |  | X | 8X6 | US
19515025926 | 195150259269 | 8x8 382 STN BASE SP ELL HRZ ~ VIBRATION ISOLATION DROP ~ | 30519 | 362.5 | 382 | KF57382PE2 |  | X | 8X8 | US
19515025927 | 195150259276 | 10x6 382 STN BASE SP ELL HRZ ~ VIBRATION ISOLATION DROP ~ | 50668 | 640.1 | 382 | KF91382PE2 |  | X | 10X6 | US
19515025928 | 195150259283 | 10x8 382 STN BASE SP ELL HRZ ~ VIBRATION ISOLATION DROP ~ | 43583.5 | 550.8 | 382 | KF96382PE2 |  | X | 10X8 | US
19515025929 | 195150259290 | 10x10 382 STN BASE SP ELL HRZ~ VIBRATION ISOLATION DROP ~ | 43774 | 463.5 | 382 | KG01382PE2 |  | X | 10X10 | US
19515025930 | 195150259306 | 12x8 382 STN BASE SP ELL HRZ ~ VIBRATION ISOLATION DROP ~ | 68906 | 815 | 382 | KG35382PE2 |  | X | 12X8 | US
19515025932 | 195150259320 | 12x10 382 STN BASE SP ELL HRZ~ VIBRATION ISOLATION DROP ~ | 67877.5 | 826.1 | 382 | KG39382PE2 |  | X | 12X10 | US
19515025933 | 195150259337 | 12x12 382 STN BASE SP ELL HRZ~ VIBRATION ISOLATION DROP ~ | 60478.5 | 763.5 | 382 | KG45382PE2 |  | X | 12X12 | US
19515025934 | 195150259344 | 3x2 1/2 382 STN BASE SP ELL ~ HRZ VIBRATION ISOLATION DROP ~ | 11158 | 85 | 382 | KC49382XEL |  | X | 3X2 1/2 | US
19515025936 | 195150259368 | 3x3 382 STN BASE SP ELL HRZ ~ VIBRATION ISOLATION DROP W/SS~ | 10215.5 | 75.4 | 382 | KC59382XEL |  | X | 3X3 | US
19515025937 | 195150259375 | 4x2 1/2 382 STN BASE SP ELL ~ HRZ VIBRATION ISOLATION DROP ~ | 14149.5 | 103.2 | 382 | KD35382SEL |  | X | 4X2 1/2 | US
19515025938 | 195150259382 | 4x3 382 STN BASE SP ELL HRZ ~ VIBRATION ISOLATION DROP W/GO | 14213 | 103.8 | 382 | KD44382SEL |  | X | 4X3 | US
19515025939 | 195150259399 | 4x3 382 STN BASE SP ELL HRZ ~ VIBRATION ISOLATION DROP W/SS~ | 14182 | 103.8 | 382 | KD44382XEL |  | X | 4X3 | US
19515025940 | 195150259405 | 6x6 382 STN BASE SP ELL HRZ ~ VIBRATION ISOLATION DROP W/SS~ | 24550 | 192.9 | 382 | KE98382XEL |  | X | 6X6 | US
19515025941 | 195150259412 | 8x6 382 STN BASE SP ELL HRZ ~ VIBRATION ISOLATION DROP W/SS~ | 34932 | 301 | 382 | KF47382XEL |  | X | 8X6 | US
19515025942 | 195150259429 | 8x8 382 STN BASE SP ELL HRZ ~ VIBRATION ISOLATION DROP W/SS~ | 34961.5 | 362.5 | 382 | KF57382XEL |  | X | 8X8 | US
19515025943 | 195150259436 | 6x6 382 STN BASE SP ELL HRZ ~ VIBRATION ISOLATION DROP ~ | 23995.5 | 192.9 | 382 | KE98382BEL |  | X | 6X6 | US
19515025944 | 195150259443 | 6x6 382 STN BASE SP ELL HRZ ~ VIBRATION ISOLATION DROP W/GO | 22276.5 | 192.9 | 382 | KE98382SEL |  | X | 6X6 | US
19515025945 | 195150259450 | 4x4 382 STN BASE SP ELL HRZ ~ VIBRATION ISOLATION DROP W/GO | 13544.5 | 98.5 | 382 | KD65382SEL |  | X | 4X4 | US
19515025946 | 195150259467 | 6x4 382 STN BASE SP ELL HRZ ~ VIBRATION ISOLATION DROP W/GO | 20994 | 185.6 | 382 | KE79382SEL |  | X | 6X4 | US
19515025947 | 195150259474 | 6x5 382 STN BASE SP ELL HRZ ~ VIBRATION ISOLATION DROP W/GO | 21452 | 190.6 | 382 | KE90382SEL |  | X | 6X5 | US
19515025968 | 195150259689 | 6x4 380 HRZ BASE SP ELBOW ~ DISCHARGE VIBRATION DROP | 15713.5 | 136.4 | 380 | KE79380PEL |  | X | 6X4 | US
19515025969 | 195150259696 | 6x5 380 HRZ BASE SP ELBOW ~ DISCHARGE VIBRATION DROP | 16173.5 | 141.4 | 380 | KE90380PEL |  | X | 6X5 | US
19515025970 | 195150259702 | 8x6 380 HRZ BASE SP ELBOW ~ DISCHARGE VIBRATION DROP | 23145 | 222.9 | 380 | KF47380PEL |  | X | 8X6 | US
19515025971 | 195150259719 | 10x8 380 HRZ BASE SP ELBOW ~ DISCHARGE VIBRATION DROP | 37771 | 467.9 | 380 | KF96380PEL |  | X | 10X8 | US
19515025973 | 195150259733 | 3x2 380 BASE SP ELL DCHG ~ VIBRATION DROP HORIZONTAL | 6605.5 | 49.4 | 380 | KC43380PEL |  | X | 3X2 | US
19515025974 | 195150259740 | 3x2 1/2 380 BASE SP ELL DCHG ~ VIBRATION DROP HORIZONTAL | 6830.5 | 51.3 | 380 | KC49380PEL |  | X | 3X2 1/2 | US
19515025975 | 195150259757 | 3x3 380 BASE SP ELL DCHG ~ VIBRATION DROP HORIZONTAL | 6388.5 | 46.3 | 380 | KC59380PEL |  | X | 3X3 | US
19515025976 | 195150259764 | 4x2 380 BASE SP ELL DCHG ~ VIBRATION DROP HORIZONTAL | 9148 | 72.2 | 380 | KD29380PEL |  | X | 4X2 | US
19515025977 | 195150259771 | 4x2 1/2 380 BASE SP ELL DCHG ~ VIBRATION DROP HORIZONTAL | 9363.5 | 72.2 | 380 | KD35380PEL |  | X | 4X2 1/2 | US
19515025978 | 195150259788 | 4x3 380 BASE SP ELL DCHG ~ VIBRATION DROP HORIZONTAL | 9427 | 73.2 | 380 | KD44380PEL |  | X | 4X3 | US
19515025979 | 195150259795 | 4x4 380 BASE SP ELL DCHG ~ VIBRATION DROP HORIZONTAL | 9082 | 67.2 | 380 | KD65380PEL |  | X | 4X4 | US
19515025980 | 195150259801 | 5x2 1/2 380 BASE SP ELL DCHG ~ VIBRATION DROP HORIZONTAL | 13982 | 103.4 | 380 | KE05380PEL |  | X | 5X2 1/2 | US
19515025981 | 195150259818 | 5x3 380 BASE SP ELL DCHG ~ VIBRATION DROP HORIZONTAL | 13760.5 | 105.1 | 380 | KE09380PEL |  | X | 5X3 | US
19515025983 | 195150259832 | 5x4 380 BASE SP ELL DCHG ~ VIBRATION DROP HORIZONTAL | 14115.5 | 106 | 380 | KE16380PEL |  | X | 5X4 | US
19515025984 | 195150259849 | 6x2 380 BASE SP ELL DCHG ~ VIBRATION DROP HORIZONTAL | 15116 | 156.3 | 380 | KE61380PEL |  | X | 6X2 | US
19515025991 | 195150259917 | 6x6 380 BASE SP ELL DCHG ~ VIBRATION DROP HORIZONTAL | 14814 | 130.7 | 380 | KE98380PEL |  | X | 6X6 | US
19515025992 | 195150259924 | 8x4 380 BASE SP ELL DCHG ~ VIBRATION DROP HORIZONTAL | 23068.5 | 229.1 | 380 | KF38380PEL |  | X | 8X4 | US
19515025993 | 195150259931 | 8x5 380 BASE SP ELL DCHG ~ VIBRATION DROP HORIZONTAL | 23251.5 | 231.5 | 380 | KF42380PEL |  | X | 8X5 | US
19515025994 | 195150259948 | 8x8 380 BASE SP ELL DCHG ~ VIBRATION DROP HORIZONTAL | 21694 | 212.8 | 380 | KF57380PEL |  | X | 8X8 | US
19515025995 | 195150259955 | 10x5 380 BASE SP ELL DCHG ~ VIBRATION DROP HORIZONTAL | 42532 | 496.3 | 380 | KF89380PEL |  | X | 10X5 | US
19515025996 | 195150259962 | 10x6 380 BASE SP ELL DCHG ~ VIBRATION DROP HORIZONTAL | 39860 | 496.3 | 380 | KF91380PEL |  | X | 10X6 | US
19515025997 | 195150259979 | 10x10 380 BASE SP ELL DCHG ~ VIBRATION DROP HORIZONTAL | 36787.5 | 467 | 380 | KG01380PEL |  | X | 10X10 | US
19515025998 | 195150259986 | 12x6 380 BASE SP ELL DCHG ~ VIBRATION DROP HORIZONTAL | 47746 | 636.4 | 380 | KG32380PEL |  | X | 12X6 | US
19515025999 | 195150259993 | 12x8 380 BASE SP ELL DCHG ~ VIBRATION DROP HORIZONTAL | 46862.5 | 644.6 | 380 | KG35380PEL |  | X | 12X8 | US
19515026000 | 195150260005 | 12x10 380 BASE SP ELL DCHG ~ VIBRATION DROP HORIZONTAL | 47805 | 644.3 | 380 | KG39380PEL |  | X | 12X10 | US
19515026001 | 195150260012 | 12x12 380 BASE SP ELL DCHG ~ VIBRATION DROP HORIZONTAL | 42126.5 | 595.3 | 380 | KG45380PEL |  | X | 12X12 | US
19515026002 | 195150260029 | 5x5 380 LONG RAD ELL DCHG ~ VIBRATION DROP HORIZONTAL | 13460 | 95.9 | 380 | KM83380PEL |  | X | 5X5 | US
19515026003 | 195150260036 | 4x2 380 BASE SP ELL DCHG ~ VIBRATION DROP HORIZONTAL ~ | 9148 | 72.2 | 380 | KD29380PE2 |  | X | 4X2 | US
19515026004 | 195150260043 | 4x2 1/2 380 BASE SP ELL DCHG ~ VIBRATION DROP HORIZONTAL ~ | 9363.5 | 72.2 | 380 | KD35380PE2 |  | X | 4X2 1/2 | US
19515026005 | 195150260050 | 4x3 380 BASE SP ELL DCHG ~ VIBRATION DROP HORIZONTAL ~ | 9427 | 73.2 | 380 | KD44380PE2 |  | X | 4X3 | US
19515026006 | 195150260067 | 4x4 380 BASE SP ELL DCHG ~ VIBRATION DROP HORIZONTAL ~ | 9082 | 67.2 | 380 | KD65380PE2 |  | X | 4X4 | US
19515026007 | 195150260074 | 5x2 1/2 380 BASE SP ELL DCHG ~ VIBRATION DROP HORIZONTAL ~ | 13982 | 103.4 | 380 | KE05380PE2 |  | X | 5X2 1/2 | US
19515026008 | 195150260081 | 5x3 380 BASE SP ELL DCHG ~ VIBRATION DROP HORIZONTAL ~ | 13760.5 | 105.1 | 380 | KE09380PE2 |  | X | 5X3 | US
19515026009 | 195150260098 | 5x4 380 BASE SP ELL DCHG ~ VIBRATION DROP HORIZONTAL ~ | 14115.5 | 106 | 380 | KE16380PE2 |  | X | 5X4 | US
19515026010 | 195150260104 | 6x2 380 BASE SP ELL DCHG ~ VIBRATION DROP HORIZONTAL ~ | 15116 | 156.3 | 380 | KE61380PE2 |  | X | 6X2 | US
19515026011 | 195150260111 | 6x2 1/2 380 BASE SP ELL DCHG ~ VIBRATION DROP HORIZONTAL ~ | 15337 | 156.3 | 380 | KE65380PE2 |  | X | 6X2 1/2 | US
19515026012 | 195150260128 | 6x3 380 BASE SP ELL DCHG ~ VIBRATION DROP HORIZONTAL ~ | 15333.5 | 155.3 | 380 | KE71380PE2 |  | X | 6X3 | US
19515026014 | 195150260142 | 6x4 380 BASE SP ELL DCHG ~ VIBRATION DROP HORIZONTAL ~ | 15713.5 | 136.4 | 380 | KE79380PE2 |  | X | 6X4 | US
19515026015 | 195150260159 | 6x5 380 BASE SP ELL DCHG ~ VIBRATION DROP HORIZONTAL ~ | 16173.5 | 141.4 | 380 | KE90380PE2 |  | X | 6X5 | US
19515026016 | 195150260166 | 6x6 380 BASE SP ELL DCHG ~ VIBRATION DROP HORIZONTAL ~ | 14814 | 130.7 | 380 | KE98380PE2 |  | X | 6X6 | US
19515026017 | 195150260173 | 8x4 380 BASE SP ELL DCHG ~ VIBRATION DROP HORIZONTAL ~ | 23068.5 | 229.1 | 380 | KF38380PE2 |  | X | 8X4 | US
19515026018 | 195150260180 | 8x5 380 BASE SP ELL DCHG ~ VIBRATION DROP HORIZONTAL ~ | 23251.5 | 231.5 | 380 | KF42380PE2 |  | X | 8X5 | US
19515026019 | 195150260197 | 8x6 380 BASE SP ELL DCHG ~ VIBRATION DROP HORIZONTAL ~ | 23145 | 222.9 | 380 | KF47380PE2 |  | X | 8X6 | US
19515026020 | 195150260203 | 8x8 380 BASE SP ELL DCHG ~ VIBRATION DROP HORIZONTAL ~ | 21694 | 212.8 | 380 | KF57380PE2 |  | X | 8X8 | US
19515026021 | 195150260210 | 10x5 380 BASE SP ELL DCHG ~ VIBRATION DROP HORIZONTAL ~ | 42532 | 496.3 | 380 | KF89380PE2 |  | X | 10X5 | US
19515026022 | 195150260227 | 10x6 380 BASE SP ELL DCHG ~ VIBRATION DROP HORIZONTAL ~ | 39860 | 496.3 | 380 | KF91380PE2 |  | X | 10X6 | US
19515026023 | 195150260234 | 10x8 380 BASE SP ELL DCHG ~ VIBRATION DROP HORIZONTAL ~ | 37771 | 467.9 | 380 | KF96380PE2 |  | X | 10X8 | US
19515026024 | 195150260241 | 10x10 380 BASE SP ELL DCHG ~ VIBRATION DROP HORIZONTAL ~ | 36787.5 | 467 | 380 | KG01380PE2 |  | X | 10X10 | US
19515026025 | 195150260258 | 12x6 380 BASE SP ELL DCHG ~ VIBRATION DROP HORIZONTAL ~ | 47746 | 636.4 | 380 | KG32380PE2 |  | X | 12X6 | US
19515026026 | 195150260265 | 12x8 380 BASE SP ELL DCHG ~ VIBRATION DROP HORIZONTAL ~ | 46862.5 | 644.6 | 380 | KG35380PE2 |  | X | 12X8 | US
19515026027 | 195150260272 | 12x10 380 BASE SP ELL DCHG ~ VIBRATION DROP HORIZONTAL ~ | 47805 | 644.3 | 380 | KG39380PE2 |  | X | 12X10 | US
19515026028 | 195150260289 | 12x12 380 BASE SP ELL DCHG ~ VIBRATION DROP HORIZONTAL ~ | 42126.5 | 595.3 | 380 | KG45380PE2 |  | X | 12X12 | US
19515026029 | 195150260296 | 5x5 380 LONG RAD ELL DCHG ~ VIBRATION DROP HORIZONTAL ~ | 13460 | 95.9 | 380 | KM83380PE2 |  | X | 5X5 | US
19515026030 | 195150260302 | 3x2 380 BASE SP ELL DCHG ~ VIBRATION DROP HRZ W/SS TRIM | 7714 | 49.4 | 380 | KC43380XEL |  | X | 3X2 | US
19515026031 | 195150260319 | 3x2 1/2 380 BASE SP ELL DCHG ~ VIBRATION DROP HRZ W/SS TRIM | 7940 | 51.3 | 380 | KC49380XEL |  | X | 3X2 1/2 | US
19515026032 | 195150260326 | 3x3 380 BASE SP ELL DCHG ~ VIBRATION DROP HRZ W/SS TRIM | 7496.5 | 46.3 | 380 | KC59380XEL |  | X | 3X3 | US
19515026033 | 195150260333 | 4x2 380 BASE SP ELL DCHG ~ VIBRATION DROP HRZ W/SS TRIM | 10491 | 72.2 | 380 | KD29380XEL |  | X | 4X2 | US
19515026034 | 195150260340 | 4x2 1/2 380 BASE SP ELL DCHG ~ VIBRATION DROP HRZ W/SS TRIM | 10707.5 | 72.2 | 380 | KD35380XEL |  | X | 4X2 1/2 | US
19515026035 | 195150260357 | 4x3 380 BASE SP ELL DCHG ~ VIBRATION DROP HRZ W/SS TRIM | 10770 | 73.2 | 380 | KD44380XEL |  | X | 4X3 | US
19515026036 | 195150260364 | 4x4 380 BASE SP ELL DCHG ~ VIBRATION DROP HRZ W/SS TRIM | 10426.5 | 72.2 | 380 | KD65380XEL |  | X | 4X4 | US
19515026037 | 195150260371 | 5x2 1/2 380 BASE SP ELL DCHG ~ VIBRATION DROP HRZ W/SS TRIM | 17282.5 | 105.1 | 380 | KE05380XEL |  | X | 5X2 1/2 | US
19515026038 | 195150260388 | 5x3 380 BASE SP ELL DCHG ~ VIBRATION DROP HRZ W/SS TRIM | 17061 | 105.1 | 380 | KE09380XEL |  | X | 5X3 | US
19515026039 | 195150260395 | 5x4 380 BASE SP ELL DCHG ~ VIBRATION DROP HRZ W/SS TRIM | 17417.5 | 106 | 380 | KE16380XEL |  | X | 5X4 | US
19515026040 | 195150260401 | 6x2 380 BASE SP ELL DCHG ~ VIBRATION DROP HRZ W/SS TRIM | 18704.5 | 156.3 | 380 | KE61380XEL |  | X | 6X2 | US
19515026041 | 195150260418 | 6x2 1/2 380 BASE SP ELL DCHG ~ VIBRATION DROP HRZ W/SS TRIM | 18926 | 156.3 | 380 | KE65380XEL |  | X | 6X2 1/2 | US
19515026042 | 195150260425 | 6x3 380 BASE SP ELL DCHG ~ VIBRATION DROP HRZ W/SS TRIM | 19762 | 155.3 | 380 | KE71380XEL |  | X | 6X3 | US
19515026043 | 195150260432 | 6x6 380 BASE SP ELL DCHG ~ VIBRATION DROP HRZ W/SS TRIM | 18402.5 | 130.7 | 380 | KE98380XEL |  | X | 6X6 | US
19515026044 | 195150260449 | 8x4 380 BASE SP ELL DCHG ~ VIBRATION DROP HRZ W/SS TRIM | 28390 | 229.1 | 380 | KF38380XEL |  | X | 8X4 | US
19515026045 | 195150260456 | 8x5 380 BASE SP ELL DCHG ~ VIBRATION DROP HRZ W/SS TRIM | 28572.5 | 231.5 | 380 | KF42380XEL |  | X | 8X5 | US
19515026046 | 195150260463 | 8x8 380 BASE SP ELL DCHG ~ VIBRATION DROP HRZ W/SS TRIM | 27014.5 | 212.8 | 380 | KF57380XEL |  | X | 8X8 | US
19515026047 | 195150260470 | 10x5 380 BASE SP ELL DCHG ~ VIBRATION DROP HRZ W/SS TRIM | 51542 | 496.3 | 380 | KF89380XEL |  | X | 10X5 | US
19515026048 | 195150260487 | 10x6 380 BASE SP ELL DCHG ~ VIBRATION DROP HRZ W/SS TRIM | 48870.5 | 496.3 | 380 | KF91380XEL |  | X | 10X6 | US
19515026049 | 195150260494 | 10x10 380 BASE SP ELL DCHG ~ VIBRATION DROP HRZ W/SS TRIM | 45798 | 467 | 380 | KG01380XEL |  | X | 10X10 | US
19515026050 | 195150260500 | 12x6 380 BASE SP ELL DCHG ~ VIBRATION DROP HRZ W/SS TRIM | 58253 | 636.4 | 380 | KG32380XEL |  | X | 12X6 | US
19515026051 | 195150260517 | 12x8 380 BASE SP ELL DCHG ~ VIBRATION DROP HRZ W/SS TRIM | 57369 | 644.6 | 380 | KG35380XEL |  | X | 12X8 | US
19515026052 | 195150260524 | 12x10 380 BASE SP ELL DCHG ~ VIBRATION DROP HRZ W/SS TRIM | 58311.5 | 644.3 | 380 | KG39380XEL |  | X | 12X10 | US
19515026053 | 195150260531 | 12x12 380 BASE SP ELL DCHG ~ VIBRATION DROP HRZ W/SS TRIM | 52633 | 595.3 | 380 | KG45380XEL |  | X | 12X12 | US
19515026054 | 195150260548 | 5x5 380 LONG RAD ELL DCHG ~ VIBRATION DROP HRZ W/SS TRIM | 16761.5 | 95.9 | 380 | KM83380XEL |  | X | 5X5 | US
19515026055 | 195150260555 | 4x2 380 HRZ BASE SP ELL DCHG ~ W/BRONZE TRIM VIBRATION DROP | 10226 | 72.2 | 380 | KD29380BEL |  | X | 4X2 | US
19515026056 | 195150260562 | 4x3 380 HRZ BASE SP ELL DCHG ~ W/BRONZE TRIM VIBRATION DROP | 10505.5 | 62.2 | 380 | KD44380BEL |  | X | 4X3 | US
19515026057 | 195150260579 | 4x4 380 HRZ BASE SP ELL DCHG ~ W/BRONZE TRIM VIBRATION DROP | 10162 | 72.2 | 380 | KD65380BEL |  | X | 4X4 | US
19515026058 | 195150260586 | 6x5 380 HRZ BASE SP ELL DCHG ~ W/BRONZE TRIM VIBRATION DROP | 19207 | 141.4 | 380 | KE90380BEL |  | X | 6X5 | US
19515026059 | 195150260593 | 6x4 380 HRZ BASE SP ELBOW ~ DCHG VIBRATION DROP W/SS TRIM | 19762 | 136.4 | 380 | KE79380XEL |  | X | 6X4 | US
19515026060 | 195150260609 | 6x5 380 HRZ BASE SP ELBOW ~ DCHG VIBRATION DROP W/SS TRIM | 19762 | 141.4 | 380 | KE90380XEL |  | X | 6X5 | US
19515026061 | 195150260616 | 8x6 380 HRZ BASE SP ELBOW ~ DCHG VIBRATION DROP W/SS TRIM | 28466 | 222.9 | 380 | KF47380XEL |  | X | 8X6 | US
19515026062 | 195150260623 | 10x8 380 HRZ BASE SP ELBOW ~ DCHG VIBRATION DROP W/SS TRIM | 46781.5 | 467.9 | 380 | KF96380XEL |  | X | 10X8 | US
19515026063 | 195150260630 | 4x2 380 BASE SP ELL DCHG ~ VIBRATION DROP HRZ W/GO | 10907.5 | 72.2 | 380 | KD29380SEL |  | X | 4X2 | US
19515026064 | 195150260647 | 4x2 1/2 380 BASE SP ELL DCHG ~ VIBRATION DROP HRZ W/GO | 11122.5 | 72.2 | 380 | KD35380SEL |  | X | 4X2 1/2 | US
19515026065 | 195150260654 | 4x3 380 BASE SP ELL DCHG ~ VIBRATION DROP HRZ W/GO | 11186.5 | 73.2 | 380 | KD44380SEL |  | X | 4X3 | US
19515026066 | 195150260661 | 4x4 380 BASE SP ELL DCHG ~ VIBRATION DROP HRZ W/GO | 10841.5 | 67.2 | 380 | KD65380SEL |  | X | 4X4 | US
19515026067 | 195150260678 | 6x2 380 BASE SP ELL DCHG ~ VIBRATION DROP HRZ W/GO | 16906.5 | 156.3 | 380 | KE61380SEL |  | X | 6X2 | US
19515026068 | 195150260685 | 6x2 1/2 380 BASE SP ELL DCHG ~ VIBRATION DROP HRZ W/GO | 17128.5 | 156.3 | 380 | KE65380SEL |  | X | 6X2 1/2 | US
19515026069 | 195150260692 | 6x3 380 BASE SP ELL DCHG ~ VIBRATION DROP HRZ W/GO | 17123 | 155.3 | 380 | KE71380SEL |  | X | 6X3 | US
19515026070 | 195150260708 | 6x4 380 BASE SP ELL DCHG ~ VIBRATION DROP HRZ W/GO | 17548.5 | 136.4 | 380 | KE79380SEL |  | X | 6X4 | US
19515026071 | 195150260715 | 6x5 380 BASE SP ELL DCHG ~ VIBRATION DROP HRZ W/GO | 17964 | 141.4 | 380 | KE90380SEL |  | X | 6X5 | US
19515026072 | 195150260722 | 6x6 380 BASE SP ELL DCHG ~ VIBRATION DROP HRZ W/GO | 16605 | 130.7 | 380 | KE98380SEL |  | X | 6X6 | US
19515026100 | 195150261002 | 10 90 ELL V10 ORG | 256.5 | 41.45 | V10 | F100V10P00 |  |  | 10 | US
19515026101 | 195150261019 | 10 90 ELL V10 GLV | 346.5 | 41.45 | V10 | F100V10G00 |  |  | 10 | US
19515026143 | 195150261439 | 12 90 ELL V10 ORG | 368 | 65 | V10 | F120V10P00 |  |  | 12 | US
19515026157 | 195150261576 | 12 90 ELL V10 GLV | 497 | 65 | V10 | F120V10G00 |  |  | 12 | US
19515026180 | 195150261804 | 3 VQR PREACTION ELC 769N ~ W/BLK TRIM | 19344.5 | 90 | N69 | S030N6950B |  | X | 3 | US
19515026305 | 195150263051 | 10 45 ELL V11 ORG | 166.5 | 24.9 | V11 | F100V11P00 |  |  | 10 | US
19515026308 | 195150263082 | 6x6 383G VERT DISCHARGE CBV ~ VIBRATION ISOLATION PUMP DROP~ | 18922.5 | 150.1 | 383 | KE98383PG9 |  | X | 6X6 | US
19515026319 | 195150263198 | 10 45 ELL V11 GLV | 225 | 24.9 | V11 | F100V11G00 |  |  | 10 | US
19515026320 | 195150263204 | 4x4 380G BASE SP ELL DCHG GRV~ VIBRATION DROP HRZ W/1 1/4 924 | 9082 | 72.9 | 380 | KD65380PG2 |  | X | 4X4 | US
19515026321 | 195150263211 | 5x4 380G BASE SP ELL DCHG GRV~ VIBRATION DROP HRZ W/1 1/4 924 | 14115.5 | 100 | 380 | KE16380PG2 |  | X | 5X4 | US
19515026322 | 195150263228 | 6x6 380G BASE SP ELL DCHG GRV~ VIBRATION DROP HRZ W/1 1/4 924 | 14814 | 141.9 | 380 | KE98380PG2 |  | X | 6X6 | US
19515026323 | 195150263235 | 8x4 380G BASE SP ELL DCHG GRV~ VIBRATION DROP HRZ W/1 1/4 924 | 23068.5 | 248.7 | 380 | KF38380PG2 |  | X | 8X4 | US
19515026324 | 195150263242 | 8x8 380G BASE SP ELL DCHG GRV~ VIBRATION DROP HRZ W/1 1/4 924 | 21694 | 232.4 | 380 | KF57380PG2 |  | X | 8X8 | US
19515026325 | 195150263259 | 10x6 380G BASE SP ELL DCHG GRV VIBRATION DROP HRZ W/1 1/4 924 | 39860 | 523.8 | 380 | KF91380PG2 |  | X | 10X6 | US
19515026326 | 195150263266 | 10x8 380G BASE SP ELL DCHG GRV VIBRATION DROP HRZ W/1 1/4 924 | 37771 | 545.2 | 380 | KF96380PG2 |  | X | 10X8 | US
19515026327 | 195150263273 | 12x6 380G BASE SP ELL DCHG GRV VIBRATION DROP HRZ W/1 1/4 924 | 47746 | 700.6 | 380 | KG32380PG2 |  | X | 12X6 | US
19515026328 | 195150263280 | 12x8 380G BASE SP ELL DCHG GRV VIBRATION DROP HRZ W/1 1/4 924 | 46862.5 | 718.7 | 380 | KG35380PG2 |  | X | 12X8 | US
19515026329 | 195150263297 | 4x4 382G STN BASE SP ELL HRZ ~ VIBRATION ISOLATION DROP GRV ~ | 12171 | 107.8 | 382 | KD65382PG2 |  | X | 4X4 | US
19515026330 | 195150263303 | 5x4 382G STN BASE SP ELL HRZ ~ VIBRATION ISOLATION DROP GRV ~ | 20743.5 | 179 | 382 | KE16382PG2 |  | X | 5X4 | US
19515026331 | 195150263310 | 6x6 382G STN BASE SP ELL HRZ ~ VIBRATION ISOLATION DROP GRV ~ | 20962.5 | 204.1 | 382 | KE98382PG2 |  | X | 6X6 | US
19515026332 | 195150263327 | 8x8 382G STN BASE SP ELL HRZ ~ VIBRATION ISOLATION DROP GRV ~ | 30519 | 382.1 | 382 | KF57382PG2 |  | X | 8X8 | US
19515026333 | 195150263334 | 10x6 382G STN BASE SP ELL HRZ~ VIBRATION ISOLATION DROP GRV ~ | 50668 | 667.5 | 382 | KF91382PG2 |  | X | 10X6 | US
19515026334 | 195150263341 | 10x8 382G STN BASE SP ELL HRZ~ VIBRATION ISOLATION DROP GRV ~ | 43583.5 | 661.1 | 382 | KF96382PG2 |  | X | 10X8 | US
19515026335 | 195150263358 | 12x8 382G STN BASE SP ELL HRZ~ VIBRATION ISOLATION DROP GRV ~ | 68906 | 889.1 | 382 | KG35382PG2 |  | X | 12X8 | US
19515026336 | 195150263365 | 5x4 383G HRZ BASE SP ELL DCHG~ CBV VIBRATION ISOLATION PUMP ~ | 16282 | 135.6 | 383 | KE16383PG2 |  | X | 5X4 | US
19515026337 | 195150263372 | 8x4 383G HRZ BASE SP ELL DCHG~ CBV VIBRATION ISOLATION PUMP ~ | 33909 | 350.4 | 383 | KF38383PG2 |  | X | 8X4 | US
19515026338 | 195150263389 | 8x6 383G HRZ BASE SP ELL DCHG~ CBV VIBRATION ISOLATION PUMP ~ | 33986 | 376.8 | 383 | KF47383PG2 |  | X | 8X6 | US
19515026339 | 195150263396 | 8x8 383G HRZ BASE SP ELL DCHG~ CBV VIBRATION ISOLATION PUMP ~ | 32533 | 334.1 | 383 | KF57383PG2 |  | X | 8X8 | US
19515026340 | 195150263402 | 10x6 383G HRZ BASE SP ELL DCHG CBV VIBRATION ISOLATION PUMP ~ | 53935 | 644.3 | 383 | KF91383PG2 |  | X | 10X6 | US
19515026341 | 195150263419 | 10x8 383G HRZ BASE SP ELL DCHG CBV VIBRATION ISOLATION PUMP ~ | 51846.5 | 585.9 | 383 | KF96383PG2 |  | X | 10X8 | US
19515026342 | 195150263426 | 12x8 383G HRZ BASE SP ELL DCHG CBV VIBRATION ISOLATION PUMP ~ | 88215 | 910.9 | 383 | KG35383PG2 |  | X | 12X8 | US
19515026378 | 195150263785 | 5x4 382G STRAINER VIBRATION ~ ISOLATION DROP GRV VERTICAL ~ | 20743.5 | 99.3 | 382 | KE16382PG9 |  | X | 5X4 | US
19515026385 | 195150263853 | V4201 K4.2 PEN 175F/79C QR CP~ 1/2 NPT | 60.5 | 0.1 | BEQ | S421BEQA20 |  | X |  | US
19515026399 | 195150263990 | 1 1/4x1x1 RD TEE P27 EHP VP ~ ORG IR FTG JT ASY | 71 | 3.882 | P27 | FB07P27PE0 |  |  | 1 1/4X1X1 | US
19515026401 | 195150264010 | 1 1/4x1x1 RD TEE P27 T VP ORG~ IR FTG JT ASY | 71 | 3.882 | P27 | FB07P27PT0 |  |  | 1 1/4X1X1 | US
19515026577 | 195150265772 | 2 155P EXP JT 1.71 MV P FULLY~ EXPANDED GRV BLUE CPL 40S/ ~ | 11645.5 | 15.5 | 155 | CEOE155HPZ |  | X |  | US
19515026578 | 195150265789 | 3 155P EXP JT 1.33 MV P NEU ~ GRV BLUE CPL 40S/316L SS NPL | 13224.5 | 27.2 | 155 | CHLN155HPZ |  | X |  | US
19515026583 | 195150265833 | V2801 K2.8 PEN 175F/79C QR CP~ 1/2 NPT | 60.5 | 0.1 | BEQ | S281BEQ120 |  | X |  | US
19515026599 | 195150265994 | 3 155P EXP JT 1.71 MV P FULLY~ EXPANDED GRV BLUE CPL 40S/ ~ | 14484 | 27.2 | 155 | CHOE155HPZ |  | X |  | US
19515026660 | 195150266601 | 2 1/2 7MP W/TA-SLIDER 750 ~ FAILSAFE I/O FLGxFLG | 6230.5 | 41.9 | 7MP | V0247MP07F |  | X | 2 1/2 | US
19515026808 | 195150268087 | 6 155 EXP JT 3.00 MV E CMP GRV ORG CPL UPD NPL | 11904 | 142 | 155 | CMZC155PEZ |  | X |  | US
19515026809 | 195150268094 | 2 1/2 155 EXP JT 2.28 MV E CMP GRV ORG CPL UPD NPL | 6639 | 42 | 155 | CFUC155PEZ |  | X |  | US
19515026840 | 195150268407 | 4 155 EXP JT 155 1 MV E CMP ~ GRV ORG CPL UPD NPL | 5835.5 | 60 | 155 | CJIC155PEZ |  | X |  | US
19515026862 | 195150268629 | 12 107V QUICKVIC RIGID CPL ~ EHP VP ORG 323.9MM | 1419.5 | 29.5 | 107 | C120107PE0 |  |  | 12 | US
19515026863 | 195150268636 | 10 107V QUICKVIC RIGID CPL ~ EHP VP ORG 273MM | 1271 | 24.13 | 107 | C100107PE0 |  |  | 10 | US
19515027013 | 195150270134 | 10 TEE V20 ORG | 306.5 | 64.04 | V20 | F100V20P00 |  |  | 10 | US
19515027014 | 195150270141 | 10 TEE V20 GLV | 414 | 64.04 | V20 | F100V20G00 |  |  | 10 | US
19515027057 | 195150270578 | 2 1/2 76G CART GRV VLV 19.37 ~ GPM DN65 GxG | 2696 | 30.6 | 76G | V02476G15E |  | X | 2 1/2 | US
19515027058 | 195150270585 | 3/4x1/2 BLV VLV 78T TBSAS ~ SWEATxSWEAT UNION W/PT & HN | 191.5 | 2 | 78T | VA5978TBSS |  | X | 3/4X1/2 | US
19515027059 | 195150270592 | 1x1/2 78T TCSAS BALL VLV ~ SWEATxSWEAT UNION W/PT & HN | 297.5 | 4.64 | 78T | VK2678TBSS |  | X | 1X1/2 | US
19515027060 | 195150270608 | 1 1/2x1 78T TESCS SWTxSWT ~ UNION W/PT & HN | 529 | 5.17 | 78T | VB2978TBSS |  | X | 1 1/2X1 | US
19515027061 | 195150270615 | 1x3/4 78U CRBM UNION PORT FTG~ CU PRSxMALE UNION | 171.5 | 1.2 | 78U | VA8378UUPM |  | X | 1X3/4 | US
19515027062 | 195150270622 | 2x1 78U FRCM UNION PORT FTG ~ CU PRSxMALE UNION | 513.5 | 6.69 | 78U | VB6078UUPM |  | X | 2X1 | US
19515027063 | 195150270639 | 2x1 1/4 78U FRDM UNION PORT ~ FTG CU PRSxMALE UNION | 513.5 | 7.66 | 78U | VB6478UUPM |  | X | 2X1 1/4 | US
19515027064 | 195150270646 | 2x1 1/2 78U FFEM UNION PORT ~ FTG CU PRSxMALE UNION | 513.5 | 7.69 | 78U | VB6778UUPM |  | X | 2X1 1/2 | US
19515027069 | 195150270691 | 3/4 7MP W/SLIDER 160 I/O FNxFN | 922.5 | 2.56 | 7MP | V0067MPIFF |  | X | 3/4 | US
19515027092 | 195150270929 | 1 HF 76T FNxFN 20.00 GPM ~ RANGE CART 40 | 519 | 1.51 | 76T | V01H76T04E |  | X |  | US
19515027093 | 195150270936 | 1 HF 76T FNxFN 5.60 GPM ~ RANGE CART 30 | 519 | 1.51 | 76T | V01H76T03F |  | X |  | US
19515027094 | 195150270943 | 1 HF 76T FNxFN 15.00 GPM ~ RANGE CART 30 | 519 | 1.51 | 76T | V01H76T03U |  | X |  | US
19515027095 | 195150270950 | 1 HF 76T FNxFN 36.00 GPM ~ RANGE CART 30 | 519 | 1.51 | 76T | V01H76T04N |  | X |  | US
19515027100 | 195150271001 | 12 TEE V20 ORG | 520.5 | 90.23 | V20 | F120V20P00 |  |  | 12 | US
19515027120 | 195150271209 | V3430 K11.2 ELO UP 155F/68C QR BR W/SHIELD & V9 CPL 3/4 IGS | 84 | 0.384 | QCQ | S34KQCQ610 |  | X |  | US
19515027126 | 195150271261 | 76T CARTRIDGE 48 GPM HP RANGE~ CART 40 | 283 | 0.16 | 76T | P01076TCDT |  | X | 1 | US
19515027132 | 195150271322 | 12 TEE V20 GLV | 703 | 90.23 | V20 | F120V20G00 |  |  | 12 | US
19515027135 | 195150271353 | 1 HF 76K MALExFEM 16.00 GPM ~ RANGE CART 40 | 622 | 4.23 | 76K | V01H76K13Q |  | X |  | US
19515027152 | 195150271520 | 12 45 ELL V11 GLV | 352 | 35.9 | V11 | F120V11G00 |  |  | 12 | US
19515027153 | 195150271537 | 12 45 ELL V11 ORG | 260.5 | 35.9 | V11 | F120V11P00 |  |  | 12 | US
19515027225 | 195150272251 | 1 1/2 76K MN UNIONxFN 20.00 ~ GPM LP RANGE CART 40 | 712 | 5.54 | 76K | V01476K14E |  | X | 1 1/2 | US
19515027229 | 195150272299 | 5 155 EXP JT 1 MV E FULLY EXP~ ANDED GRV ORG CPL UPD NPL | 6763.5 | 38.5 | 155 | CKIE155PEZ |  | X |  | US
19515027282 | 195150272824 | 3/4 76V INT VLV FN UNxFN 2.71~ GPM LP RANGE CART 11 | 287 | 2.6 | 76V | V00676VA1T |  | X | 3/4 | US
19515027283 | 195150272831 | 1/2 76V INT VLV MN UNIONxFN ~ 0.24 GPM LP RANGE CART 10 | 226.5 | 2.28 | 76V | V00476VB1D |  | X | 1/2 | US
19515027284 | 195150272848 | 1 HF 76T VLV FEMxFEM 7.18 GPM~ GPM LP RANGE CART 30 | 519 | 3.43 | 76T | V01H76T03J |  | X |  | US
19515027285 | 195150272855 | 3/4 76V INT VLV MN UNIONxFN ~ 5.26 GPM LP RANGE CART 20 | 255 | 2.6 | 76V | V00676VB2C |  | X | 3/4 | US
19515027286 | 195150272862 | 1 76V INT VLV MN UNIONxFN ~ 5.88 GPM LP RANGE CART 20 | 265 | 2.78 | 76V | V01076VB2D |  | X | 1 | US
19515027287 | 195150272879 | 1 HF 76V INT VLV MN UNIONxFN ~ 5.00 GPM HP RANGE CART 30 | 638 | 7.01 | 76V | V01H76VBCD |  | X |  | US
19515027307 | 195150273074 | RG3212 2-12 ROLL GRV TOOL ~ 120V 60HZ W/SS SCH 5-10 SS ~ | 12716 | 264.6 | 321 | R0003212RX |  | X | MISCELLANEOUS | US
19515027308 | 195150273081 | RG3212 2-8 ROLL GRV TOOL 120V~ 60HZ COPPER ROLL PKG W/PIPE ~ | 12716 | 264.6 | 321 | R0003212RR |  | X | MISCELLANEOUS | US
19515027338 | 195150273388 | 3/4 76V INT VLV FN UNxFN 1.06~ GPM LP RANGE CART 10 | 287 | 2.6 | 76V | V00676VA1M |  | X | 3/4 | US
19515027339 | 195150273395 | 3/4 76V INT VLV FN UNxFN 2.10~ GPM LP RANGE CART 10 | 287 | 2.6 | 76V | V00676VA1R |  | X | 3/4 | US
19515027341 | 195150273418 | 3/4 76V INT VLV FN UNxFN 2.95~ GPM LP RANGE CART 11 | 287 | 2.6 | 76V | V00676VA1U |  | X | 3/4 | US
19515027342 | 195150273425 | 3/4 76V INT VLV FN UNxFN 3.24~ GPM LP RANGE CART 11 | 287 | 2.6 | 76V | V00676VA1V |  | X | 3/4 | US
19515027343 | 195150273432 | 3/4 76V INT VLV MN UNIONxFN ~ 4.49 GPM LP RANGE CART 20 | 255 | 2.6 | 76V | V00676VB2A |  | X | 3/4 | US
19515027347 | 195150273470 | 3/4 76V INT VLV MN UNIONxFN ~ 6.53 GPM LP RANGE CART 20 | 255 | 2.6 | 76V | V00676VB2E |  | X | 3/4 | US
19515027348 | 195150273487 | 3/4 76V INT VLV MN UNIONxFN ~ 6.96 GPM LP RANGE CART 20 | 255 | 2.6 | 76V | V00676VB2F |  | X | 3/4 | US
19515027349 | 195150273494 | 3/4 76V INT VLV MN UNIONxFN ~ 7.81 GPM LP RANGE CART 20 | 255 | 2.78 | 76V | V00676VB2G |  | X | 3/4 | US
19515027350 | 195150273500 | 1 76V INT VLV MN UNIONxFN ~ 2.10 GPM LP RANGE CART 10 | 265 | 2.78 | 76V | V01076VB1R |  | X | 1 | US
19515027351 | 195150273517 | 1 76V INT VLV MN UNIONxFN ~ 2.95 GPM LP RANGE CART 20 | 265 | 2.78 | 76V | V01076VB1U |  | X | 1 | US
19515027366 | 195150273661 | 4 GxG UMC VLV ASY TRIM RIGHT ~ W/BFV 114.3MM | 2527 | 65 | UMC | S040UMCRV0 |  |  | 4 | US
19515027376 | 195150273760 | 1 76V INT VLV MN UNIONxFN ~ 3.24 GPM LP RANGE CART 11 | 265 | 2.78 | 76V | V01076VB1V |  | X | 1 | US
19515027377 | 195150273777 | 1 76V INT VLV MN UNIONxFN ~ 4.12 GPM LP RANGE CART 11 | 265 | 2.78 | 76V | V01076VB1Y |  | X | 1 | US
19515027378 | 195150273784 | 1 76V INT VLV MN UNIONxFN ~ 4.49 GPM LP RANGE CART 20 | 265 | 2.78 | 76V | V01076VB2A |  | X | 1 | US
19515027379 | 195150273791 | 1 76V INT VLV MN UNIONxFN ~ 5.26 GPM LP RANGE CART 20 | 265 | 2.78 | 76V | V01076VB2C |  | X | 1 | US
19515027380 | 195150273807 | 1 76V INT VLV MN UNIONxFN ~ 6.53 GPM LP RANGE CART 20 | 265 | 2.78 | 76V | V01076VB2E |  | X | 1 | US
19515027383 | 195150273838 | 4 GSK 107V/177N EHP VP NEW CO~ RE 114.3MM GREEN/YELLOW STRIPE | 174.5 | 0.287 | 177 | G040177LEV | X |  | 4 | US
19515027392 | 195150273920 | 1 76V INT VLV MN UNIONxFN ~ 6.96 GPM LP RANGE CART 20 | 265 | 2.78 | 76V | V01076VB2F |  | X | 1 | US
19515027393 | 195150273937 | 1 76V INT VLV MN UNIONxFN ~ 7.81 GPM LP RANGE CART 20 | 265 | 2.78 | 76V | V01076VB2G |  | X | 1 | US
19515027440 | 195150274408 | 3/4 76V INT VLV FN UNxFN 1.41~ GPM LP RANGE CART 10 | 287 | 2.6 | 76V | V00676VA1O |  | X | 3/4 | US
19515027441 | 195150274415 | 3/4 76V INT VLV FN UNxFN 3.52~ GPM LP RANGE CART 11 | 287 | 2.6 | 76V | V00676VA1W |  | X | 3/4 | US
19515027442 | 195150274422 | 3/4 76V INT VLV MN UNIONxFN ~ 5.88 GPM LP RANGE CART 20 | 255 | 2.6 | 76V | V00676VB2D |  | X | 3/4 | US
19515027446 | 195150274460 | 4x4 380G VERT DISCHARGE GRV ~ VIBRATION DROP W/1 1/4 924 | 9082 | 57.6 | 380 | KD65380PG9 |  | X | 4X4 | US
19515027447 | 195150274477 | 4x4 382G STRAINER VIBRATION ~ ISOLATION DROP GRV W/1 1/4 ~ | 12171 | 78.6 | 382 | KD65382PG9 |  | X | 4X4 | US
19515027493 | 195150274934 | 1/2 7MP W/SLIDER 160 ACT I/O ~ MALExFEM | 827.5 | 4.81 | 7MP | V0047MPIMF |  | X | 1/2 | US
19515027494 | 195150274941 | 3/4 7MP W/SLIDER 160 ACT I/O ~ FEMxFEM | 922.5 | 4.81 | 7MP | V0067MPIMF |  | X | 3/4 | US
19515027569 | 195150275696 | 10 FLG ELL V15F EHP VP GLV ~ CLASS 150 FLT FCD 273MM | 1478 | 129.25 | V15 | F100V15GEF |  | X | 10 | US
19515027570 | 195150275702 | 12 FLG ELL V15F EHP VP GLV ~ CLASS 150 FLT FCD 323.9MM | 1992.5 | 180.4 | V15 | F120V15GEF |  | X | 12 | US
19515027574 | 195150275740 | 10 FLG ELL V15R EHP VP PNT ~ CLASS 150 RSD FCD 273MM | 1147 | 129.78 | V15 | F100V15PER |  | X | 10 | US
19515027575 | 195150275757 | 1/2 7MP W/SLIDER 160 ACT I/O ~ FEMxFEM | 827.5 | 4.81 | 7MP | V0047MPIFF |  | X | 1/2 | US
19515027576 | 195150275764 | 12 FLG ELL V15R EHP VP PNT ~ CLASS 150 RSD FCD 323.9MM | 1532 | 182.7 | V15 | F120V15PER |  | X | 12 | US
19515027577 | 195150275771 | 10 FLG ELL V15R EHP VP GLV ~ CLASS 150 RSD FCD 273MM | 1478 | 129.25 | V15 | F100V15GER |  | X | 10 | US
19515027578 | 195150275788 | 12 FLG ELL V15R EHP VP GLV ~ CLASS 150 RSD FCD 323.9MM | 1992.5 | 180.4 | V15 | F120V15GER |  | X | 12 | US
19515027579 | 195150275795 | 10 FLG ELL V16F EHP VP PNT ~ CLASS 300 FLT FCD 273MM | 1654.5 | 166.6 | V16 | F100V16PEF |  | X | 10 | US
19515027580 | 195150275801 | 12 FLG ELL V16F EHP VP PNT ~ CLASS 300 FLT FCD 323.9MM | 1860.5 | 241.4 | V16 | F120V16PEF |  | X | 12 | US
19515027581 | 195150275818 | 12 FLG ELL V16F EHP VP GLV ~ CLASS 300 FLT FCD 323.9MM | 2422 | 241.4 | V16 | F120V16GEF |  | X | 12 | US
19515027583 | 195150275832 | 10 FLG ELL V16R EHP VP PNT ~ CLASS 300 RSD FCD 273MM | 1654.5 | 166.6 | V16 | F100V16PER |  | X | 10 | US
19515027584 | 195150275849 | 12 FLG ELL V16R EHP VP PNT ~ CLASS 300 RSD FCD 323.9MM | 1860.5 | 241.4 | V16 | F120V16PER |  | X | 12 | US
19515027588 | 195150275887 | 10 FLG ELL V16F EHP VP GLV ~ CLASS 300 FLT FCD 273MM | 2084 | 166.6 | V16 | F100V16GEF |  | X | 10 | US
19515027589 | 195150275894 | 10 FLG ELL V16R EHP VP GLV ~ CLASS 300 RSD FCD 273MM | 2084 | 166.6 | V16 | F100V16GER |  | X | 10 | US
19515027592 | 195150275924 | 12 FLG ELL V16R EHP VP GLV ~ CLASS 300 RSD FCD 323.9MM | 2422 | 241.4 | V16 | F120V16GER |  | X | 12 | US
19515027618 | 195150276181 | 10 FLG ELL V15F EHP VP PNT ~ CLASS 150 FLT FCD 273MM | 1147 | 129.78 | V15 | F100V15PEF |  | X | 10 | US
19515027619 | 195150276198 | 12 FLG ELL V15F EHP VP PNT ~ CLASS 150 FLT FCD 323.9MM | 1532 | 182.7 | V15 | F120V15PEF |  | X | 12 | US
19515027623 | 195150276235 | 1/2x3/4 7MP W/TA-SLIDER 160 ~ FAIL-SAFE 160 ACT FEMxFEM | 1498 | 2.55 | 7MP | VX877MPFFF |  | X | 1/2X3/4 | US
19515027634 | 195150276341 | 1 1/2x1 1/4x1 RD TEE P27 T VP~ ORG IR FTG JT ASY | 95.5 | 4.555 | P27 | FB33P27PT0 |  |  | 1 1/2X1 1/4X1 | US
19515027635 | 195150276358 | 1 1/2x1 1/4x1 RD TEE P27 EHP ~ VP ORG IR FTG JT ASY | 95.5 | 4.555 | P27 | FB33P27PE0 |  |  | 1 1/2X1 1/4X1 | US
19515027636 | 195150276365 | 1 1/2x1 1/4x3/4 RD TEE P27 T ~ VP ORG IR FTG JT ASY | 82 | 4.17 | P27 | FJ56P27PT0 |  |  | 1 1/2X1 1/4X3/4 | US
19515027637 | 195150276372 | 1 1/2x1 1/4x3/4 RD TEE P27 ~ EHP VP ORG IR FTG JT ASY | 82 | 4.17 | P27 | FJ56P27PE0 |  |  | 1 1/2X1 1/4X3/4 | US
19515027646 | 195150276464 | 3/4 76V INT VLV MN UNIONxFN ~ 0.77 GPM LP RANGE CART 10 | 255 | 2.6 | 76V | V00676VB1K |  | X | 3/4 | US
19515027647 | 195150276471 | 3/4 76V INT VLV MN UNIONxFN ~ 0.46 GPM LP RANGE CART 10 | 255 | 2.6 | 76V | V00676VB1G |  | X | 3/4 | US
19515027655 | 195150276556 | 1/2x3/8 VLV 7CP FNxFN ~ W/SLIDER 160 ACT | 664 | 2.2 | 7CP | VV807CPSFF |  | X | 1/2X3/8 | US
19515027662 | 195150276624 | 1/2x3/4 7MP FNxFN W/TA-SLIDER~ 160 I/O | 922.5 | 2.56 | 7MP | VX877MPIFF |  | X | 1/2X3/4 | US
19515027664 | 195150276648 | 1/2 7CP FNxFN W/SLIDER 160 I/O | 827.5 | 2.21 | 7CP | V0047CPIFF |  | X | 1/2 | US
19515027673 | 195150276730 | 4 107V QUICKVIC RIGID CPL EHP~ VP MEC GLV 114.3MM | 318.5 | 5.06 | 107 | C040107GE0 |  |  | 4 | US
19515027674 | 195150276747 | 2 1/2 107V QUICKVIC RIGID CPL~ EHP VP MEC GLV 73MM | 194.5 | 3.227 | 107 | C024107GE0 |  |  | 2 1/2 | US
19515027675 | 195150276754 | 3 107V QUICKVIC RIGID CPL EHP~ VP MEC GLV 88.9MM | 226.5 | 3.76 | 107 | C030107GE0 |  |  | 3 | US
19515027676 | 195150276761 | 2 107V QUICKVIC RIGID CPL EHP~ VP MEC GLV 60.3MM | 171.5 | 3.213 | 107 | C020107GE0 |  |  | 2 | US
19515027718 | 195150277188 | S563PCQ44014415 V5634 K5.6 ~ CNCL PEN 155F/68C QR WH ~ | 415.5 | 4.24 | PCQ | S563PCQ030 |  | X |  | US
19515027782 | 195150277829 | 2 1/2 LONG ADJUSTABLE PIPE ~ CLAMP ANCHOR A81 GLV CS | 4243.5 | 72.6 | A81 | F024A81G00 |  | X | 2 1/2 | US
19515027803 | 195150278031 | 1/2 76V INT VLV MN UNIONxFN ~ 1.41 GPM LP RANGE CART | 226.5 | 2.13 | 76V | V00476VB1O |  | X | 1/2 | US
19515027832 | 195150278321 | 1/2x1 1/4 722 BAMDF UNION ~ BLV MN UNIONxFN | 355.5 | 3.22 | 722 | VB317220MF |  | X | 1 1/2X1 1/4 | US
19515027836 | 195150278369 | 1 1/2X1 722 BCMEF UNION BLV ~ MN UNIONxFN | 421.5 | 4.04 | 722 | VC037220MF |  | X | 2 1/2X1 1/2 | US
19515028069 | 195150280690 | 3/4 76V INT VLV MN UNIONxFN ~ 0.11 GPM LP RANGE CART 10 | 255 | 2.6 | 76V | V00676VB1A |  | X | 3/4 | US
19515028107 | 195150281079 | 2 76T VLV FNxFN 10.0 GPM LP ~ RANGE CART 30 | 566 | 3.75 | 76T | V02076T03M |  | X | 2 | US
19515028113 | 195150281130 | 4x8 BEV ADP NPL 442H 40S/316L | 543 | 7.33 | 442 | FD88442X46 |  | X | 4X8 | US
19515028114 | 195150281147 | 2x3 BEV ADP NPL 442H 40S/316L | 218 | 1.1 | 442 | FB83442X46 |  | X | 2X3 | US
19515028115 | 195150281154 | 1 1/2x3 BEV ADP NPL 442H ~ 40S/316L | 218 | 1.2 | 442 | FJ85442X46 |  | X | 1 1/2X3 | US
19515028116 | 195150281161 | 3x8 BEV ADP NPL 442H 40S/316L | 515.5 | 7 | 442 | FC77442X46 |  | X | 3X8 | US
19515028131 | 195150281314 | S363BFQ5B016010 V3608 K8.0 ~ PEN 200F/93C QR BLK RAL9004 ~ | 323.5 | 4.54 | BFQ | S363BFQADJ |  | X | V36 SPRINKLERS & SUBASSEMBLIES | US
19515028211 | 195150282113 | V2851 K2.8 PEN 286F/141C SR WH 1/2 NPT | 60.5 | 0.1 | BJS | S281BJS140 |  | X |  | US
19515028237 | 195150282373 | 2 107V QUICKVIC RIGID CPL HMT~ VP ORG 60.3MM | 136.5 | 3.213 | 107 | C020107PT0 |  |  | 2 | US
19515028239 | 195150282397 | 2 1/2 107V QUICKVIC RIGID CPL~ HMT VP ORG 73MM | 154.5 | 3.227 | 107 | C024107PT0 |  |  | 2 1/2 | US
19515028240 | 195150282403 | 3 107V QUICKVIC RIGID CPL HMT~ VP ORG 88.9MM | 178.5 | 3.76 | 107 | C030107PT0 |  |  | 3 | US
19515028241 | 195150282410 | 4 107V QUICKVIC RIGID CPL HMT~ VP ORG 114.3MM | 247 | 5.06 | 107 | C040107PT0 |  |  | 4 | US
19515028242 | 195150282427 | 6 107V QUICKVIC RIGID CPL HMT~ VP ORG 168.3MM | 416 | 8.458 | 107 | C060107PT0 |  |  | 6 | US
19515028347 | 195150283479 | 3/4 76K MN UNIONxFN 0.90 GPM ~ LP RANGE CART 10 | 340.5 | 2.04 | 76K | V00676K11L |  | X | 3/4 | US
19515028406 | 195150284063 | 7C7 RSR MNT PKG NXT 1/6 HP ~ VIC16A 110V/60HZ | 3400 | 29 | 7C7 | S0167C7100 |  |  | 1 3/4 | US
19515028407 | 195150284070 | 7C7 RSR MNT PKG NXT 1/4 HP ~ VIC16A 110V/60HZ | 3650 | 29.1 | 7C7 | S0027C7100 |  |  | 1/4 | US
19515028408 | 195150284087 | 7C7 RSR MNT PKG NXT 1/2 HP ~ VIC50A 110V/60HZ | 4300 | 34 | 7C7 | S0047C7100 |  |  | 1/2 | US
19515028409 | 195150284094 | 7C7 RSR MNT PKG NXT 3/4 HP ~ VIC75A 110V/60HZ | 5650.5 | 51.7 | 7C7 | S0067C7100 |  |  | 3/4 | US
19515028410 | 195150284100 | 7C7 RSR MNT PKG NXT 1 HP ~ VIC100A 110V/60HZ | 6200 | 51.9 | 7C7 | S0107C7100 |  |  | 1 | US
19515028445 | 195150284452 | 1/2x3/4 VLV 7MP FNxFN NO ~ ACTUATOR | 794 | 2.55 | 7MP | VX877MP0FF |  | X | 1/2X3/4 | US
19515028447 | 195150284476 | 1/2 76V VLV MN UNIONxFN ~ 0.50 GPM LP RANGE CART 10 | 484.5 | 2.28 | 76V | V00476V11H |  | X | 1/2 | US
19515028493 | 195150284933 | 5/140MM CPL 905 E VP ORG ~ FLURPLY B/N | 519 | 17 | 905 | L050905PE0 |  | X | 5 | US
19515028543 | 195150285435 | 1x1 7CP VLV W/EMO-3 ACTUATOR ~ FEMxFEM | 845 | 3.1 | 7CP | V0107CPEFF |  | X | 1 | US
19515028548 | 195150285480 | 3/4 7CP VLV FEMxFEM W/EMO-3 ~ ACT | 845 | 2.55 | 7CP | V0067CPEFF |  | X | 3/4 | US
19515028568 | 195150285688 | 2 78KH MFMFR MN UNxCU PRS | 891 | 8.09 | 78K | V02078KCMP |  | X | 2 | US
19515028580 | 195150285800 | 1 1/4x1 1/4 7CP VLV W/EMO-1 ~ ACT FEMxFEM | 1178 | 4.91 | 7CP | V0127CPEFF |  | X | 1 1/4 | US
19515028581 | 195150285817 | 1 1/4 7CP VLV FNxFN W/TA ACT ~ SPRING RETURN NC 24VAC W/END ~ | 1351.5 | 26 | 7CP | V0127CPAFF |  | X | 1 1/4 | US
19515028832 | 195150288320 | V3403 K11.2 UP 155F/68C SR BR~ V9 CPL & GRD & SHIELD 3/4 IGS | 67.5 | 0.593 | ACS | S34KACS61G |  | X |  | US
19515028864 | 195150288641 | FP-080-42T-20-H-C-A3-PR-NB-66~ 8 867-42T PRS RD TORRENT ~ | 21251 | 276 | 867 | S080867T3C |  | X | 8 | US
19515028865 | 195150288658 | 4 76G CART GRV VLV 55.9 GPM ~ DN100 GxG | 4310.5 | 52 | 76G | V04076G167 |  | X | 4 | US
19515028930 | 195150289303 | V38 CVR SEAL GSK WHT NITRILE | 11 | 0.2 | P00 | S380P00000 | X |  | 38 | US
19515028973 | 195150289730 | 1 1/4 7CP VLV FNxFN TA ACT ~ SPRING RETURN NC 24VAC;W/WIRE~ | 1158.5 | 5 | 7CP | V0127CP7FF |  | X | 1 1/4 | US
19515029116 | 195150291160 | 1/2x1/2 7CP VLV W/EMO 3 ACT ~ FEMxFEM | 752 | 2.7 | 7CP | V0047CPEFF |  | X | 1/2 | US
19515029192 | 195150291924 | 3/4 76V INT VLV FN UNxFN 1.76~ GPM LP RANGE CART 10 | 255 | 2.6 | 76V | V00676VA1Q |  | X | 3/4 | US
19515029193 | 195150291931 | 3/4 76V INT VLV FN UNxFN 1.23~ GPM LP RANGE CART 10 | 287 | 2.6 | 76V | V00676VA1N |  | X | 3/4 | US
19515029194 | 195150291948 | 3/4 76V INT VLV FN UNxFN 4.12~ GPM LP RANGE CART 11 | 287 | 2.6 | 76V | V00676VA1Y |  | X | 3/4 | US
19515029202 | 195150292020 | 1/2x3/4 7CP VLV W/EMO-3 ACT ~ FEMxFEM | 775 | 2.55 | 7CP | VX877CPEFF |  | X | 1/2X3/4 | US
19515029245 | 195150292457 | 3/4 76V VLV INT MN UNxFN 1.23~ GPM LP RANGE CART 10 | 255 | 2.6 | 76V | V00676VB1N |  | X | 3/4 | US
19515029246 | 195150292464 | 3/4 76V VLV INT MN UNxFN 1.41~ GPM LP RANGE CART 10 | 255 | 2.6 | 76V | V00676VB1O |  | X | 3/4 | US
19515029247 | 195150292471 | 3/4 76V VLV INT MN UNxFN 1.76~ GPM LP RANGE CART 10 | 255 | 2.6 | 76V | V00676VB1Q |  | X | 3/4 | US
19515029248 | 195150292488 | 3/4 76V VLV INT MN UNxFN 4.12~ GPM LP RANGE CART 10 | 287 | 2.6 | 76V | V00676VB1Y |  | X | 3/4 | US
19515029332 | 195150293324 | RG3212 2-3 1/2 ROLL SET PVC/AL | 1140 | 7.7 | 321 | RP02321203 |  | X | 16X14X14X10 | US
19515029363 | 195150293638 | RG3212 8-12 ROLL SET PVC/AL | 1443.5 | 9.46 | 321 | RP08321212 |  | X | 4X1X1 1/4 | US
19515029364 | 195150293645 | RG3212 4-6 ROLL SET PVC/AL | 1440 | 8.14 | 321 | RP04321206 |  | X | 4X48 | US
19515029375 | 195150293751 | 5 TEE V20 ORG | 213 | 14.4 | V20 | F050V20P00 |  |  | 5 | US
19515029376 | 195150293768 | 5 TEE V20 GLV | 286 | 14.4 | V20 | F050V20G00 |  | X | 5 | US
19515029377 | 195150293775 | 5 90 ELL V10 ORG | 130.5 | 7.14 | V10 | F050V10P00 |  |  | 5 | US
19515029378 | 195150293782 | 5 90 ELL V10 GLV | 174.5 | 7.14 | V10 | F050V10G00 |  | X | 5 | US
19515029418 | 195150294185 | V2710 K5.6 HSW 286F/141C QR ~ BRIGHT WH 1/2 NPT | 53.5 | 0.165 | CJQ | S271CJQ4W0 |  | X | V2701 & V2705 SUBASSEMBLIES | US
19515029528 | 195150295281 | 1/2 76V INT VLV FN UNIONxFN ~ 0.90 GPM LP RANGE CART 10 | 269.5 | 2.12 | 76V | V00476VA1L |  | X | 1/2 | US
19515029529 | 195150295298 | 1/2 76V INT VLV FN UNIONxFN ~ 1.06 GPM LP RANGE CART 10 | 269.5 | 2.12 | 76V | V00476VA1M |  | X | 1/2 | US
19515029564 | 195150295649 | 3/4 76V INT VLV FN UNxFN NO ~ CARTRIDGE | 287 | 2.6 | 76V | V00676VA00 |  | X | 3/4 | US
19515029607 | 195150296073 | 1/2 76V INT VLV FN UNIONxFN ~ 1.23 GPM LP RANGE CART 10 | 269.5 | 2.12 | 76V | V00476VA1N |  | X | 1/2 | US
19515029676 | 195150296769 | 5 45 ELL V11 ORG | 130.5 | 5.4 | V11 | F050V11P00 |  |  | 5 | US
19515029702 | 195150297025 | 2 1/2 155P EXP JT 1.52 MV P ~ NEU GRV BLUE CPL 40S/316L SS ~ | 13264.5 | 21 | 155 | CFNN155HPZ |  | X |  | US
19515029703 | 195150297032 | V2851 K2.8 PEN 135F/57C SR CP~ 1/2 NPT | 60.5 | 0.1 | BAS | S281BAS120 |  | X |  | US
19515029704 | 195150297049 | V2851 K2.8 PEN 155F/68C SR CP~ 1/2 NPT | 60.5 | 0.1 | BCS | S281BCS120 |  | X |  | US
19515029705 | 195150297056 | V2851 K2.8 PEN 175F/79C SR CP~ 1/2 NPT | 60.5 | 0.1 | BES | S281BES120 |  | X |  | US
19515029708 | 195150297087 | V2851 K2.8 PEN 200F/93C SR CP~ 1/2 NPT | 60.5 | 0.1 | BFS | S281BFS120 |  | X |  | US
19515029714 | 195150297148 | V2851 K2.8 PEN 286F/141C SR CP 1/2 NPT | 60.5 | 0.1 | BJS | S281BJS120 |  | X |  | US
19515029715 | 195150297155 | V2851 K2.8 PEN 360F/182C SR CP 1/2 NPT | 76 | 0.1 | BKS | S281BKS120 |  | X |  | US
19515029716 | 195150297162 | V2851 K2.8 PEN 135F/57C SR WH~ 1/2 NPT | 60.5 | 0.1 | BAS | S281BAS140 |  | X |  | US
19515029719 | 195150297193 | V2851 K2.8 PEN 155F/68C SR WH~ 1/2 NPT | 60.5 | 0.1 | BCS | S281BCS140 |  | X |  | US
19515029722 | 195150297223 | FP-030-42T-20-H-C-A3-PR-NB-66~ 3 867-42T PRS RD TORRENT ~ | 8430.5 | 61 | 867 | S030867T3C |  | X | 3 | US
19515029723 | 195150297230 | FP-040-42T-20-H-C-A3-PR-NB-66~ 4 867-42T PRS RD TORRENT ~ | 9708 | 83 | 867 | S040867T3C |  | X | 4 | US
19515029724 | 195150297247 | FP-060-42T-20-H-C-A3-PR-NB-66~ 6 867-42T PRS RD TORRENT ~ | 16409.5 | 165 | 867 | S060867T3C |  | X | 6 | US
19515029729 | 195150297292 | V2851 K2.8 PEN 175F/79C SR WH~ 1/2 NPT | 60.5 | 0.1 | BES | S281BES140 |  | X |  | US
19515029732 | 195150297322 | V2851 K2.8 PEN 200F/93C SR WH~ 1/2 NPT | 60.5 | 0.1 | BFS | S281BFS140 |  | X |  | US
19515029735 | 195150297353 | V2851 K2.8 PEN 360F/182C SR WH 1/2 NPT | 76 | 0.1 | BKS | S281BKS140 |  | X |  | US
19515029738 | 195150297384 | V2851 K2.8 PEN 135F/57C SR ~ BRIGHT WHITE 1/2 NPT | 60.5 | 0.1 | BAS | S281BAS1W0 |  | X |  | US
19515029740 | 195150297407 | V2851 K2.8 PEN 155F/68C SR ~ BRIGHT WHITE 1/2 NPT | 60.5 | 0.1 | BCS | S281BCS1W0 |  | X |  | US
19515029742 | 195150297421 | V2851 K2.8 PEN 175F/79C SR ~ BRIGHT WHITE 1/2 NPT | 60.5 | 0.1 | BES | S281BES1W0 |  | X |  | US
19515029744 | 195150297445 | V2851 K2.8 PEN 200F/93C SR ~ BRIGHT WHITE 1/2 NPT | 60.5 | 0.1 | BFS | S281BFS1W0 |  | X |  | US
19515029751 | 195150297513 | V2851 K2.8 PEN 286F/141C SR ~ BRIGHT WHITE 1/2 NPT | 60.5 | 0.1 | BJS | S281BJS1W0 |  | X |  | US
19515029761 | 195150297612 | V2851 K2.8 PEN 360F/182C SR ~ BRIGHT WHITE 1/2 NPT | 76 | 0.1 | BKS | S281BKS1W0 |  | X |  | US
19515029792 | 195150297926 | 76T CARTRIDGE 5.00 GPM LP ~ RANGE CART 30 | 204 | 0.16 | 76T | P01076TC3D |  | X | 1 | US
19515029793 | 195150297933 | 76T CARTRIDGE 19.00 GPM LP ~ RANGE CART 40 | 204 | 0.16 | 76T | P01076TC4D |  | X | 1 | US
19515029794 | 195150297940 | 76T CARTRIDGE 5.24 GPM HP ~ RANGE CART 30 | 283 | 0.16 | 76T | P01076TCCE |  | X | 1 | US
19515029795 | 195150297957 | 76T CARTRIDGE 5.60 GPM HP ~ RANGE CART 30 | 283 | 0.16 | 76T | P01076TCCF |  | X | 1 | US
19515029796 | 195150297964 | 76T CARTRIDGE 5.94 GPM HP ~ RANGE CART 30 | 283 | 0.16 | 76T | P01076TCCG |  | X | 1 | US
19515029797 | 195150297971 | 76T CARTRIDGE 46.00 GPM LP ~ RANGE CART 40 | 204 | 0.16 | 76T | P01076TC4S |  | X | 1 | US
19515029798 | 195150297988 | 76T CARTRIDGE 6.90 GPM HP ~ RANGE CART 30 | 283 | 0.16 | 76T | P01076TCCI |  | X | 1 | US
19515029799 | 195150297995 | 76T CARTRIDGE 9.56 GPM HP ~ RANGE CART 30 | 283 | 0.16 | 76T | P01076TCCN |  | X | 1 | US
19515029800 | 195150298008 | 76T CARTRIDGE 16.20 GPM HP ~ RANGE CART 40 | 283 | 0.16 | 76T | P01076TCDB |  | X | 1 | US
19515029801 | 195150298015 | 76T CARTRIDGE 42.00 GPM HP ~ RANGE CART 40 | 283 | 0.16 | 76T | P01076TCDQ |  | X | 1 | US
19515029802 | 195150298022 | 76T CARTRIDGE 44.0 GPM HP ~ RANGE CART 40 | 283 | 0.16 | 76T | P01076TCDR |  | X | 1 | US
19515029803 | 195150298039 | 76T CARTRIDGE 46.00 GPM HP RA~ NGE CART 40 | 283 | 0.16 | 76T | P01076TCDS |  | X | 1 | US
19515029804 | 195150298046 | V2851 K2.8 PEN 135F/57C SR BLK 1/2 NPT | 60.5 | 0.1 | BAS | S281BAS1B0 |  | X |  | US
19515029805 | 195150298053 | V2851 K2.8 PEN 155F/68C SR BLK 1/2 NPT | 60.5 | 0.1 | BCS | S281BCS1B0 |  | X |  | US
19515029806 | 195150298060 | V2851 K2.8 PEN 175F/79C SR BLK 1/2 NPT | 60.5 | 0.1 | BES | S281BES1B0 |  | X |  | US
19515029807 | 195150298077 | V2851 K2.8 PEN 200F/93C SR BLK 1/2 NPT | 60.5 | 0.1 | BFS | S281BFS1B0 |  | X |  | US
19515029808 | 195150298084 | V2851 K2.8 PEN 286F/141C SR ~ BLK 1/2 NPT | 60.5 | 0.1 | BJS | S281BJS1B0 |  | X |  | US
19515029809 | 195150298091 | V2851 K2.8 PEN 360F/182C SR ~ BLK 1/2 NPT | 60.5 | 0.1 | BKS | S281BKS1B0 |  | X |  | US
19515029833 | 195150298336 | 1/2 76V INT VLV MN UNIONxFN ~ 0.5 GPM LP RANGE CART 10 | 226.5 | 2.28 | 76V | V00476VB1H |  | X | 1/2 | US
19515029836 | 195150298367 | 1/2 76V INT VLV MN UNIONxFN ~ 1.06 GPM HP RANGE CART 10 | 226.5 | 2.28 | 76V | V00476VBAM |  | X | 1/2 | US
19515029837 | 195150298374 | 1/2 76V INT VLV MN UNIONxFN ~ 1.54 GPM HP RANGE CART 10 | 226.5 | 2.12 | 76V | V00476VBAP |  | X | 1/2 | US
19515029838 | 195150298381 | 1/2 76V INT VLV MN UNIONxFN ~ 2.1 GPM HP RANGE CART 10 | 226.5 | 2.12 | 76V | V00476VBAR |  | X | 1/2 | US
19515029839 | 195150298398 | 1/2 76V INT VLV MN UNIONxFN ~ 2.71 GPM HP RANGE CART 11 | 226.5 | 2.12 | 76V | V00476VBAT |  | X | 1/2 | US
19515029841 | 195150298411 | 1/2 76V INT VLV MN UNIONxFN ~ 5.26 GPM HP RANGE CART 20 | 226.5 | 2.12 | 76V | V00476VBBC |  | X | 1/2 | US
19515029848 | 195150298480 | 5 45 ELL V11 GLV | 174.5 | 5.4 | V11 | F050V11G00 |  | X | 5 | US
19515029865 | 195150298657 | 6 GSK 107V/177N EHP VP NEW ~ CORE GREEN/YELLOW STRIPE ~ | 290.5 | 0.4 | 177 | G060177LEV | X |  | 6 | US
19515029893 | 195150298930 | 6 GSK 107V/177N HMT VP THICK ~ NEW CORE ORANGE/YELLOW STRIPE~ | 290.5 | 0.4 | 177 | G060177LTV | X |  | 6 | US
19515029895 | 195150298954 | 2 GSK 177N/107V HMT VP THICK ~ 60.3MM ORANGE/YELLOW STRIPE ~ | 107 | 0.1 | 177 | G020177LTV | X |  | 2 | US
19515029896 | 195150298961 | 2 1/2 GSK 107V/177N HMT VP THK NEW CORE ORANGE/YELLOW STRIPE | 116 | 0.113 | 177 | G024177LTV |  | X | 2 1/2 | US
19515029897 | 195150298978 | 3 GSK 107V/177N HMT VP THICK ~ NEW CORE ORANGE/YELLOW STRIPE~ | 131 | 0.14 | 177 | G030177LTV | X |  | 3 | US
19515029898 | 195150298985 | 4 GSK 107V/177N HMT VP THICK ~ NEW CORE 114.3MM ORANGE/YELLO~ | 174.5 | 0.287 | 177 | G040177LTV | X |  | 4 | US
19515029901 | 195150299012 | 1/2x3/4 76V INT VLV MALE ~ UNIONxFEMALE | 255 | 2.1 | 76V | VX8776VBMF |  | X | 1/2X3/4 | US
19515029902 | 195150299029 | 1/2x1 76V INT VLV MALE ~ UNIONxFEMALE ~ | 265 | 2.61 | 76V | VAR276VBMF |  | X | 1/2X1 | US
19515029903 | 195150299036 | 3/4x1 1/4 78KH MN UNxFN | 387 | 4.08 | 78K | VAK378KHBV |  | X | 3/4X1 1/4 | US
19515029904 | 195150299043 | 1x1 1/2 MCMEF 78KH MN UNxFN | 529 | 5.06 | 78K | VCO378KHBV |  | X | 1X1 1/2 | US
19515029905 | 195150299050 | 1 1/4x2 MDMFF 78KH MN UNxFN | 664 | 7.09 | 78K | VN4078KHBV |  | X | 1 1/4X2 | US
19515030003 | 195150300039 | 6 155P EXP JT 2.25 MV P NEU ~ GRV BLUE CPL 40S/316L SS NPL | 22567.5 | 80.4 | 155 | CMTN155HPZ |  | X |  | US
19515030022 | 195150300220 | V3010 K3.0 RES PEN 175F/79C ~ QR WH RAL9010 1/2 NPT | 48 | 0.1 | KEQ | S301KEQ240 |  | X | TOOL PARTS | US
19515030024 | 195150300244 | V3010 K3.0 RES PEN 155F/68C ~ QR WH RAL9010 1/2 NPT | 48 | 0.1 | KCQ | S301KCQ240 |  | X | TOOL PARTS | US
19515030042 | 195150300428 | FP-2.0-400Y-2DC-01-V-C-VI-ER-~ 4DC-A-VIC 2 869Y-2DC ELC CTL ~ | 12187.5 | 50 | 869 | S020869Y2D |  | X | 2 | US
19515030054 | 195150300541 | 3 TEE L20 ORG ASTM A352 GR ~ LCC SCH80 C/E=4 1/4 | 518.5 | 9.08 | L20 | F030L20P00 |  | X | 3 | US
19515030174 | 195150301746 | 2 107V QUICKVIC RIGID CPL HMT~ VP MEC GLV 60.3MM | 171.5 | 3.213 | 107 | C020107GT0 |  |  | 2 | US
19515030175 | 195150301753 | 2 1/2 107V QUICKVIC RIGID CPL~ HMT VP MEC GLV 73MM | 194.5 | 3.227 | 107 | C024107GT0 |  |  | 2 1/2 | US
19515030176 | 195150301760 | 3 107V QUICKVIC RIGID CPL HMT~ VP MEC GLV 88.9MM | 226.5 | 3.76 | 107 | C030107GT0 |  |  | 3 | US
19515030177 | 195150301777 | 4 107V QUICKVIC RIGID CPL HMT~ VP MEC GLV 114.3MM | 318.5 | 5.06 | 107 | C040107GT0 |  |  | 4 | US
19515030245 | 195150302453 | 8 155 EXP JT 1.50 MV E NEU GRV GLV CPL GLV NPL | 14678 | 150 | 155 | COXN155GEZ |  | X |  | US
19515030246 | 195150302460 | 6 155 EXP JT 1.50 MV E NEU GRV GLV CPL GLV NPL | 11267 | 142 | 155 | CMXN155GEZ |  | X |  | US
19515030301 | 195150303016 | 2 1/2 76G CART GPM VLV 17.83 ~ GPM DN65 GxG | 2696 | 30.6 | 76G | V02476G15C |  | X | 2 1/2 | US
19515030397 | 195150303979 | 8 GSK 107V/177N EHP VP 219.1MM | 349.5 | 0.7 | 177 | G080177LEV | X |  | 8 | US
19515030398 | 195150303986 | 2 GSK 177N/107V EHP 60.3MM VP~ GREEN/YELLOW STRIPE | 107 | 0.1 | 177 | G020177LEV | X |  | 2 | US
19515030399 | 195150303993 | 2 1/2 GSK 107V/177N EHP VP NEW CORE GREEN/YELLOW STRIPE | 116 | 0.113 | 177 | G024177LEV | X |  | 2 1/2 | US
19515030400 | 195150304006 | 3 GSK 107V/177N EHP VP NEW ~ CORE GREEN/YELLOW STRIPE ~ | 131 | 0.14 | 177 | G030177LEV | X |  | 3 | US
19515030446 | 195150304464 | BC-014-720-0B-P2-Y-N-V2-UC-NN~ -NV-HR-cC 1 1/2 972-SS PRS ~ | 4470 | 18 | 972 | S014972XHG |  | X | 1 1/2 | US
19515030449 | 195150304495 | BC-2-720-0B-P2-Y-N-V2-UC-NN- ~ NV-HR-cC 2 972-SS PRS RED VLV~ | 4588 | 19 | 972 | S020972XHG |  | X | 2 | US
19515030450 | 195150304501 | BC-024-720-0B-P2-Y-N-V2-UC-NN~ -NV-HR-cC 2 1/2 972-SS PRS ~ | 4863 | 19 | 972 | S024972XHG |  | X | 2 1/2 | US
19515030452 | 195150304525 | BC-3-720-0B-P2-Y-N-V2-UC-NN- ~ NV-HR-cC 2 972-SS PRS RED VLV~ | 7188 | 42 | 972 | S030972XHG |  | X | 3 | US
19515030453 | 195150304532 | BC-4-720-0B-P2-Y-N-V2-UC-NN- ~ NV-HR-cE 2 972-SS PRS RED VLV~ | 12799 | 69 | 972 | S040972XHG |  | X | 4 | US
19515030461 | 195150304617 | 12 155 EXP JT 1.25 MV E NEU ~ GRV ORG CPL UPD NPL | 15913.5 | 282.5 | 155 | CQKN155PEZ |  | X |  | US
19515030464 | 195150304648 | BC-014-720-PD2-P2-Y-N-V2-UC- ~ NN-0B-V-HR-cC 1 1/2 972-PD-SS~ | 3721 | 13 | 972 | S014972X3G |  | X | 1 1/2 | US
19515030465 | 195150304655 | BC-2-720-PD2-P2-Y-N-V2-UC-NN-~ 0B-V-HR-cC 2 972-PD-SS PRS ~ | 3839 | 14 | 972 | S020972X3G |  | X | 2 | US
19515030467 | 195150304679 | BC-024-720-PD2-P2-Y-N-V2-UC- ~ NN-0B-V-HR-cC 2 1/2 972-PD-SS~ | 4252 | 14 | 972 | S024972X3G |  | X | 2 1/2 | US
19515030468 | 195150304686 | BC-3-720-PD-P2-Y-N-V2-UC-NN- ~ 0B-V-HR-cC 3 972-PD-SS PRS ~ | 5942 | 37 | 972 | S030972X3G |  | X | 3 | US
19515030469 | 195150304693 | BC-4-720-PD-P2-Y-N-V2-UC-NN- ~ 0B-V-HR-cE 4 972-PD-SS PRS ~ | 11550 | 64 | 972 | S040972X3G |  | X | 4 | US
19515030470 | 195150304709 | BC-014-794-0B-P2-Y-N-V2-UC-NN~ -NOS-HR-cC 1 1/2 979-4-SS ~ | 5678 | 18 | 979 | S014979XHG |  | X | 1 1/2 | US
19515030471 | 195150304716 | 4 155P EXP JT 1.75 MV P FULLY~ EXPANDED GRV BLUE CPL 40S/ ~ | 15464.5 | 21 | 155 | CJPE155HPZ |  | X |  | US
19515030472 | 195150304723 | BC-2-794-0B-P2-Y-N-V2-UC-NN- ~ NOS-HR-cC 2 979-4-SS ~ | 5796 | 18 | 979 | S020979XHG |  | X | 2 | US
19515030473 | 195150304730 | BC-024-794-0B-P2-Y-N-V2-UC-NN~ -NOS-HR-cC 2 1/2 979-4-SS ~ | 6306 | 19 | 979 | S024979XHG |  | X | 2 1/2 | US
19515030474 | 195150304747 | BC-3-794-0B-P2-Y-N-V2-UC-NN- ~ NOS-HR-cC 3 979-4-SS ~ | 8392 | 42 | 979 | S030979XHG |  | X | 3 | US
19515030475 | 195150304754 | BC-4-794-0B-P2-Y-N-V2-UC-NN- ~ NOS-HR-cE 3 979-4-SS ~ | 14347 | 69 | 979 | S040979XHG |  | X | 4 | US
19515030476 | 195150304761 | BC-014-720-2B-P2-Y-N-V2-UC-NN~ -NV-HR-cC 1 1/2 972-2B-SS PRS~ | 5390 | 18 | 972 | S014972XLG |  | X | 1 1/2 | US
19515030477 | 195150304778 | 3 155P EXP JT 1.9 MV P FULLY ~ NEU GRV BLUE CPL 40S/316L SS ~ | 15114 | 21.3 | 155 | CHQN155HPZ |  | X |  | US
19515030488 | 195150304884 | 1/2 TCM VLC FNxFN W/SLIDER ~ 160 FAIL-SAFE I/O | 978.5 | 1.9 | TCM | V004TCMNSF |  | X | 1/2 | US
19515030489 | 195150304891 | BC-024-720-2B-P2-Y-N-V2-UC-NN~ -NV-HR-cC 2 1/2 972-2B-SS PRS~ | 5783 | 19 | 972 | S024972XLG |  | X | 2 1/2 | US
19515030490 | 195150304907 | BC-2-720-2B-P2-Y-N-V2-UC-NN- ~ NV-HR-cC 2 972-2B-SS PRS RED ~ | 5507 | 19 | 972 | S020972XLG |  | X | 2 | US
19515030491 | 195150304914 | BC-3-720-2B-P2-Y-N-V2-UC-NN- ~ NV-HR-cC 3 972-2B-SS PRS RED ~ | 8107 | 42 | 972 | S030972XLG |  | X | 3 | US
19515030492 | 195150304921 | BC-4-720-2B-P2-Y-N-V2-UC-NN- ~ NV-HR-cE 4 972-2B-SS PRS RED ~ | 14830 | 69 | 972 | S040972XLG |  | X | 4 | US
19515030493 | 195150304938 | 4 155P EXP JT 2.25 MV P FULLY~ EXP GRV BLUE CPL 40S/316L SS ~ | 16982 | 21 | 155 | CJTE155HPX |  | X |  | US
19515030498 | 195150304983 | 6 155P EXP JT 2.75 MV P NEU ~ GRV BLUE CPL 40S/316L SS NPL ~ | 24647.5 | 80.4 | 155 | CMYN155HPX |  | X |  | US
19515030524 | 195150305249 | BC-014-73Q-0B-P2-Y-N-VI-UC-NN~ -NS-HR-cC 1 1/2 973-Q-SS PRS ~ | 5383 | 18 | 973 | S014973QXG |  | X | 1 1/2 | US
19515030526 | 195150305263 | BC-2-73Q-0B-P2-Y-N-VI-UC-NN- ~ NS-HR-cC 2 973-Q-SS PRS ~ | 5501 | 19 | 973 | S020973QXG |  | X | 2 | US
19515030527 | 195150305270 | BC-024-73Q-0B-P2-Y-N-VI-UC-NN~ -NS-HR-cC 2 1/2 973-Q-SS PRS ~ | 5782 | 19 | 973 | S024973QXG |  | X | 2 1/2 | US
19515030529 | 195150305294 | BC-014-70F-P2-Y-N-V2-UC-m-NP ~ 1 1/2 968-F-SS STRAINER(STONE~ | 3485 | 7.5 | 968 | S014968XHG |  | X | 1 1/2 | US
19515030530 | 195150305300 | BC-2-70F-P2-Y-N-V2-UC-m-NP ~ 2 968-F-SS STRAINER(STONE & ~ | 3603 | 8 | 968 | S020968XHG |  | X | 2 | US
19515030532 | 195150305324 | 2 155P EXP JT 1.9 MV P FULLY ~ EXP GRV BLUE CPL 40S/316L SS ~ | 12057 | 15.5 | 155 | CEQE155HPX |  | X |  | US
19515030536 | 195150305362 | 2 155P EXP JT 0.95 MV P FULLY~ EXPANDED GRV BLUE CPL 40S/ ~ | 7494.5 | 15.5 | 155 | CEHE155HPZ |  | X |  | US
19515030538 | 195150305386 | 1 155 EXP JT 0.95 MV E EXP GRV ORG CPL UPD NPL | 3927.5 | 17 | 155 | CBHE155PEZ |  | X |  | US
19515030546 | 195150305461 | BC-024-70F-P2-Y-N-V2-UC-m-NP ~ 2 1/2 968-F-SS STRAINER(STONE~ | 3983 | 8 | 968 | S024968XHG |  | X | 2 1/2 | US
19515030547 | 195150305478 | BC-3-70F-P2-Y-N-V2-UC-m-NP ~ 3 968-F-SS STRAINER(STONE & ~ | 4999 | 27 | 968 | S030968XHG |  | X | 3 | US
19515030549 | 195150305492 | BC-4-70F-P2-Y-N-V2-UC-m-NP ~ 4 968-F-SS STRAINER(STONE & ~ | 7357 | 44 | 968 | S040968XHG |  | X | 4 | US
19515030570 | 195150305706 | 1/2 76V VLV 1.06 GPM HP MN ~ UNIONxFN W/722 BALL VLV | 484.5 | 2.13 | 76V | V00476V1BG |  | X | 1/2 | US
19515030585 | 195150305850 | 3x1 1/4 MEC-T 920N E GLV NPT ~ FEM 316SS B/N 88.9x42.4MM GLV~ | 638.5 | 3.7 | 92N | CC3992NGEX |  | X | 3X1 1/4 | US
19515030661 | 195150306611 | 1/2 78Y YARAR BALL VLV STNR ~ CU PRSxCU PRS | 320.5 | 2.21 | 78Y | V00478YBPP |  | X | 1/2 | US
19515030664 | 195150306642 | 1 1/2 76V VLV 30.0 GPM LP ~ RANGE CART 40 MN UNIONxFN ~ | 1053.5 | 7.66 | 76V | V01476V14K |  | X | 1 1/2 | US
19515030710 | 195150307106 | 8x2 ISOLATION VLV OTLET 929D ~ E ORG W/DIELC NPL | 1481.5 | 15 | 929 | CF30929BED |  | X | 8X2 | US
19515030711 | 195150307113 | 6x2 ISOLATION VLV OTLT 929D E~ ORG W/DIELC NPL | 1195 | 9.18 | 929 | CE61929BED |  | X | 6X2 | US
19515030712 | 195150307120 | 6x1 1/2 ISOLATION VLV OTLT ~ 929D E ORG W/DIELC NPL | 1195 | 8.13 | 929 | CE58929BED |  | X | 6X1 1/2 | US
19515030713 | 195150307137 | 4x2 ISOLATION VLV OTLT 929D E~ ORG W/DIELC NPL | 1118 | 8.77 | 929 | CD29929BED |  | X | 4X2 | US
19515030714 | 195150307144 | 4x1 1/2 ISOLATION VLV OTLET ~ 929D E ORG W/DIELC NPL | 1118 | 6.9 | 929 | CD25929BED |  | X | 4X1 1/2 | US
19515030715 | 195150307151 | 4x1 1/4 ISOLATION VLV OTLT ~ 929D E ORG W/DIELC NPL | 1118 | 7.59 | 929 | CD24929BED |  | X | 4X1 1/4 | US
19515030716 | 195150307168 | 4x1 ISOLATION VLV OTLT 929D E~ ORG W/DIELC NPL | 1118 | 4.85 | 929 | CD22929BED |  | X | 4X1 | US
19515030717 | 195150307175 | 4x3/4 ISOLATION VLV OTLT 929D~ E ORG W/DIELC NPL | 1118 | 3.5 | 929 | CD20929BED |  | X | 4X3/4 | US
19515030718 | 195150307182 | 4x1/2 ISOLATION VLV OTLT 929D~ E ORG W/DIELC NPL | 1118 | 2.6 | 929 | CD19929BED |  | X | 4X1/2 | US
19515030719 | 195150307199 | 3x2 ISOLATION VLV OTLT 929D E~ ORG W/DIELC NPL | 1103 | 4.7 | 929 | CC43929BED |  | X | 3X2 | US
19515030720 | 195150307205 | 3x1 1/2 ISOLATION VLV OTLT ~ 929D E ORG W/DIELC NPL | 1103 | 3.9 | 929 | CC40929BED |  | X | 3X1 1/2 | US
19515030721 | 195150307212 | 3x1 1/4 ISOLATION VLV OTLT ~ 929D E ORG W/DIELC NPL | 1103 | 3.7 | 929 | CC39929BED |  | X | 3X1 1/4 | US
19515030722 | 195150307229 | 3x1 ISOLATION VLV OTLT 929D E~ ORG W/DIELC NPL | 1103 | 3.6 | 929 | CC38929BED |  | X | 3X1 | US
19515030723 | 195150307236 | 3x3/4 ISOLATION VLV OTLT 929D~ E ORG W/DIELC NPL | 1103 | 3.3 | 929 | CC37929BED |  | X | 3X3/4 | US
19515030724 | 195150307243 | 3x1/2 ISOLATION VLV OTLT 929D~ E ORG W/DIELC NPL | 1103 | 3.3 | 929 | CC36929BED |  | X | 3X1/2 | US
19515030726 | 195150307267 | 2 1/2x1 1/2 ISOLATION VLV ~ OTLT 929D E ORG W/DIELC NPL | 902.5 | 3.3 | 929 | CC03929BED |  | X | 2 1/2X1 1/2 | US
19515030727 | 195150307274 | 2 1/2x1 1/4 ISOLATION VLV ~ OTLT 929D E ORG W/DIELC NPL | 902.5 | 3.4 | 929 | CC01929BED |  | X | 2 1/2X1 1/4 | US
19515030728 | 195150307281 | 2 1/2x1 ISOLATION VLV OTLT ~ 929D E ORG W/DIELC NPL | 902.5 | 2.5 | 929 | CC00929BED |  | X | 2 1/2X1 | US
19515030729 | 195150307298 | 2 1/2x3/4 ISOLATION VLV OTLT ~ 929D E ORG W/DIELC NPL | 902.5 | 2.6 | 929 | CB97929BED |  | X | 2 1/2X3/4 | US
19515030730 | 195150307304 | 2 1/2x1/2 ISOLATION VLV OTLT ~ 929D E ORG W/DIELC NPL | 902.5 | 2.9 | 929 | CB94929BED |  | X | 2 1/2X1/2 | US
19515030732 | 195150307328 | 2x1 1/2 ISOLATION VLV OTLT ~ 929D E ORG W/DIELC NPL | 859 | 3.5 | 929 | CB67929BED |  | X | 2X1 1/2 | US
19515030734 | 195150307342 | 2x1 1/4 ISOLATION VLV OTLT ~ 929D E ORG W/DIELC NPL | 859 | 3.3 | 929 | CB64929BED |  | X | 2X1 1/4 | US
19515030735 | 195150307359 | 2x1 ISOLATION VLV OTLT 929D E~ ORG W/DIELC NPL | 859 | 3.026 | 929 | CB60929BED |  | X | 2X1 | US
19515030736 | 195150307366 | 2x3/4 ISOLATION VLV OTLT 929D~ E ORG W/DIELC NPL | 859 | 2.976 | 929 | CB59929BED |  | X | 2X3/4 | US
19515030737 | 195150307373 | 2x1/2 ISOLATION VLV OTLT 929D~ E ORG W/DIELC NPL | 859 | 2.976 | 929 | CB57929BED |  | X | 2X1/2 | US
19515030738 | 195150307380 | 4x3/4 ISOLATION VLV OTLET 929~ E ORG W/CS NPL | 991.5 | 4.5 | 929 | CD20929BE0 |  | X | 4X3/4 | US
19515030771 | 195150307717 | 8x2 ISOLATION VLV OTLET 929 E~ ORG W/CS NPL | 1355 | 15 | 929 | CF30929BE0 |  | X | 8X2 | US
19515030772 | 195150307724 | 6x2 ISOLATION VLV OTLET 929 E~ ORG W/CS NPL | 1068 | 9.18 | 929 | CE61929BE0 |  | X | 6X2 | US
19515030773 | 195150307731 | 6x1 1/2 ISOLATION VLV OTLET ~ 929 E ORG W/CS NPL | 1068 | 8.13 | 929 | CE58929BE0 |  | X | 6X1 1/2 | US
19515030774 | 195150307748 | 4x1 1/4 ISOLATION VLV OTLET ~ 929 E ORG W/CS NPL | 991.5 | 7.59 | 929 | CD24929BE0 |  | X | 4X1 1/4 | US
19515030778 | 195150307786 | 4x2 ISOLATION VLV OTLET 929 E~ ORG W/CS NPL | 991.5 | 8.77 | 929 | CD29929BE0 |  | X | 4X2 | US
19515030779 | 195150307793 | 4x1 1/2 ISOLATION VLV OTLET ~ 929 E ORG W/CS NPL | 991.5 | 6.9 | 929 | CD25929BE0 |  | X | 4X1 1/2 | US
19515030780 | 195150307809 | 4x1 ISOLATION VLV OTLET 929 E~ ORG W/CS NPL | 991.5 | 4.85 | 929 | CD22929BE0 |  | X | 4X1 | US
19515030781 | 195150307816 | 4x1/2 ISOLATION VLV OTLET 929~ E ORG W/CS NPL | 991.5 | 3.195 | 929 | CD19929BE0 |  | X | 4X1/2 | US
19515030782 | 195150307823 | 3x2 ISOLATION VLV OTLET 929 E~ ORG W/CS NPL | 976.5 | 8.3 | 929 | CC43929BE0 |  | X | 3X2 | US
19515030783 | 195150307830 | 3x1 1/2 ISOLATION VLV OTLET ~ 929 E ORG W/CS NPL | 976.5 | 6.9 | 929 | CC40929BE0 |  | X | 3X1 1/2 | US
19515030784 | 195150307847 | 3x1 1/4 ISOLATION VLV OTLET ~ 929 E ORG W/CS NPL | 976.5 | 6.19 | 929 | CC39929BE0 |  | X | 3X1 1/4 | US
19515030785 | 195150307854 | 3x1 ISOLATION VLV OTLET 929 E~ ORG W/CS NPL | 976.5 | 3.6 | 929 | CC38929BE0 |  | X | 3X1 | US
19515030786 | 195150307861 | 3x3/4 ISOLATION VLV OTLET 929~ E ORG W/CS NPL | 976.5 | 3.3 | 929 | CC37929BE0 |  | X | 3X3/4 | US
19515030787 | 195150307878 | 3x1/2 ISOLATION VLV OTLET 929~ E ORG W/CS NPL | 976.5 | 3.3 | 929 | CC36929BE0 |  | X | 3X1/2 | US
19515030788 | 195150307885 | 2 1/2x1 1/2 ISOLATION VLV ~ OTLET 929 E ORG W/CS NPL | 809 | 3.3 | 929 | CC03929BE0 |  | X | 2 1/2X1 1/2 | US
19515030789 | 195150307892 | 2 1/2x1 1/4 ISOLATION VLV ~ OTLET 929 E ORG W/CS NPL | 809 | 3.4 | 929 | CC01929BE0 |  | X | 2 1/2X1 1/4 | US
19515030790 | 195150307908 | 2 1/2x1 ISOLATION VLV OTLET ~ 929 E ORG W/CS NPLT | 809 | 2.5 | 929 | CC00929BE0 |  | X | 2 1/2X1 | US
19515030791 | 195150307915 | 2 1/2x3/4 ISOLATION VLV OTLET~ 929 E ORG W/CS NPL | 809 | 2.6 | 929 | CB97929BE0 |  | X | 2 1/2X3/4 | US
19515030792 | 195150307922 | 2 1/2x1/2 ISOLATION VLV OTLET~ 929 E ORG W/CS NPL | 809 | 2.9 | 929 | CB94929BE0 |  | X | 2 1/2X1/2 | US
19515030793 | 195150307939 | 2x1 1/2 ISOLATION VLV OTLET ~ 929 E ORG W/CS NPL | 765 | 3.5 | 929 | CB67929BE0 |  | X | 2X1 1/2 | US
19515030794 | 195150307946 | 2x1 1/4 ISOLATION VLV OTLET ~ 929 E ORG W/CS NPL | 765 | 3.3 | 929 | CB64929BE0 |  | X | 2X1 1/4 | US
19515030795 | 195150307953 | 2x1 ISOLATION VLV OTLET 929 E~ ORG W/CS NPL | 765 | 3.026 | 929 | CB60929BE0 |  | X | 2X1 | US
19515030814 | 195150308141 | V8125 K8.0 CNVTL 155F/68C QR ~ CP 3/4 NPT | 100 | 0.1 | WCQ | S812WCQ520 |  | X |  | US
19515030817 | 195150308172 | 2 76V VLV 38 GPM LP RANGE ~ CART 40 MN UNIONxFN W/722 ~ | 1161 | 9.1 | 76V | V02076V14O |  | X | 2 | US
19515030818 | 195150308189 | 1 1/4 76V VLV 2.97 GPM LP ~ RANGE CART 30 MN UNIONxFN | 893 | 6.83 | 76V | V01276V13A |  | X | 1 1/4 | US
19515030856 | 195150308561 | 4x1 1/2 ISOLATION VLV OTLT ~ 629 P CU FEM NPT W/DIELC NPL | 1482 | 8 | 629 | CD25629CP0 |  | X | 4X1 1/2 | US
19515030860 | 195150308608 | 4x1 ISOLATION VLV OTLT 629 P ~ CU FEM NPT W/DIELC NPL | 1482 | 5.65 | 629 | CD22629CP0 |  | X | 4X1 | US
19515030861 | 195150308615 | 4x3/4 ISOLATION VLV OTLT 629 ~ P CU FEM NPT W/DIELC NPL | 1482 | 4.3 | 629 | CD20629CP0 |  | X | 4X3/4 | US
19515030909 | 195150309094 | 2 1/2 76G CART GRV VLV 103.4 ~ GPM DN65 GxG W/2 IN EXTS | 2934 | 30.6 | 76G | V02476G26H |  | X | 2 1/2 | US
19515030916 | 195150309162 | 1x1 OTLT CPL 118 E TYPE A VL ~ GLV IGS | 51 | 2.4 | 118 | LK27118GE0 |  | X | 1X1 | US
19515030918 | 195150309186 | 3/4 76V INT MN UNIONxSWT 1.06~ GPM LP RANGE CART 10 | 287 | 2.6 | 76V | V00676VE1M |  | X | 3/4 | US
19515030923 | 195150309230 | 6x2 ISOLATION VLV OTLT 429 E ~ SS MALE NPT W/SS NPL | 1451.5 | 8 | 429 | CE61429XE0 |  | X | 6X2 | US
19515030924 | 195150309247 | 4x1 1/2 ISOLATION VLV OTLT ~ 429 E SS MALE NPT W/SS NPL | 1277.5 | 7.27 | 429 | CD25429XE0 |  | X | 4X1 1/2 | US
19515030925 | 195150309254 | 4x2 ISOLATION VLV OTLT 429 E ~ SS MALE NPT W/SS NPL | 1277.5 | 7.57 | 429 | CD29429XE0 |  | X | 4X2 | US
19515030926 | 195150309261 | 3x1 1/2 ISOLATION VLV OTLT ~ 429 E SS MALE NPT W/SS NPL | 1189 | 6.75 | 429 | CC40429XE0 |  | X | 3X1 1/2 | US
19515030927 | 195150309278 | 3x2 ISOLATION VLV OTLT 429 E ~ SS MALE NPT W/SS NPL | 1189 | 7.7 | 429 | CC43429XE0 |  | X | 3X2 | US
19515030931 | 195150309315 | 1/2x3/4 76V INT MN UNIONxSWT ~ 1.06 GPM LP RANGE CART 10 | 287 | 2.6 | 76V | VX8776VE1M |  | X | 1/2X3/4 | US
19515031022 | 195150310229 | 4 CPL 77-S T CF8M 316SS B/N ~ 114.3MM | 863 | 7.9 | 077 | L040077XT3 |  | X | 4 | US
19515031076 | 195150310762 | 3/4 78Y WBFBF FNxFN UNION ~ W/BYPASS TEE | 327 | 3 | 78Y | V00678YTFF |  | X | 3/4 | US
19515031077 | 195150310779 | 1 78Y WCFCF 78Y FNxFN UNION ~ W/BYPASS TEE | 511 | 5.04 | 78Y | V01078YTFF |  | X | 1 | US
19515031081 | 195150310816 | V5618 K5.6 UP BACK TO BACK ~ ATTIC 200F/93C QR BR 4/12 ~ | 263 | 0.1 | YFQ | S561YFQ413 |  |  |  | US
19515031082 | 195150310823 | V5619 K5.6 UP BACK TO BACK ~ ATTIC 200F/93C QR BR 8/12 ~ | 263 | 0.1 | YFQ | S561YFQ414 |  |  |  | US
19515031083 | 195150310830 | V5625 K5.6 UP BACK TO BACK ~ ATTIC 200F/93C QR BR 12/12 ~ | 263 | 0.1 | YFQ | S561YFQ415 |  |  |  | US
19515031142 | 195150311424 | 1/2x3/4 76V INT MN UNIONxSWT ~ 0.68 GPM LP RANGE CART 10 | 287 | 2.6 | 76V | VX8776VE1J |  | X | 1/2X3/4 | US
19515031197 | 195150311974 | 2300-000HC REPAIR KIT(NBR ~ ELASTOMERS & SHAFT ASSY) ~ | 270 | 0.317 | 867 | K000867K05 |  | X | MISCELLANEOUS | US
19515031276 | 195150312766 | 1 76V INT VLV MN UNIONxFN ~ 8.07 GPM LP RANGE CART 20 | 265 | 2.78 | 76V | V01076VB2H |  | X | 1 | US
19515031347 | 195150313473 | 3/4x1/2 78Y YBSAF BALL VLV ~ STN SWTxFEM UNION | 273.5 | 2.23 | 78Y | VX8778YBSF |  | X | 1/2X3/4 | US
19515031378 | 195150313787 | S363BFQ44040413 V3606 K5.6 ~ PEN 200F/93C QR WH 40 1/2 IN ~ | 507 | 9.24 | BFQ | S363BFQBPB |  | X | V36 SPRINKLERS & SUBASSEMBLIES | US
19515031380 | 195150313800 | 1/2x3/4 76V MN UNIONxSWT 1.06~ GPM LP RANGE CART 10 | 287 | 2.93 | 76V | VX8776VM1M |  | X | 1/2X3/4 | US
19515031390 | 195150313909 | 3x1 ISOLATION VLV OTLT 629 P ~ CU FEM NPT W/DIELC NPL | 1424.5 | 5.35 | 629 | CC38629CP0 |  | X | 3X1 | US
19515031393 | 195150313930 | 3x1 1/2 ISOLATION VLV OTLT 629 P CU FEM NPT W/DIELC NPL | 1424.5 | 3.5 | 629 | CC40629CP0 |  | X | 3X1 1/2 | US
19515031394 | 195150313947 | 3x3/4 ISOLATION VLV OTLT 629 ~ P CU FEM NPT W/DIELC NPL | 1424.5 | 4.4 | 629 | CC37629CP0 |  | X | 3X3/4 | US
19515031395 | 195150313954 | 2 1/2x1 1/2 ISOLATION VLV OTLT 629 P CU FEM NPT W/DIELC NPL | 1392 | 7.1 | 629 | CC03629CP0 |  | X | 2 1/2X1 1/2 | US
19515031396 | 195150313961 | 2 1/2x1 ISOLATION VLV OTLT 629 P CU FEM NPT W/DIELC NPL | 1392 | 4.85 | 629 | CC00629CP0 |  | X | 2 1/2X1 | US
19515031397 | 195150313978 | 10x1 1/2 ISOLATION VLV OTLT ~ 429 E SS MALE NPT W/SS NPL | 2698.5 | 18.3 | 429 | CK85429XE0 |  | X | 10X1 1/2 | US
19515031398 | 195150313985 | 10x1 ISOLATION VLV OTLT 429 E~ SS MALE NPT W/SS NPL | 2698.5 | 18.145 | 429 | CL72429XE0 |  | X | 10X1 | US
19515031399 | 195150313992 | 10x2 ISOLATION VLV OTLT 429 E~ SS MALE NPT W/SS NPL | 2698.5 | 17.8 | 429 | CF86429XE0 |  | X | 10X2 | US
19515031400 | 195150314005 | 10x3/4 ISOLATION VLV OTLT 429~ E SS MALE NPT W/SS NPL | 2698.5 | 17.7 | 429 | CM20429XE0 |  | X | 10X3/4 | US
19515031401 | 195150314012 | 8x2 ISOLATION VLV OTLT 429 E ~ SS MALE NPT W/SS NPL | 1768 | 14.2 | 429 | CF30429XE0 |  | X | 8X2 | US
19515031402 | 195150314029 | 8x1 1/2 ISOLATION VLV OTLT 429 E SS MALE NPT W/SS NPL | 1768 | 14.7 | 429 | CK74429XE0 |  | X | 8X1 1/2 | US
19515031403 | 195150314036 | 8x1 ISOLATION VLV OTLT 429 E ~ SS MALE NPT W/SS NPL | 1768 | 14.35 | 429 | CL10429XE0 |  | X | 8X1 | US
19515031404 | 195150314043 | 8x3/4 ISOLATION VLV OTLT 429 ~ E SS MALE NPT W/SS NPL | 1768 | 14.1 | 429 | CR51429XE0 |  | X | 8X3/4 | US
19515031405 | 195150314050 | 6x1 1/2 ISOLATION VLV OTLT 429 E SS MALE NPT W/SS NPL | 1451.5 | 10.4 | 429 | CE58429XE0 |  | X | 6X1 1/2 | US
19515031406 | 195150314067 | 6x1 ISOLATION VLV OTLT 429 E ~ SS MALE NPT W/SS NPL | 1451.5 | 10.05 | 429 | CE55429XE0 |  | X | 6X1 | US
19515031407 | 195150314074 | 6x3/4 ISOLATION VLV OTLT 429 ~ E SS MALE NPT W/SS NPL | 1451.5 | 9.8 | 429 | CK62429XE0 |  | X | 6X3/4 | US
19515031408 | 195150314081 | 4x1 ISOLATION VLV OTLT 429 E ~ SS MALE NPT W/SS NPL | 1277.5 | 6.05 | 429 | CD22429XE0 |  | X | 4X1 | US
19515031409 | 195150314098 | 4x3/4 ISOLATION VLV OTLT 429 ~ E SS MALE NPT W/SS NPL | 1277.5 | 5.8 | 429 | CD20429XE0 |  | X | 4X3/4 | US
19515031410 | 195150314104 | 3x1 ISOLATION VLV OTLT 429 E ~ SS MALE NPT W/SS NPL | 1189 | 4.45 | 429 | CC38429XE0 |  | X | 3X1 | US
19515031411 | 195150314111 | 3x3/4 ISOLATION VLV OTLT 429 ~ E SS MALE NPT W/SS NPL | 1189 | 4.1 | 429 | CC37429XE0 |  | X | 3X3/4 | US
19515031412 | 195150314128 | 2 1/2x1 ISOLATION VLV OTLT 429 E SS MALE NPT W/SS NPL | 783.5 | 4.25 | 429 | CC00429XE0 |  | X | 2 1/2X1 | US
19515031413 | 195150314135 | 2 1/2x3/4 ISOLATION VLV OTLT ~ 429 E SS MALE NPT W/SS NPL | 783.5 | 3.9 | 429 | CB97429XE0 |  | X | 2 1/2X3/4 | US
19515031414 | 195150314142 | 2x1 ISOLATION VLV OTLT 429 E ~ SS MALE NPT W/SS NPL | 744.5 | 4.05 | 429 | CB60429XE0 |  | X | 2X1 | US
19515031415 | 195150314159 | 2x3/4 ISOLATION VLV OTLT 429 ~ E SS MALE NPT W/SS NPL | 744.5 | 3.8 | 429 | CB59429XE0 |  | X | 2X3/4 | US
19515031418 | 195150314180 | 2 1/2x3/4 ISOLATION VLV OTLT ~ 629 P CU FEM NPT W/DIELC NPL | 1392 | 4.1 | 629 | CB97629CP0 |  | X | 2 1/2X3/4 | US
19515031437 | 195150314371 | 2 155P EXP JT 2.09 MV P NEU ~ GRV BLUE CPL 40S/316L SS NPL | 12466 | 15.5 | 155 | CESN155HPZ |  | X |  | US
19515031444 | 195150314449 | 3/4 7WX DOMESTIC WATER KIT ~ CU PRSxCU PRS W/76X W/3.0 GPM~ | 735.5 | 4.49 | 7WX | K0067WX3PP |  | X | 3/4 | US
19515031445 | 195150314456 | 3/4 7WX DOMESTIC WATER KIT ~ CU PRSxCU PRS W/76X W/5.0 GPM | 735.5 | 4.49 | 7WX | K0067WX5PP |  | X | 3/4 | US
19515031477 | 195150314777 | 3/4x1 78BL LBMCS MN UNxSWT | 335.5 | 2.32 | 78B | VA6178BLMS |  | X | 3/4X1 | US
19515031487 | 195150314876 | 6 155P EXP JT 2.25 MV P EXP ~ GRV BLUE CPL 40S/316L SS NPL | 22567.5 | 80.4 | 155 | CMTE155HPZ |  | X |  | US
19515031499 | 195150314999 | 3 7MP W/TA-SLIDER 750/24 ADV ~ 3 PT-24 VAC/VDC-KNX-TP FLGxFLG | 5884.5 | 41.9 | 7MP | V0307MP08B |  | X | 3 | US
19515031500 | 195150315002 | 2 1/2 WYE STN 732H E ORG MESH | 2983 | 14 | 732 | C024732PEH |  | X | 2 1/2 | US
19515031515 | 195150315156 | 1 76V VLV MN UNIONxFN 8.07 ~ GPM LP RANGE CART 20 W/722 | 265 | 3.68 | 76V | V01076V12H |  | X | 1 | US
19515031546 | 195150315460 | FP-020-42T-20-H-C-A3-PR-NB-66~ 2 867-42T PRS RD TORRENT ~ | 8430.5 | 61 | 867 | S020867T3C |  | X | 2 | US
19515031605 | 195150316054 | 10 GSK 107V EHP VP GREEN/ ~ YELLOW STRIPE | 403.5 | 1.105 | 107 | G100107LEV | X |  | 10 | US
19515031606 | 195150316061 | 12 GSK 107V EHP VP GREEN/ ~ YELLOW STRIPE | 448 | 1.35 | 107 | G120107LEV |  | X | 12 | US
19515031636 | 195150316368 | 1/2 FxFU 76X 2-32 PSID 2.50 ~ GPM FLOW | 244 | 0.6 | 76X | F00476XL0Y |  | X | 1/2 | US
19515031667 | 195150316672 | KIT 1 1/4 UMC GRV DRN PORTS ~ FULL REBUILD | 255 | 1.834 | UMC | K012UMCCLP | X |  | 1 1/4 | US
19515031668 | 195150316689 | KIT 2 1/2/76.1MM UMC GRV DRN ~ PORTS FULL REBUILD | 255 | 2.235 | UMC | K024UMCCLP | X |  | 2 1/2 | US
19515031669 | 195150316696 | KIT 3 UMC GRV DRN PORTS FULL ~ REBUILD | 255 | 2.315 | UMC | K030UMCCLP | X |  | 3 | US
19515031670 | 195150316702 | KIT 4 UMC GRV DRN PORTS FULL ~ REBUILD | 280 | 3.701 | UMC | K040UMCCLP | X |  | 4 | US
19515031671 | 195150316719 | KIT 6 UMC GRV DRN PORTS FULL ~ REBUILD | 320 | 5.216 | UMC | K060UMCCLP | X |  | 6 | US
19515031672 | 195150316726 | KIT 1 1/4 UMC GROOVED DRAIN ~ PORT RUBBER COMPONENTS | 230.5 | 0.107 | UMC | K012UMCGRR | X |  | 1 1/4 | US
19515031673 | 195150316733 | KIT 2 1/2/76.1MM UMC GROOVED ~ DRAIN PORT RUBBER COMPONENTS | 230.5 | 0.123 | UMC | K024UMCGRR | X |  | 2 1/2 | US
19515031674 | 195150316740 | KIT 3 UMC GROOVED DRAIN PORT ~ RUBBER COMPONENTS | 230.5 | 0.138 | UMC | K030UMCGRR | X |  | 3 | US
19515031675 | 195150316757 | KIT 4 UMC GROOVED DRAIN PORT ~ RUBBER COMPONENTS | 225 | 1.7 | UMC | K040UMCGRR | X |  | 4 | US
19515031678 | 195150316788 | KIT 6 UMC GROOVED DRAIN PORT ~ RUBBER COMPONENTS | 225 | 0.71 | UMC | K060UMCGRR | X |  | 6 | US
19515031679 | 195150316795 | KIT 1 1/4 UMC THREADED DRAIN ~ PORT RUBBER COMPONENTS | 225 | 0.2 | UMC | K012UMCTHR | X |  | 1 1/4 | US
19515031680 | 195150316801 | KIT 2 1/2/76.1MM UMC THREADED~ DRAIN PORT RUBBER COMPONENTS | 225 | 0.223 | UMC | K024UMCTHR | X |  | 2 1/2 | US
19515031681 | 195150316818 | KIT 3 UMC THREADED DRAIN PORT~ RUBBER COMPONENTS | 225 | 0.378 | UMC | K030UMCTHR | X |  | 3 | US
19515031682 | 195150316825 | KIT 4 UMC THREADED DRAIN PORT~ RUBBER COMPONENTS | 225 | 2 | UMC | K040UMCTHR | X |  | 4 | US
19515031683 | 195150316832 | KIT 6/165.1MM UMC THREADED ~ DRAIN PORT RUBBER COMPONENTS | 225 | 1.01 | UMC | K060UMCTHR | X |  | 6 | US
19515031684 | 195150316849 | KIT 8/219.1MM UMC THREADED ~ DRAIN PORT RUBBER COMPONENTS | 225 | 1 | UMC | K080UMCTHR | X |  | 8 | US
19515031724 | 195150317242 | 3-8 KIT FLOW SWITCH ADP PLUG ~ ASY UMC | 235 | 0.85 | UMC | K030UMCKLG | X |  | 3 | US
19515031740 | 195150317402 | 5 GSK 107V/177N EHP VP GREEN/~ YELLOW STRIPE | 261.5 | 0.37 | 177 | G050177LEV | X |  | 5 | US
19515031868 | 195150318683 | 1/2 76V INT SWT UNIONxSWT 0.5~ GPM LP RANGE CART | 269.5 | 2.21 | 76V | V00476VG1H |  | X | 1/2 | US
19515031875 | 195150318751 | S33LPFQ42018015 V3302 K5.6 ~ CNCL PEN IGS W/V9 CPL ~ | 443 | 2.94 | PFQ | S33LPFQ004 |  | X |  | US
19515031877 | 195150318775 | C0229001925X1AE0X01 ~ 19.25 229 SS BDY 1 SEG E SS ~ | 6473 | 38 | 229 | C200229X03 |  | X | 20/508MM | US
19515031886 | 195150318867 | V2744 K5.6 RES HSW 175F/79C ~ QR BLK RAL9004 1/2 NPT | 65.5 | 0.2 | LEQ | S271LEQ4B0 |  | X | V2701 & V2705 SUBASSEMBLIES | US
19515031906 | 195150319062 | S363CJS42018214 V3609 K5.6 ~ HSW 286F/141C SR CP 18 1/4 IN~ | 330.5 | 5.04 | CJS | S363CJSUUU |  | X | V36 SPRINKLERS & SUBASSEMBLIES | US
19515031909 | 195150319093 | 6 LONG ADJUSTABLE PIPE CLAMP ~ ANCHOR A81 GLV CS | 4988.5 | 102.7 | A81 | F060A81G00 |  | X | 6 | US
19515031912 | 195150319123 | 1/2 76T FNxFN VLV 0.33 GPM HP~ RANGE CART 10 | 245 | 1.25 | 76T | V00476T0AE |  | X | 1/2 | US
19515032067 | 195150320679 | S403BJS6NX18017 V4001 K11.2 ~ PEN 286F/141C SR VC250 CTD HD~ | 563 | 4.94 | BJS | S403BJS012 |  | X | TOOL PARTS | US
19515032087 | 195150320877 | 1/2 76V INT MN UNIONxSWT 1.06~ GPM LP RANGE CART 10 | 269.5 | 2.28 | 76V | V00476VE1M |  | X | 1/2 | US
19515032099 | 195150320990 | 1/2 76V INT MN UNIONxSWT 0.68~ GPM LP RANGE CART 10 | 269.5 | 2.28 | 76V | V00476VE1J |  | X | 1/2 | US
19515032105 | 195150321058 | S363CFQ44025412 V3610 K5.6 ~ HSW 200F/93C QR WH 25 1/2 IN ~ | 406.5 | 6.44 | CFQ | S363CFQREY |  | X | V36 SPRINKLERS & SUBASSEMBLIES | US
19515032109 | 195150321096 | 8 155 EXP JT 1.50 MV E NEU GRV GLV CPL GLV END NPL PLE | 14678 | 150 | 155 | COXN155GE0 |  | X |  | US
19515032112 | 195150321126 | 6 155 EXP JT 1.50 MV E NEU GRV GLV CPL GLV END NPL PLE | 11267 | 142 | 155 | CMXN155GE0 |  | X |  | US
19515032130 | 195150321300 | 1x3/4 78Y YCFBFP BALL VLV ~ STRN FNxFN UNION DOWNSTREAM; ~ | 297.5 | 4.5 | 78Y | VA8378YPFF |  | X | 1X3/4 | US
19515032147 | 195150321478 | S363CJQ44005013 V3610 K5.6 ~ HSW 286F/141C QR WH 5 IN SLV ~ | 295.5 | 2.34 | CJQ | S363CJQWW1 |  | X | V36 SPRINKLERS & SUBASSEMBLIES | US
19515032148 | 195150321485 | S363CJQ44006613 V3610 K5.6 ~ HSW 286F/141C QR WH 6 3/4 IN ~ | 295.5 | 2.74 | CJQ | S363CJQWW3 |  | X | V36 SPRINKLERS & SUBASSEMBLIES | US
19515032150 | 195150321508 | 2 1/2 155P EXP JT 1.71 MV P ~ NEU GRV BLUE CPL 40S/316L SS ~ | 13783.5 | 21.3 | 155 | CFON155HPZ |  | X |  | US
19515032154 | 195150321546 | S363CFQ4N018010 V3610 K5.6 ~ HSW 200F/93C QR VC250 CTD HD ~ | 410 | 4.94 | CFQ | S363CFQYTG |  | X | V36 SPRINKLERS & SUBASSEMBLIES | US
19515032159 | 195150321591 | S363BFS51016612 V3607 K8.0 ~ PEN 200F/93C SR BR 16 3/4 IN ~ | 303.5 | 4.74 | BFS | S363BFSHHE |  | X | V36 SPRINKLERS & SUBASSEMBLIES | US
19515032160 | 195150321607 | S363BFS51012212 V3607 K8.0 ~ PEN 200F/93C SR BR 12 1/4 IN ~ | 280 | 3.84 | BFS | S363BFSGHR |  | X | V36 SPRINKLERS & SUBASSEMBLIES | US
19515032161 | 195150321614 | S363CJQ51018010 V3612 K8.0 ~ HSW 286F/141C QR BR 18 IN ~ | 366.5 | 10.94 | CJQ | S363CJQ510 |  | X | V36 SPRINKLERS & SUBASSEMBLIES | US
19515032244 | 195150322444 | S563DCQ4NX08013 V5643 K5.6 ~ VSW 155F/68C QR VC250 CTD HD ~ | 353 | 2.94 | DCQ | S563DCQ015 |  | X |  | US
19515032246 | 195150322468 | S563DCQ4NX07413 V5643 K5.6 ~ VSW 155F/68C QR VC250 CTD HD ~ | 353 | 2.84 | DCQ | S563DCQ021 |  | X |  | US
19515032247 | 195150322475 | S563DCQ4NX08413 V5643 K5.6 ~ VSW 155F/68C QR VC250 CTD HD ~ | 353 | 3.04 | DCQ | S563DCQ016 |  | X |  | US
19515032248 | 195150322482 | S563DCQ4NX09013 V5643 K5.6 ~ VSW 155F/68C QR VC250 CTD HD ~ | 372.5 | 4.74 | DCQ | S563DCQ017 |  | X |  | US
19515032271 | 195150322710 | S363CCQ41014610 V3610 K5.6 ~ HSW 155F/68C QR BR 14 3/4 IN ~ | 349.5 | 4.34 | CCQ | S363CCQREE |  | X | V36 SPRINKLERS & SUBASSEMBLIES | US
19515032284 | 195150322840 | S563DCS42006413 V5687 K5.6 ~ VSW 155F/68C SR CP 6 1/2 IN ~ | 239 | 2.64 | DCS | S563DCS007 |  | X |  | US
19515032288 | 195150322888 | 2 155P EXP JT 1.52 MV P FULLY~ EXPANDED GRV BLUE CPL 40S/316~ | 11231.5 | 15.5 | 155 | CENE155HPZ |  | X |  | US
19515032372 | 195150323724 | A363BCS5NX12012UB624 48 AH2 ~ UB6 BKT V3606 K8.0 PEN ~ | 704 | 7.25 | UB6 | A363UB6SAT |  | X | V36 SPRINKLERS & SUBASSEMBLIES | US
19515032373 | 195150323731 | S363CFQ41013011 V3610 K5.6 ~ HSW 200F/93C QR BR 13 IN FLUSH | 349.5 | 3.94 | CFQ | S363CFQAB3 |  | X | V36 SPRINKLERS & SUBASSEMBLIES | US
19515032381 | 195150323816 | S363BCQ52006016 V3608 K8.0 ~ INM PEN 155F/68C QR CP 6 IN | 275.5 | 2.54 | BCQ | S363BCQCBB |  | X | V36 SPRINKLERS & SUBASSEMBLIES | US
19515032388 | 195150323885 | S363BFS52010212 V3607 K8.0 ~ PEN 200F/93C SR CP 10 1/4 IN ~ | 280 | 3.44 | BFS | S363BFSAD1 |  | X | V36 SPRINKLERS & SUBASSEMBLIES | US
19515032413 | 195150324134 | A403BFQ6NX24017UB624 48 AH2 ~ UB6 BKT V4002 PEN 200F/93C QR~ | 884 | 5 | UB6 | A403UB6QPQ |  | X | TOOL PARTS | US
19515032436 | 195150324363 | A363BCQ44W12012UB624 48 AH2 ~ BRD UB6 BKT V3606 PEN QR ASY ~ | 704 | 7.25 | UB6 | A363UB6QCZ |  | X | V36 SPRINKLERS & SUBASSEMBLIES | US
19515032489 | 195150324899 | 1 76V INT VLV MN UNIONxSWT ~ 1.06 GPM LP RANGE CART 10 | 341.5 | 2.78 | 76V | V01076VE1M |  | X | 1 | US
19515032538 | 195150325384 | S363BFS54021012 V3607 K8.0 ~ PEN 200F/93C SR WH 21 IN ~ | 344.5 | 5.54 | BFS | S363BFSADH |  | X | V36 SPRINKLERS & SUBASSEMBLIES | US
19515032539 | 195150325391 | S363BFS52007013 V3607 K8.0 ~ PEN 200F/93C SR CP 7 IN SLV ~ | 264 | 2.74 | BFS | S363BFSADF |  | X | V36 SPRINKLERS & SUBASSEMBLIES | US
19515032540 | 195150325407 | S363BFS52006613 V3607 K8.0 ~ PEN 200F/93C SR CP 6 3/4 IN ~ | 247.5 | 2.74 | BFS | S363BFSADE |  | X | V36 SPRINKLERS & SUBASSEMBLIES | US
19515032550 | 195150325506 | S363BFS52011212 V3607 K8.0 ~ PEN 200F/93C SR CP 11 1/4 IN ~ | 280 | 3.64 | BFS | S363BFSRAW |  | X | V36 SPRINKLERS & SUBASSEMBLIES | US
19515032551 | 195150325513 | S363BFS52010612 V3607 K8.0 ~ PEN 200F/93C SR CP 10 3/4 IN ~ | 280 | 3.54 | BFS | S363BFSGRT |  | X | V36 SPRINKLERS & SUBASSEMBLIES | US
19515032552 | 195150325520 | S363BFS52011612 V3607 K8.0 ~ PEN 200F/93C SR CP 11 3/4 IN ~ | 280 | 3.74 | BFS | S363BFSHHY |  | X | V36 SPRINKLERS & SUBASSEMBLIES | US
19515032582 | 195150325827 | S363CFQ4NX26013 V3610 K5.6 ~ HSW 200F/93C QR VC250 CTD HD ~ | 451 | 6.54 | CFQ | S363CFQWAR |  | X | V36 SPRINKLERS & SUBASSEMBLIES | US
19515032588 | 195150325889 | C0229001888X1AE0X01 ~ 18.88 229 SS BDY 1 SEG E SS ~ | 6125 | 36 | 229 | C180229X05 |  | X | 18/457.2MM | US
19515032617 | 195150326176 | 5 GSK 107V/177N HMT VP THICK ~ ORANGE/ YELLOW STRIPE | 261.5 | 0.37 | 177 | G050177LTV |  | X | 5 | US
19515032660 | 195150326602 | S363CFS42021011 V3609 K5.6 ~ HSW 200F/93C SR CP 21 IN FLUSH | 352 | 5.54 | CFS | S363CFSKAT |  | X | V36 SPRINKLERS & SUBASSEMBLIES | US
19515032662 | 195150326626 | 2 861 PV SS VLV W/GO CW 60.3MM | 4059.5 | 11.4 | 861 | V020861XP6 |  | X | 2 | US
19515032663 | 195150326633 | 2 1/2 861 PV SS VLV W/GO CW ~ 73MM | 4414 | 11.4 | 861 | V024861XP6 |  | X | 2 1/2 | US
19515032707 | 195150327074 | S563DEQ4B005013 V5643 K5.6 ~ VSW 175F/79C QR BLK 5 IN SLV ~ | 295.5 | 2.34 | DEQ | S563DEQ005 |  | X |  | US
19515032718 | 195150327180 | A363BFS42012012UB624 48 AH2 ~ BRD UB6 BKT ASY V3605 PEN ~ | 704 | 6 | UB6 | A363UB6SYP |  | X | V36 SPRINKLERS & SUBASSEMBLIES | US
19515032720 | 195150327203 | A403BFQ64012012UB624 48 AH2 ~ BRD UB6 BKT V4002 PEN QR WH ~ | 704 | 7 | UB6 | A403UB6Q89 |  | X | TOOL PARTS | US
19515032722 | 195150327227 | 8 107V QUICKVIC RIGID CPL HMT~ VP ORG 219.1MM | 657 | 15.97 | 107 | C080107PT0 |  |  | 8 | US
19515032723 | 195150327234 | S363BJS42026014 V3605 K5.6 ~ PEN 286F/141C SR CP 26 IN EXT | 355 | 6.54 | BJS | S363BJSU88 |  | X | V36 SPRINKLERS & SUBASSEMBLIES | US
19515032730 | 195150327302 | S333PCQ4W036615 V3302 K5.6 ~ CNCL PEN 155F/68C QR BRIGHT ~ | 557 | 8.54 | PCQ | S333PCQFF9 |  | X |  | US
19515032731 | 195150327319 | 1 7MP HP W/SLIDER 160 FAIL-SA~ FE I/O ACT FEMxFEM | 1614 | 3.1 | 7MP | V0107MPHSF |  | X | 1 | US
19515032737 | 195150327371 | S333PCQ4W034615 V3302 K5.6 ~ CNCL PEN 155F/68C QR BRIGHT ~ | 506.5 | 8.34 | PCQ | S333PCQFF4 |  | X |  | US
19515032807 | 195150328071 | S40HBJS64012017 V4001 K11.2 ~ IGS PEN 286F/141C SR WH 12 IN~ | 483 | 3.74 | BJS | S40HBJS001 |  | X |  | US
19515032809 | 195150328095 | SW080745W0A1H41 8 WET DEVICE ~ 745 NO PANEL RETARD STD CLASS~ | 65820 | 940 | 745 | S080745479 |  | X | 8 | US
19515032810 | 195150328101 | SW014745W0A1H41 1 1/2 WET ~ DEVICE 745 NO PANEL RETARD ~ | 47707 | 430 | 745 | S014745479 |  | X | 1 1/2 | US
19515032820 | 195150328200 | C0230003600S1CIBS00 ~ 36 230 CS BDY T-N140-1211 1 ~ | 7620.5 | 82 | 230 | C360230S59 |  | X | 36 | US
19515032821 | 195150328217 | C0230002075S1HIBS00 ~ 20.75 230 CS BDY T-N140-1211 ~ | 5531 | 51 | 230 | C200230S40 |  | X | 20/508MM | US
19515032825 | 195150328255 | S368BJQ51023410 V3608 K8.0 ~ PEN 286F/141C QR BR 23 1/2 IN~ | 361.5 | 2.44 | BJQ | S368BJQ009 |  | X | INTERNATIONAL SPRINKLERS | US
19515032826 | 195150328262 | S368BCQ42012211 V3606 K5.6 ~ PEN 155F/68C QR CP 12 1/4 IN ~ | 307.5 | 3.74 | BCQ | S368BCQ288 |  | X | INTERNATIONAL SPRINKLERS | US
19515032827 | 195150328279 | S363CFQ52048013 V3612 K8.0 ~ HSW 200F/93C QR CP 48 IN SLV ~ | 682.5 | 10.94 | CFQ | S363CFQGWE |  | X | V36 SPRINKLERS & SUBASSEMBLIES | US
19515032841 | 195150328415 | SW020745W0A1H41 2 WET DEVICE ~ 745 NO PANEL RETARD STD CLASS~ | 48239 | 470 | 745 | S020745627 |  | X | 2 | US
19515032887 | 195150328873 | SA01474501A1H41 1 1/2 DRY ACT~ 745 NO PANEL NO CMP RED | 57748.5 | 430 | 745 | S0147450PL |  | X | 1 1/2 | US
19515032888 | 195150328880 | SA02074501A1H41 2 DRY ACT 745~ NO PANEL NO CMP RED | 57748.5 | 470 | 745 | S0207450PL |  | X | 2 | US
19515032889 | 195150328897 | SA02474501A1H41 2 1/2 DRY ACT~ 745 NO PANEL NO CMP RED | 57783.5 | 516 | 745 | S0247450PL |  | X | 2 1/2 | US
19515032890 | 195150328903 | SA03074501A1H41 3 DRY ACT 745~ NO PANEL NO CMP RED | 57847.5 | 522 | 745 | S0307450PL |  | X | 3 | US
19515032891 | 195150328910 | SA04074501A1H41 4 DRY ACT 745~ NO PANEL NO CMP RED | 58534.5 | 600 | 745 | S0407450PL |  | X | 4 | US
19515032892 | 195150328927 | SA06074501A1H41 6 DRY ACT 745~ NO PANEL NO CMP RED | 61048.5 | 660 | 745 | S0607450PL |  | X | 6 | US
19515032893 | 195150328934 | SA08074501A1H41 8 DRY ACT 745~ NO PANEL NO CMP RED | 67384.5 | 940 | 745 | S0807450PL |  | X | 8 | US
19515032898 | 195150328989 | S363BCS5B013010 V3607 K8.0 ~ PEN 155F/68C SR BLK RAL9004 ~ | 303.5 | 4.14 | BCS | S363BCSCAT |  | X | V36 SPRINKLERS & SUBASSEMBLIES | US
19515032900 | 195150329009 | S363BCS5B011610 V3607 K8.0 ~ PEN 155F/68C SR BLK RAL9004 ~ | 280 | 3.74 | BCS | S363BCSJAR |  | X | V36 SPRINKLERS & SUBASSEMBLIES | US
19515032901 | 195150329016 | S363BCS5B015610 V3607 K8.0 ~ PEN 155F/68C SR BLK RAL9004 ~ | 303.5 | 4.54 | BCS | S363BCSGUY |  | X | V36 SPRINKLERS & SUBASSEMBLIES | US
19515032902 | 195150329023 | S363BCS5B017410 V3607 K8.0 ~ PEN 155F/68C SR BLK RAL9004 ~ | 317.5 | 4.84 | BCS | S363BCSGUT |  | X | V36 SPRINKLERS & SUBASSEMBLIES | US
19515032903 | 195150329030 | S363BCS5B019410 V3607 K8.0 ~ PEN 155F/68C SR BLK RAL9004 ~ | 317.5 | 5.24 | BCS | S363BCSKAT |  | X | V36 SPRINKLERS & SUBASSEMBLIES | US
19515032919 | 195150329191 | S363CJQ4NX05413 V3610 K5.6 ~ HSW 286F/141C QR VC250 CTD ~ | 338 | 2.44 | CJQ | S363CJQABC |  | X | V36 SPRINKLERS & SUBASSEMBLIES | US
19515032985 | 195150329856 | 12 CKV 716 T BLK STD MCH NO ~ DRAIN TAP 323.9MM C120351000 | 12680 | 140 | 716 | V120716PT3 |  | X | 12 | US
19515032986 | 195150329863 | FP-100-43T-PS-00-H-C-A5-ER-NN~ -I 10 43T-PS PRS RELIEF VLV ~ | 23161.5 | 192 | 867 | S100867CA5 |  | X | 10 | US
19515033025 | 195150330258 | S333PCS4W012215 V3301 K5.6 ~ CNCL PEN 155F/68C SR BRIGHT ~ | 358 | 3.84 | PCS | S333PCSA02 |  | X |  | US
19515033026 | 195150330265 | 3/4 7MP W/SLIDER 160 ~ FAIL-SAFE R24 MALE UNxFEM | 1393.5 | 2.7 | 7MP | V0067MPRMF |  | X | 3/4 | US
19515033027 | 195150330272 | S333PCS4W013215 V3301 K5.6 ~ CNCL PEN 155F/68C SR BRIGHT ~ | 389.5 | 4.04 | PCS | S333PCSA03 |  | X |  | US
19515033028 | 195150330289 | S333PCS4W014015 V3301 K5.6 ~ CNCL PEN 155F/68C SR BRIGHT ~ | 389.5 | 4.14 | PCS | S333PCSA04 |  | X |  | US
19515033048 | 195150330487 | S363CCQ54008413 V3612 K8.0 ~ HSW 155F/68C QR WH 8 1/2 IN ~ | 308.5 | 3.04 | CCQ | S363CCQCHL |  | X | V36 SPRINKLERS & SUBASSEMBLIES | US
19515033057 | 195150330579 | S363ACS42017010 V3601 K5.6 UP~ 155F/68C SR CP 17 IN PLAIN BRL | 317.5 | 4.74 | ACS | S363ACS222 |  | X | V36 SPRINKLERS & SUBASSEMBLIES | US
19515033059 | 195150330593 | S368BCQ44W18011 V3606 K5.6 ~ PEN 155F/68C QR WH W/WH SS ~ | 342.5 | 4.94 | BCQ | S368BCQ617 |  | X | INTERNATIONAL SPRINKLERS | US
19515033064 | 195150330647 | S363CCQ54005413 V3612 K8.0 ~ HSW 155F/68C QR WH 5 1/2 IN ~ | 295.5 | 2.44 | CCQ | S363CCQCHK |  | X | V36 SPRINKLERS & SUBASSEMBLIES | US
19515033071 | 195150330715 | 8 861 PV SS VLV W/GO CW ~ 219.1MM | 8238 | 44.4 | 861 | V080861XP6 |  | X | 8 | US
19515033072 | 195150330722 | 6 861 PV SS VLV W/GO CW ~ 168.3MM | 6905.5 | 28.8 | 861 | V060861XP6 |  | X | 6 | US
19515033075 | 195150330753 | V3201 PEN 155F/68C SR WH 3/4 ~ NPT 6/BX F/RPLACEMENT ONLY | 82 | 0.5 | BCS | K322BCS44U |  | X | 322 ORNG | US
19515033076 | 195150330760 | V3202 PEN 155F/68C QR WH 3/4 ~ NPT 6/BX F/RPLACEMENT ONLY | 78 | 0.5 | BCQ | K322BCQ44U |  | X | 322 ORNG | US
19515033077 | 195150330777 | V3201 PEN 200F/93C SR WH 3/4 ~ NPT 6/BX F/RPLACEMENT ONLY | 82 | 0.5 | BFS | K322BFS44U |  | X | 322 ORNG | US
19515033078 | 195150330784 | V3202 PEN 200F/93C QR WH 3/4 ~ NPT 6/BX F/RPLACEMENT ONLY | 78 | 0.5 | BFQ | K322BFQ44U |  | X | 322 ORNG | US
19515033079 | 195150330791 | V3201 PEN 155F/68C SR CP 3/4 ~ NPT 6/BX F/RPLACEMENT ONLY | 76 | 0.5 | BCS | K322BCS42U |  | X | 322 ORNG | US
19515033080 | 195150330807 | V3202 PEN 155F/68C QR CP 3/4 ~ NPT 6/BX F/RPLACEMENT ONLY | 78 | 0.5 | BCQ | K322BCQ42U |  | X | 322 ORNG | US
19515033081 | 195150330814 | V3201 PEN 200F/93C SR CP 3/4 ~ NPT 6/BX F/RPLACEMENT ONLY | 76 | 0.5 | BFS | K322BFS42U |  | X | 322 ORNG | US
19515033082 | 195150330821 | V3202 PEN 200F/93C QR CP 3/4 ~ NPT 6/BX F/RPLACEMENT ONLY | 78 | 0.5 | BFQ | K322BFQ42U |  | X | 322 ORNG | US
19515033083 | 195150330838 | V3203 PEN 155F/68C SR BR 3/4 ~ NPT 6/BX F/RPLACEMENT ONLY | 80.5 | 0.5 | PCS | K322PCS41U |  | X | 322 ORNG | US
19515033084 | 195150330845 | V3204 PEN 155F/68C QR BR 3/4 ~ NPT 6/BX F/RPLACEMENT ONLY | 82.5 | 0.5 | PCQ | K322PCQ41U |  | X | 322 ORNG | US
19515033085 | 195150330852 | V3203 PEN 200F/93C SR BR 3/4 ~ NPT 6/BX F/RPLACEMENT ONLY | 80.5 | 0.5 | PFS | K322PFS41U |  | X | 322 ORNG | US
19515033086 | 195150330869 | V3204 PEN 200F/93C SR BR 3/4 ~ NPT 6/BX F/RPLACEMENT ONLY | 82.5 | 0.5 | PFQ | K322PFQ41U |  | X | 322 ORNG | US
19515033088 | 195150330883 | S363BCQ51014010 V3608 K8.0 ~ PEN 155F/68C QR BR 14 IN ~ | 323.5 | 4.14 | BCQ | S363BCQZIT |  | X | V36 SPRINKLERS & SUBASSEMBLIES | US
19515033090 | 195150330906 | S363BFQ44037613 V3606 K5.6 ~ PEN 200F/93C QR WH 37 3/4 IN ~ | 452.5 | 8.94 | BFQ | S363BFQFFT |  | X | V36 SPRINKLERS & SUBASSEMBLIES | US
19515033120 | 195150331200 | S363BJQ42014611 V3606 K5.6 ~ PEN 286F/141C QR CP 14 3/4 IN~ | 323.5 | 4.34 | BJQ | S363BJQAWW |  | X | V36 SPRINKLERS & SUBASSEMBLIES | US
19515033152 | 195150331521 | S338PCS44008715 V3301 K5.6 ~ CNCL PEN 155F/68C SR WH ~ | 345 | 3.14 | PCS | S338PCS006 |  | X |  | US
19515033153 | 195150331538 | S368BCS42006611 V3605 K5.6 ~ PEN 155F/68C SR CP 6 3/4 IN ~ | 247.5 | 2.74 | BCS | S368BCS285 |  | X | INTERNATIONAL SPRINKLERS | US
19515033154 | 195150331545 | S368BCS42016017 V3605 K5.6 ~ PEN 155F/68C SR CP 16 IN ~ | 303.5 | 4.54 | BCS | S368BCS310 |  | X | INTERNATIONAL SPRINKLERS | US
19515033186 | 195150331866 | S363CCS41023010 V3609 K5.6 ~ HSW 155F/68C SR BR 23 IN ~ | 352 | 5.34 | CCS | S363CCSHAY |  | X | V36 SPRINKLERS & SUBASSEMBLIES | US
19515033254 | 195150332542 | S368CFS42013612 V3609 K5.6 ~ HSW 200F/93C SR CP 13 3/4 IN ~ | 310.5 | 4.14 | CFS | S368CFS222 |  | X | INTERNATIONAL SPRINKLERS | US
19515033255 | 195150332559 | SD01474503A1H41 1-1/2 DLG PNU~ NO PANEL NO CMP RED | 73492 | 470 | 745 | S014745DPL |  | X | 1 1/2 | US
19515033256 | 195150332566 | SD02074503A1H41 2 DLG PNU NO ~ PANEL NO CMP RED | 73492 | 470 | 745 | S020745DPL |  | X | 2 | US
19515033257 | 195150332573 | SD02474503A1H41 2 1/2 DLG PNU~ 745 NO PANEL NO CMP RED | 73492 | 516 | 745 | S024745DPL |  | X | 2 1/2 | US
19515033258 | 195150332580 | SD03074503A1H41 3 DLG PNU 745~ NO PANEL NO CMP RED | 73612 | 516 | 745 | S030745DPL |  | X | 3 | US
19515033259 | 195150332597 | SD04074503A1H41 4 DLG PNU 745~ NO PANEL NO CMP RED | 76573.5 | 600 | 745 | S040745DPL |  | X | 4 | US
19515033260 | 195150332603 | SD06074503A1H41 6 DLG PNU 745~ NO PANEL NO CMP RED | 80789.5 | 660 | 745 | S060745DPL |  | X | 6 | US
19515033261 | 195150332610 | SD08074503A1H41 8 DLG PNU 745~ NO PANEL NO CMP RED | 92349.5 | 940 | 745 | S080745DPL |  | X | 8 | US
19515033263 | 195150332634 | SD01474504A1H41 1 1/2 DLG ELC~ 745 NO PANEL NO CMP RED | 73065.5 | 430 | 745 | S014745EPL |  | X | 1 1/2 | US
19515033264 | 195150332641 | SD02074504A1H41 2 DLG ELC NO ~ PANEL NO CMP RED | 73065.5 | 470 | 745 | S020745EPL |  | X | 2 | US
19515033265 | 195150332658 | SD04074504A1H41 4 DLG ELC 745~ NO PANEL NO CMP RED | 76147 | 600 | 745 | S040745EPL |  | X | 4 | US
19515033266 | 195150332665 | SD08074504A1H41 8 DLG ELC 745~ NO PANEL NO CMP RED | 88119.5 | 660 | 745 | S080745EPL |  | X | 8 | US
19515033267 | 195150332672 | SD0147453BA1H41 1 1/2 DLG WET~ PILOT 745 NO PANEL NO CMP RED | 49265.5 | 430 | 745 | S014745WPL |  | X | 1 1/2 | US
19515033268 | 195150332689 | SD0207453BA1H41 2 WET PILOT ~ DLG 745 NO PANEL NO CMP RED | 49265.5 | 430 | 745 | S020745WPL |  | X | 2 | US
19515033269 | 195150332696 | SD0247453BA1H41 2 1/2 DLG WET~ PILOT 745 NO PANEL NO CMP RED | 49265.5 | 516 | 745 | S024745WPL |  | X | 2 1/2 | US
19515033270 | 195150332702 | SD0307453BA1H41 3 DLG WET ~ PILOT 745 NO PANEL NO CMP RED | 49265.5 | 516 | 745 | S030745WPL |  | X | 3 | US
19515033271 | 195150332719 | SD0407453BA1H41 4 DLG WET ~ PILOT 745 NO PANEL NO CMP RED | 52346.5 | 600 | 745 | S040745WPL |  | X | 4 | US
19515033272 | 195150332726 | SD0607454AA1H41 6 DLG WET ~ PILOT 745 NO PANEL NO CMP RED | 56563 | 600 | 745 | S060745WPL |  | X | 6 | US
19515033273 | 195150332733 | SD0807453BA1H41 8 DLG WET ~ PILOT 745 PANEL NO CMP AMT RED | 67586 | 940 | 745 | S080745WPL |  | X | 8 | US
19515033292 | 195150332924 | S563DCQ44007614 V5643 K5.6 ~ VSW 155F/68C QR WH 7 3/4 IN ~ | 308.5 | 2.94 | DCQ | S563DCQ066 |  | X |  | US
19515033293 | 195150332931 | S563DCQ44008614 V5643 K5.6 ~ VSW 155F/68C QR WH 8 3/4 IN ~ | 308.5 | 3.14 | DCQ | S563DCQ055 |  | X |  | US
19515033294 | 195150332948 | S563DCQ44008214 V5643 K5.6 ~ VSW 155F/68C QR WH 8 1/4 IN ~ | 308.5 | 3.04 | DCQ | S563DCQ057 |  | X |  | US
19515033295 | 195150332955 | S563DCQ44008414 V5643 K5.6 ~ VSW 155F/68C QR WH 8 1/2 IN ~ | 308.5 | 3.04 | DCQ | S563DCQ085 |  | X |  | US
19515033296 | 195150332962 | S563DCQ44009414 V5643 K5.6 ~ VSW 155F/68C QR WH 9 1/2 IN ~ | 329 | 3.24 | DCQ | S563DCQ050 |  | X |  | US
19515033297 | 195150332979 | S563DCQ44009614 V5643 K5.6 ~ VSW 155F/68C QR WH 9 3/4 IN ~ | 329 | 3.34 | DCQ | S563DCQ048 |  | X |  | US
19515033298 | 195150332986 | S563DCQ44010014 V5643 K5.6 ~ VSW 155F/68C QR WH 10 IN EXT | 329 | 3.34 | DCQ | S563DCQ047 |  | X |  | US
19515033299 | 195150332993 | S563DCQ44010414 V5643 K5.6 ~ VSW 155F/68C QR WH 10 1/2 IN ~ | 329 | 3.44 | DCQ | S563DCQ044 |  | X |  | US
19515033300 | 195150333006 | S563DCQ44010214 V5643 K5.6 ~ VSW 155F/68C QR WH 10 1/4 IN ~ | 329 | 3.44 | DCQ | S563DCQ046 |  | X |  | US
19515033301 | 195150333013 | S563DCQ44016614 V5643 K5.6 ~ VSW 155F/68C QR WH 16 3/4 IN ~ | 349.5 | 4.74 | DCQ | S563DCQ043 |  | X |  | US
19515033302 | 195150333020 | S563DCQ44017014 V5643 K5.6 ~ VSW 155F/68C QR WH 17 IN EXT | 366.5 | 4.74 | DCQ | S563DCQ042 |  | X |  | US
19515033303 | 195150333037 | S563DCQ44024014 V5643 K5.6 ~ VSW 155F/68C QR WH 24 IN EXT | 380.5 | 6.14 | DCQ | S563DCQ040 |  | X |  | US
19515033304 | 195150333044 | S563DCQ44017214 V5643 K5.6 ~ VSW 155F/68C QR WH 17 1/4 IN ~ | 366.5 | 4.84 | DCQ | S563DCQ041 |  | X |  | US
19515033305 | 195150333051 | S563DCQ44024214 V5643 K5.6 ~ VSW 155F/68C QR WH 24 1/4 IN ~ | 380.5 | 6.24 | DCQ | S563DCQ029 |  | X |  | US
19515033307 | 195150333075 | S563DCQ44020014 V5643 K5.6 ~ VSW 155F/68C QR WH 20 IN EXT | 366.5 | 5.34 | DCQ | S563DCQ031 |  | X |  | US
19515033308 | 195150333082 | S563DCQ44024414 V5643 K5.6 ~ VSW 155F/68C QR WH 24 1/2 IN ~ | 380.5 | 6.24 | DCQ | S563DCQ033 |  | X |  | US
19515033309 | 195150333099 | S563DCQ44024614 V5643 K5.6 ~ VSW 155F/68C QR WH 24 3/4 IN ~ | 380.5 | 6.34 | DCQ | S563DCQ038 |  | X |  | US
19515033310 | 195150333105 | S563DCQ44005214 V5643 K5.6 ~ VSW 155F/68C QR WH 5 1/4 IN ~ | 295.5 | 2.44 | DCQ | S563DCQ039 |  | X |  | US
19515033311 | 195150333112 | S563DCQ44005614 V5643 K5.6 ~ VSW 155F/68C QR WH 5 3/4 IN ~ | 295.5 | 2.54 | DCQ | S563DCQ081 |  | X |  | US
19515033312 | 195150333129 | S563DCQ44006614 V5643 K5.6 ~ VSW 155F/68C QR WH 6 3/4 IN ~ | 295.5 | 2.74 | DCQ | S563DCQ071 |  | X |  | US
19515033313 | 195150333136 | S563DCQ44007414 V5643 K5.6 ~ VSW 155F/68C QR WH 7 1/2 IN ~ | 308.5 | 2.84 | DCQ | S563DCQ065 |  | X |  | US
19515033314 | 195150333143 | S563DCQ44006014 V5643 K5.6 ~ VSW 155F/68C QR WH 6 IN EXT | 295.5 | 2.54 | DCQ | S563DCQ088 |  | X |  | US
19515033315 | 195150333150 | S563DCQ44007014 V5643 K5.6 ~ VSW 155F/68C QR WH 7 IN EXT | 308.5 | 2.74 | DCQ | S563DCQ070 |  | X |  | US
19515033316 | 195150333167 | S563DCQ44006214 V5643 K5.6 ~ VSW 155F/68C QR WH 6 1/4 IN ~ | 295.5 | 2.64 | DCQ | S563DCQ068 |  | X |  | US
19515033317 | 195150333174 | S563DCQ44009214 V5643 K5.6 ~ VSW 155F/68C QR WH 9 1/4 IN ~ | 329 | 3.24 | DCQ | S563DCQ051 |  | X |  | US
19515033336 | 195150333365 | S563DCQ44008014 V5643 K5.6 ~ VSW 155F/68C QR WH 8 IN EXT | 308.5 | 2.94 | DCQ | S563DCQ060 |  | X |  | US
19515033343 | 195150333433 | S363BFQ4B010412 V3606 K5.6 ~ PEN 200F/93C QR BLK RAL9004 ~ | 307.5 | 3.44 | BFQ | S363BFQHIT |  | X | V36 SPRINKLERS & SUBASSEMBLIES | US
19515033344 | 195150333440 | S368BCQ42X12611 V3606 K5.6 ~ PEN 155F/68C QR CP HD W/SS ~ | 307.5 | 3.94 | BCQ | S368BCQ415 |  | X | INTERNATIONAL SPRINKLERS | US
19515033345 | 195150333457 | S368CCQ4NX23013 V3610 K5.6 ~ HSW 155F/68C QR VC250 CTD HD ~ | 425 | 5.94 | CCQ | S368CCQ322 |  | X | INTERNATIONAL SPRINKLERS | US
19515033369 | 195150333693 | 1x1 7CP W/SLIDER 160 FAILSAFE~ I/O FEMxFEM | 1405.5 | 3.6 | 7CP | V0107CPFFF |  | X | 1 | US
19515033382 | 195150333822 | S363BFS44023013 V3605 K5.6 ~ PEN 200F/93C SR WH 23 IN SLV ~ | 344.5 | 5.94 | BFS | S363BFSCUT |  | X | V36 SPRINKLERS & SUBASSEMBLIES | US
19515033383 | 195150333839 | FP-100-43T--H-C-A5-ER-NN 10 ~ 43T PRS RELIEF VLV 150 LB ~ | 20773.5 | 400 | 867 | S1008671T0 |  | X | 10 | US
19515033384 | 195150333846 | S363BFS44023413 V3605 K5.6 ~ PEN 200F/93C SR WH 23 1/2 IN ~ | 344.5 | 6.04 | BFS | S363BFSKAT |  | X | V36 SPRINKLERS & SUBASSEMBLIES | US
19515033385 | 195150333853 | S363BFS44026013 V3605 K5.6 ~ PEN 200F/93C SR WH 26 IN SLV ~ | 355 | 6.54 | BFS | S363BFSKUT |  | X | V36 SPRINKLERS & SUBASSEMBLIES | US
19515033387 | 195150333877 | S563DCQ42010013 V5643 K5.6 ~ VSW 155F/68C QR CP 10 IN SLV ~ | 329 | 3.34 | DCQ | S563DCQ007 |  | X |  | US
19515033389 | 195150333891 | S563DCQ42010213 V5643 K5.6 ~ VSW 155F/68C QR CP 10 1/4 IN ~ | 329 | 3.44 | DCQ | S563DCQ008 |  | X |  | US
19515033390 | 195150333907 | SP03074507A1H41 3 PREACT DI ~ PNU/ELC 745 NO PANEL NO CMP ~ | 76588 | 516 | 745 | S030745APL |  | X | 3 | US
19515033391 | 195150333914 | S563DCQ42010413 V5643 K5.6 ~ VSW 155F/68C QR CP 10 1/2 IN ~ | 406.5 | 6.44 | DCQ | S563DCQ009 |  | X |  | US
19515033392 | 195150333921 | S563DCQ42010613 V5643 K5.6 ~ VSW 155F/68C QR CP 10 3/4 IN ~ | 329 | 3.54 | DCQ | S563DCQ018 |  | X |  | US
19515033393 | 195150333938 | S563DCQ42011413 V5643 K5.6 ~ VSW 155F/68C QR CP 11 1/2 IN ~ | 329 | 3.64 | DCQ | S563DCQ020 |  | X |  | US
19515033394 | 195150333945 | S563DCQ42011013 V5643 K5.6 ~ VSW 155F/68C QR CP 11 IN SLV ~ | 329 | 3.54 | DCQ | S563DCQ019 |  | X |  | US
19515033395 | 195150333952 | SP06074505A1H41 6 PREACT SI ~ ELC 745 NO PANEL NO CMP RED | 80967 | 600 | 745 | S060745BPL |  | X | 6 | US
19515033396 | 195150333969 | SP04074507A1H41 4 PREACT DI ~ PNU/ELC 745 NO PANEL NO CMP ~ | 80795.5 | 840 | 745 | S040745APL |  | X | 4 | US
19515033397 | 195150333976 | SP01474505A1H41 1 1/2 PREACT ~ SI ELC 745 NOPANEL NO CMP RED | 73603 | 430 | 745 | S014745BPL |  | X | 1 1/2 | US
19515033398 | 195150333983 | SP02474505A1H41 2-1/2 PREACT ~ SI ELC 745 NO PANEL NO CMP RED | 73603 | 522 | 745 | S024745BPL |  | X | 2 1/2 | US
19515033399 | 195150333990 | SP04074505A1H41 4 PREACT SI ~ ELC 745 NO PANEL NO CMP RED | 76739.5 | 600 | 745 | S040745BPL |  | X | 4 | US
19515033400 | 195150334003 | SP08074505A1H41 8 PREACT SI ~ ELC 745 NO PANEL NO CMP RED | 86192.5 | 940 | 745 | S080745BPL |  | X | 8 | US
19515033401 | 195150334010 | SP08074507A1H41 8 PREACT DI ~ PNU/ELC 745 NO PANEL NO CMP ~ | 92199.5 | 940 | 745 | S080745APL |  | X | 8 | US
19515033402 | 195150334027 | SP03074505A1H41 3 PREACT SI ~ ELC 745 NO PANEL NO CMP RED | 73727 | 522 | 745 | S030745BPL |  | X | 3 | US
19515033403 | 195150334034 | S333PFQ4W006315 V3302 K5.6 ~ CNCL PEN 200F/93C QR BRIGHT ~ | 371.5 | 2.64 | PFQ | S333PFQA72 |  | X |  | US
19515033404 | 195150334041 | S333PFQ4W007515 V3302 K5.6 ~ CNCL PEN 200F/93C QR BRIGHT ~ | 371.5 | 2.94 | PFQ | S333PFQA74 |  | X |  | US
19515033406 | 195150334065 | S333PFQ4W008515 V3302 K5.6 ~ CNCL PEN 200F/93C QR BRIGHT ~ | 371.5 | 3.14 | PFQ | S333PFQJAY |  | X |  | US
19515033407 | 195150334072 | S333PFQ4W008115 V3302 K5.6 ~ CNCL PEN 200F/93C QR BRIGHT ~ | 371.5 | 3.04 | PFQ | S333PFQA71 |  | X |  | US
19515033408 | 195150334089 | S333PFQ4W009315 V3302 K5.6 ~ CNCL PEN 200F/93C QR BRIGHT ~ | 385 | 3.24 | PFQ | S333PFQRUN |  | X |  | US
19515033409 | 195150334096 | S333PFQ4W010515 V3302 K5.6 ~ CNCL PEN 200F/93C QR BRIGHT ~ | 385 | 3.54 | PFQ | S333PFQCAT |  | X |  | US
19515033410 | 195150334102 | S333PFQ4W010115 V3302 K5.6 ~ CNCL PEN 200F/93C QR BRIGHT ~ | 385 | 3.44 | PFQ | S333PFQWAY |  | X |  | US
19515033411 | 195150334119 | S333PFQ4W009715 V3302 K5.6 ~ CNCL PEN 200F/93C QR BRIGHT ~ | 385 | 3.34 | PFQ | S333PFQGUN |  | X |  | US
19515033412 | 195150334126 | S333PFQ4W009115 V3302 K5.6 ~ CNCL PEN 200F/93C QR BRIGHT ~ | 385 | 3.24 | PFQ | S333PFQTRU |  | X |  | US
19515033413 | 195150334133 | S333PFQ4W008715 V3302 K5.6 ~ CNCL PEN 200F/93C QR BRIGHT ~ | 371.5 | 3.14 | PFQ | S333PFQFAR |  | X |  | US
19515033418 | 195150334188 | S363CFQ52018213 V3612 K8.0 ~ HSW 200F/93C QR CP 18 1/4 IN ~ | 366.5 | 4.94 | CFQ | S363CFQB62 |  | X | V36 SPRINKLERS & SUBASSEMBLIES | US
19515033419 | 195150334195 | S363BJS5NX12412 V3607 K8.0 ~ PEN 286F/141C SR VC250 CTD HD~ | 325 | 3.84 | BJS | S363BJSL07 |  | X | V36 SPRINKLERS & SUBASSEMBLIES | US
19515033420 | 195150334201 | S563PFQ44007615 V5634 K5.6 ~ CNCL PEN 200F/93C QR WH ~ | 308.5 | 2.94 | PFQ | S563PFQ002 |  | X |  | US
19515033423 | 195150334232 | S363BJS5NX12212 V3607 K8.0 ~ PEN 286F/141C SR VC250 CTD ~ | 325 | 3.84 | BJS | S363BJSFAT |  | X | V36 SPRINKLERS & SUBASSEMBLIES | US
19515033424 | 195150334249 | S363BJS5NX13012 V3607 K8.0 ~ PEN 286F/141C SR VC250 CTD HD~ | 347 | 3.94 | BJS | S363BJSL09 |  | X | V36 SPRINKLERS & SUBASSEMBLIES | US
19515033425 | 195150334256 | S563PFQ44007215 V5634 K5.6 ~ CNCL PEN 200F/93C QR WH ~ | 308.5 | 2.84 | PFQ | S563PFQ003 |  | X |  | US
19515033426 | 195150334263 | S563PFQ44007015 V5634 K5.6 ~ CNCL PEN 200F/93C QR WH 7 IN | 308.5 | 2.74 | PFQ | S563PFQ004 |  | X |  | US
19515033427 | 195150334270 | S563PFQ44006015 V5634 K5.6 ~ CNCL PEN 200F/93C QR WH 6 IN | 295.5 | 2.54 | PFQ | S563PFQ008 |  | X |  | US
19515033428 | 195150334287 | S563PFQ44006615 V5634 K5.6 ~ CNCL PEN 200F/93C QR WH ~ | 295.5 | 2.74 | PFQ | S563PFQ005 |  | X |  | US
19515033433 | 195150334331 | S563PFQ44005415 V5634 K5.6 ~ CNCL PEN 200F/93C QR WH ~ | 295.5 | 2.44 | PFQ | S563PFQ011 |  | X |  | US
19515033434 | 195150334348 | S563PFQ44005015 V5634 K5.6 ~ CNCL PEN 200F/93C QR WH 5 IN | 295.5 | 2.34 | PFQ | S563PFQ015 |  | X |  | US
19515033435 | 195150334355 | S563PFQ44005615 V5634 K5.6 ~ CNCL PEN 200F/93C QR WH ~ | 295.5 | 2.54 | PFQ | S563PFQ009 |  | X |  | US
19515033482 | 195150334829 | S563PFQ44006415 V5634 K5.6 ~ CNCL PEN 200F/93C QR WH ~ | 371.5 | 2.64 | PFQ | S563PFQ022 |  | X |  | US
19515033484 | 195150334843 | S563DCQ44010614 V5643 K5.6 ~ VSW 155F/68C QR WH 10 3/4 IN ~ | 329 | 3.54 | DCQ | S563DCQ045 |  | X |  | US
19515033505 | 195150335055 | S363CCQ42008211 V3610 K5.6 ~ HSW 155F/68C QR CP 8 1/4 IN ~ | 308.5 | 3.04 | CCQ | S363CCQBAT |  | X | V36 SPRINKLERS & SUBASSEMBLIES | US
19515033512 | 195150335123 | SP0147457BA1H41 1 1/2 PREACT ~ DI ELC/PNU/ELC 745 NO PANEL ~ | 73767.5 | 430 | 745 | S014745CPL |  | X | 1 1/2 | US
19515033513 | 195150335130 | SP0207457BA1H41 2 PREACT DI ~ ELC/PNU/ELC 745 NO PANEL NO ~ | 73767.5 | 470 | 745 | S020745CPL |  | X | 2 | US
19515033514 | 195150335147 | SP0307457BA1H41 3 PREACT DI ~ ELC/PNU/ELC 745 NO PANEL NO ~ | 73889.5 | 522 | 745 | S030745CPL |  | X | 3 | US
19515033515 | 195150335154 | SP0247457BA1H41 2 1/2 PREACT ~ DI ELC/PNU/ELC 745 NO PANEL ~ | 73767.5 | 516 | 745 | S024745CPL |  | X | 2 1/2 | US
19515033516 | 195150335161 | SP0407457BA1H41 4 PREACT DI ~ ELC/PNU/ELC 745 NO PANEL NO ~ | 76906 | 600 | 745 | S040745CPL |  | X | 4 | US
19515033517 | 195150335178 | SP0607457BA1H41 6 PREACT DI ~ ELC/PNU/ELC 745 NO PANEL NO ~ | 81231 | 660 | 745 | S060745CPL |  | X | 6 | US
19515033518 | 195150335185 | SP0807457BA1H41 8 PREACT DI ~ ELC/PNU/ELC 745 NO PANEL NO ~ | 85225.5 | 940 | 745 | S080745CPL |  | X | 8 | US
19515033519 | 195150335192 | SP02074505A1H41 2 PREACT SI ~ ELC 745 PANEL NO CMP RED | 73603 | 470 | 745 | S020745PBL |  | X | 2 | US
19515033566 | 195150335666 | S36LCCQ4NX16013 V3610 K5.6 HSW IGS W/V9 155F/68C QR VC250 ~ | 393 | 4.54 | CCQ | S36LCCQ013 |  | X |  | US
19515033567 | 195150335673 | 6 107V QUICKVIC RIGID CPL HMT~ VP GLV 168.3MM | 541 | 8.458 | 107 | C060107GT0 |  |  | 6 | US
19515033568 | 195150335680 | 8 107V QUICKVIC RIGID CPL HMT~ VP GLV 219.1MM | 853.5 | 15.97 | 107 | C080107GT0 |  |  | 8 | US
19515033578 | 195150335789 | V4215 K4.2 UP 155F/68C QR ~ BRIGHT WHITE 1/2 NPT | 60.5 | 0.1 | ACQ | S421ACQAW0 |  | X |  | US
19515033587 | 195150335871 | S363CFQ41019613 V3610 K5.6 ~ HSW 200F/93C QR BR 19 3/4 IN ~ | 366.5 | 5.34 | CFQ | S363CFQFFT |  | X | V36 SPRINKLERS & SUBASSEMBLIES | US
19515033588 | 195150335888 | S33LPFQ44024015 V3302 K5.6 ~ CNCL PEN 200F/93C QR WH 24 IN~ | 460 | 6.14 | PFQ | S33LPFQ014 |  | X |  | US
19515033589 | 195150335895 | SP0147457DA1H41 1 1/2 PREACT ~ SI PNU 745 NO PANEL NO CMP RED | 74035 | 430 | 745 | S014745FPL |  | X | 1 1/2 | US
19515033590 | 195150335901 | SP0207457DA1H41 2 PREACT SI ~ PNU 745 NO PANEL NO CMP RED | 74035 | 470 | 745 | S020745FPL |  | X | 2 | US
19515033591 | 195150335918 | SP0247457DA1H41 2 1/2 PREACT ~ SI PNU 745 NO PANEL NO CMP RED | 74035 | 516 | 745 | S024745FPL |  | X | 2 1/2 | US
19515033592 | 195150335925 | SP0607457DA1H41 6 PREACT SI ~ PNU 745 NO PANEL NO CMP RED | 81394.5 | 660 | 745 | S060745FPL |  | X | 6 | US
19515033594 | 195150335949 | SP0807457DA1H41 8 PREACT SI ~ PNU 745 NO PANEL NO CMP RED | 89245.5 | 940 | 745 | S080745FPL |  | X | 8 | US
19515033595 | 195150335956 | SP01474508A1H41 1 1/2 PREACT ~ DI PNU/PNU 745 NO PANEL NO ~ | 76469.5 | 430 | 745 | S014745GPL |  | X | 1 1/2 | US
19515033596 | 195150335963 | SP02074508A1H41 2 PREACT DI ~ PNU/PNU 745 NO PANEL NO CMP ~ | 76469.5 | 470 | 745 | S020745GPL |  | X | 2 | US
19515033601 | 195150336014 | S368BAQ41X08012 V3606 K5.6 ~ PEN 135F/57C QR BR HD W/SS ~ | 292.5 | 2.94 | BAQ | S368BAQ112 |  | X | INTERNATIONAL SPRINKLERS | US
19515033602 | 195150336021 | SP0307457DA1H41 3 PREACT SI ~ PNU 745 NO PANEL NO CMP RED | 74154 | 522 | 745 | S030745FPL |  | X | 3 | US
19515033605 | 195150336052 | SP0407457DA1H41 4 PREACT SI ~ PNU 745 NO PANEL NO CMP RED | 77165.5 | 600 | 745 | S040745FPL |  | X | 4 | US
19515033668 | 195150336687 | SP02474508A1H41 2 1/2 PREACT ~ DI PNU/PNU 745 NO PANEL NO ~ | 76469.5 | 516 | 745 | S024745GPL |  | X | 2 1/2 | US
19515033669 | 195150336694 | SP03074508A1H41 3 PREACT DI ~ PNU/PNU 745 NO PANEL NO CMP ~ | 76585 | 522 | 745 | S030745GPL |  | X | 3 | US
19515033670 | 195150336700 | SP04074508A1H41 4 PREACT DI ~ PNU/PNU 745 NO PANEL NO CMP ~ | 80795 | 600 | 745 | S040745GPL |  | X | 4 | US
19515033671 | 195150336717 | SP06074508A1H41 6 PREACT DI ~ PNU/PNU 745 NO PANEL NO CMP ~ | 84298 | 660 | 745 | S060745GPL |  | X | 6 | US
19515033678 | 195150336786 | S363BCS51015210 V3607 K8.0 ~ PEN 155F/68C SR BR 15 1/4 IN ~ | 303.5 | 4.44 | BCS | S363BCSJAK |  | X | V36 SPRINKLERS & SUBASSEMBLIES | US
19515033683 | 195150336830 | SP08074508A1H41 8 PREACT DI ~ PNU/PNU 745 NO PANEL NO CMP ~ | 91803.5 | 940 | 745 | S080745GPL |  | X | 8 | US
19515033684 | 195150336847 | S563DFQ44007414 V5643 K5.6 ~ VSW 200F/93C QR WH 7 1/2 IN ~ | 308.5 | 2.84 | DFQ | S563DFQ016 |  | X |  | US
19515033686 | 195150336861 | S563DFQ44011014 V5643 K5.6 ~ VSW 200F/93C QR WH 11 IN EXT | 329 | 3.54 | DFQ | S563DFQ020 |  | X |  | US
19515033687 | 195150336878 | S563DFQ44009014 V5643 K5.6 ~ VSW 200F/93C QR WH 9 IN EXT | 329 | 2.84 | DFQ | S563DFQ018 |  | X |  | US
19515033688 | 195150336885 | S563DFQ44006614 V5643 K5.6 ~ VSW 200F/93C QR WH 6 3/4 IN ~ | 295.5 | 2.74 | DFQ | S563DFQ021 |  | X |  | US
19515033704 | 195150337042 | S363BFS44047212 V3605 K5.6 ~ PEN 200F/93C SR WH 47 1/4 IN ~ | 600.5 | 10.84 | BFS | S363BFSHUR |  | X | V36 SPRINKLERS & SUBASSEMBLIES | US
19515033705 | 195150337059 | S363BFS44032212 V3605 K5.6 ~ PEN 200F/93C SR WH 32 1/4 IN ~ | 378 | 7.84 | BFS | S363BFSMUN |  | X | V36 SPRINKLERS & SUBASSEMBLIES | US
19515033708 | 195150337080 | S363BFS44042212 V3605 K5.6 ~ PEN 200F/93C SR WH 42 1/4 IN ~ | 512.5 | 9.84 | BFS | S363BFSWAQ |  | X | V36 SPRINKLERS & SUBASSEMBLIES | US
19515033710 | 195150337103 | S363CCS4B024013 V3609 K5.6 ~ HSW 155F/68C SR BLK 24 IN ~ | 352 | 6.14 | CCS | S363CCSHUN |  | X | V36 SPRINKLERS & SUBASSEMBLIES | US
19515033713 | 195150337134 | 6 107V QUICKVIC RIGID CPL EHP~ VP GLV 168.3MM | 541 | 8.458 | 107 | C060107GE0 |  |  | 6 | US
19515033714 | 195150337141 | 8 107V QUICKVIC RIGID CPL EHP~ VP GLV 219.1MM | 853.5 | 15.97 | 107 | C080107GE0 |  |  | 8 | US
19515033726 | 195150337264 | S363CCQ42043011 V3610 K5.6 ~ HSW 155F/68C QR CP 43 IN FLUSH | 598.5 | 9.94 | CCQ | S363CCQ5A8 |  | X | V36 SPRINKLERS & SUBASSEMBLIES | US
19515033740 | 195150337400 | A3F3CES4NX58013 V3509 K5.6 ~ HSW 175F/79C SR VC250 5/BX ~ | 849 | 4.6 | CES | A3F3CES011 |  | X |  | US
19515033742 | 195150337424 | S363CCQ44040013 V3610 K5.6 ~ HSW 155F/68C QR WH 40 IN SLV ~ | 546.5 | 3.74 | CCQ | S363CCQABR |  | X | V36 SPRINKLERS & SUBASSEMBLIES | US
19515033771 | 195150337714 | S363CFQ52030612 V3612 K8.0 ~ HSW 200F/93C QR CP 30 3/4 IN ~ | 445 | 7.54 | CFQ | S363CFQWRY |  | X | V36 SPRINKLERS & SUBASSEMBLIES | US
19515033774 | 195150337745 | 1x5 143 IGS CUT GRV NPL GLV ~ 25/BOX | 10.5 | 0.68 | 143 | FM15143G00 |  | X | 1X5 | US
19515033776 | 195150337769 | 10 107V QUICKVIC RIGID CPL ~ EHP VP GLV 273MM | 1694.5 | 24.13 | 107 | C100107GE0 |  |  | 10 | US
19515033777 | 195150337776 | 12 107V QUICKVIC RIGID CPL ~ EHP VP GLV 323.9MM | 1900.5 | 29.5 | 107 | C120107GE0 |  |  | 12 | US
19515033792 | 195150337929 | S36LCJQ42010013 V3610 K5.6 ~ HSW IGS W/V9 286F/141C QR CP ~ | 329 | 3.34 | CJQ | S36LCJQ003 |  | X |  | US
19515033793 | 195150337936 | S36LCJQ42012013 V3610 K5.6 ~ HSW IGS W/V9 286F/141C QR CP ~ | 329 | 3.74 | CJQ | S36LCJQ001 |  | X |  | US
19515033794 | 195150337943 | S36LCJQ42024013 V3610 K5.6 ~ HSW IGS W/V9 286F/141C QR CP ~ | 380.5 | 6.14 | CJQ | S36LCJQ004 |  | X |  | US
19515033795 | 195150337950 | S36LCJQ42031013 V3610 K5.6 ~ HSW IGS W/V9 286F/141C QR CP ~ | 445 | 7.54 | CJQ | S36LCJQ002 |  | X |  | US
19515033797 | 195150337974 | S563DCQ44011014 V5643 K5.6 ~ VSW 155F/68C QR WH 11 IN EXT | 329 | 3.54 | DCQ | S563DCQ023 |  | X |  | US
19515033798 | 195150337981 | S563DCQ44009014 V5643 K5.6 ~ VSW 155F/68C QR WH 9 IN EXT | 329 | 3.14 | DCQ | S563DCQ022 |  | X |  | US
19515033801 | 195150338018 | 10 107V QUICKVIC RIGID CPL ~ HMT VP GLV 273MM | 1694.5 | 24.13 | 107 | C100107GT0 |  | X | 10 | US
19515033802 | 195150338025 | 12 107V QUICKVIC RIGID CPL ~ HMT VP GLV 323.9MM | 1900.5 | 29.5 | 107 | C120107GT0 |  | X | 12 | US
19515033827 | 195150338278 | V35 CVR PL SUBASY 165F/74C ~ ~ BRUSHED CHROME | 34.5 | 0.2 | 6D0 | S3506D00C0 |  | X | 35 | US
19515033865 | 195150338650 | S363CFQ42038012 V3610 K5.6 ~ HSW 200F/93C QR CP 38 IN ~ | 511.5 | 8.94 | CFQ | S363CFQAJV |  | X | V36 SPRINKLERS & SUBASSEMBLIES | US
19515033866 | 195150338667 | S363BCQ4NX14010 V3606 K5.6 ~ PEN 155F/68C QR VC250 CTD HD ~ | 367.5 | 4.14 | BCQ | S363BCQADA |  | X | V36 SPRINKLERS & SUBASSEMBLIES | US
19515033890 | 195150338902 | S363BFS5NX15612 V3607 K8.0 ~ PEN 200F/93C SR VC250 CTD HD ~ | 347 | 4.54 | BFS | S363BFSADS |  | X | V36 SPRINKLERS & SUBASSEMBLIES | US
19515033891 | 195150338919 | S363BFS5NX16412 V3607 K8.0 ~ PEN 200F/93C SR VC250 CTD HD ~ | 347 | 4.64 | BFS | S363BFSADU |  | X | V36 SPRINKLERS & SUBASSEMBLIES | US
19515033892 | 195150338926 | S363BFS5NX17012 V3607 K8.0 ~ PEN 200F/93C SR VC250 CTD HD ~ | 360.5 | 4.74 | BFS | S363BFSADV |  | X | V36 SPRINKLERS & SUBASSEMBLIES | US
19515033893 | 195150338933 | S363BFS5NX16212 V3607 K8.0 ~ PEN 200F/93C SR VC250 CTD HD ~ | 347 | 4.64 | BFS | S363BFSADT |  | X | V36 SPRINKLERS & SUBASSEMBLIES | US
19515033899 | 195150338995 | S563DCQ44005014 V5643 K5.6 ~ VSW 155F/68C QR WH 5 IN EXT | 295.5 | 2.34 | DCQ | S563DCQ092 |  | X |  | US
19515033900 | 195150339008 | S563DCQ44006414 V5643 K5.6 ~ VSW 155F/68C QR WH 6 1/2 IN ~ | 295.5 | 2.64 | DCQ | S563DCQ093 |  | X |  | US
19515033901 | 195150339015 | S563DCQ44014014 V5643 K5.6 ~ VSW 155F/68C QR WH 14 IN EXT | 349.5 | 4.14 | DCQ | S563DCQ094 |  | X |  | US
19515033902 | 195150339022 | S563DCQ44015014 V5643 K5.6 ~ VSW 155F/68C QR WH 15 IN EXT | 349.5 | 4.34 | DCQ | S563DCQ095 |  | X |  | US
19515033903 | 195150339039 | S563DCQ44016014 V5643 K5.6 ~ VSW 155F/68C QR WH 16 IN EXT | 349.5 | 4.54 | DCQ | S563DCQ096 |  | X |  | US
19515033904 | 195150339046 | S563DCQ44016214 V5643 K5.6 ~ VSW 155F/68C QR WH 16 1/4 IN ~ | 349.5 | 4.64 | DCQ | S563DCQ097 |  | X |  | US
19515033922 | 195150339220 | S563DCQ44016414 V5643 K5.6 ~ VSW 155F/68C QR WH 16 1/2 IN ~ | 349.5 | 4.64 | DCQ | S563DCQ098 |  | X |  | US
19515033930 | 195150339305 | S563PFQ44012015 V5634 K5.6 ~ CNCL PEN 200F/93C QR WH 12 IN | 385 | 3.74 | PFQ | S563PFQ023 |  | X |  | US
19515033936 | 195150339367 | 3/4 76V INT VLV MN UNIONxFN ~ 3.52 GPM LP RANGE CART 11 | 255 | 2.6 | 76V | V00676VB1W |  | X | 3/4 | US
19515033937 | 195150339374 | 3/4 76V INT VLV MN UNIONxFN ~ 2.10 GPM LP RANGE CART 10 | 255 | 2.6 | 76V | V00676VB1R |  | X | 3/4 | US
19515033938 | 195150339381 | 3/4 76V VLV INT MN UNxFN 1.06~ GPM LP RANGE CART 10 | 255 | 2.6 | 76V | V00676VB1M |  | X | 3/4 | US
19515033951 | 195150339510 | S363BJS51018012 V3607 K8.0 ~ PEN 286F/141C SR BR 18 IN ~ | 317.5 | 4.94 | BJS | S363BJSABI |  | X | V36 SPRINKLERS & SUBASSEMBLIES | US
19515033964 | 195150339640 | S338PCQ42048015 V3302 K5.6 ~ CNCL PEN 155F/68C QR CP 48 IN~ | 762 | 10.94 | PCQ | S338PCQ011 |  | X |  | US
19515033969 | 195150339695 | S368CCS44022610 V3609 K5.6 ~ HSW 155F/68C SR WH 22 3/4 IN ~ | 352 | 2.54 | CCS | S368CCS016 |  | X | INTERNATIONAL SPRINKLERS | US
19515033974 | 195150339749 | 1 1/2 155 EXP JT 0.95 MV E NEU GRV ORG CPL UPD NPL | 5058.5 | 18.2 | 155 | CDHN155PEZ |  | X |  | US
19515033981 | 195150339817 | 5 107V QUICKVIC RIGID CPL EHP~ VP ORG 141.3MM | 318.5 | 7.35 | 107 | C050107PE0 |  |  | 5 | US
19515033982 | 195150339824 | 5 107V QUICKVIC RIGID CPL HMT~ VP ORG 141.3MM | 318.5 | 7.35 | 107 | C050107PT0 |  |  | 5 | US
19515034022 | 195150340226 | 5 107V QUICKVIC RIGID CPL HMT~ VP GLV 141.3MM | 414 | 7.37 | 107 | C050107GT0 |  | X | 5 | US
19515034023 | 195150340233 | 5 107V QUICKVIC RIGID CPL EHP~ VP GLV 141.3MM | 414 | 7.37 | 107 | C050107GE0 |  |  | 5 | US
19515034072 | 195150340721 | 3 861 PV SS VLV W/GO CW ~ 88.9MM | 7326.5 | 11.4 | 861 | V030861XP6 |  | X | 3 | US
19515034137 | 195150341377 | 10 107V QUICKVIC RIGID CPL ~ NITRILE HMT VP ORG 273MM | 1271 | 24.13 | 107 | C100107PT0 |  |  | 10 | US
19515034138 | 195150341384 | 12 107V QUICKVIC RIGID CPL ~ NITRILE HMT VP ORG 323.9MM | 1419.5 | 29.5 | 107 | C120107PT0 |  |  | 12 | US
19515034153 | 195150341537 | 1 1/4x4 GRV ADP NPL 443H SS ~ 40S/304L | 170 | 0.6 | 443 | FB14443X44 |  | X | 1 1/4X4 | US
19515034154 | 195150341544 | 1x4 GRV ADP NPL 443H SS ~ 40S/304L | 165 | 0.3 | 443 | FA89443X44 |  | X | 1X4 | US
19515034155 | 195150341551 | 3/4x3 GRV ADP NPL 443H SS ~ 40S/304L | 165 | 0.2 | 443 | FA62443X44 |  | X | 3/4X3 | US
19515034161 | 195150341612 | 4 76G CART GRV VLV 238.6 GPM ~ DN100 GxG DELTA P 5.51 | 4310.5 | 52 | 76G | V04076G169 |  | X | 4 | US
19515034175 | 195150341759 | 3/4x1 76V INT VLV MN UNIONxFN~ 7.81 GPM HP RANGE CART 20 | 265 | 3.1 | 76V | VA6176VBBG |  | X | 3/4X1 | US
19515034233 | 195150342336 | S363CCS5B022013 V3611 K8.0 ~ HSW 155F/68C SR BLK RAL9004 ~ | 352 | 5.74 | CCS | S363CCSYES |  | X | V36 SPRINKLERS & SUBASSEMBLIES | US
19515034259 | 195150342596 | A333PAQ44030015UB634 48 AH2 ~ BSPT UB6 BKT V3302 CNCL PEN ~ | 880 | 5 | UB6 | A333UB6Q22 |  | X |  | US
19515034260 | 195150342602 | A333PAQ44018015UB634 48 AH2 ~ BSPT UB6 BKT V3302 CNCL PEN ~ | 814.5 | 5 | UB6 | A333UB6Q24 |  | X |  | US
19515034261 | 195150342619 | A333PAQ44024015UB634 48 AH2 ~ BSPT UB6 BKT V3302 CNCL PEN ~ | 847.5 | 5 | UB6 | A333UB6Q23 |  | X |  | US
19515034263 | 195150342633 | S363CFQ54010012 V3612 K8.0 ~ HSW 200F/93C QR WH 10 IN ~ | 329 | 3.34 | CFQ | S363CFQHOW |  | X | V36 SPRINKLERS & SUBASSEMBLIES | US
19515034265 | 195150342657 | EMO-T NORMAL NO 2.62 FT(0.8M)~ CABLE ACT M 30x1.5 230V | 64.48 | 0 | 0TC | P0000TC2NO |  | X | MISCELLANEOUS | US
19515034292 | 195150342923 | V3430 K11.2 ELO UP 200F/93C QR BR W/SHIELD & V9 CPL 3/4 IGS | 84 | 0.384 | QFQ | S34KQFQ610 |  | X |  | US
19515034293 | 195150342930 | V3430 K11.2 ELO UP 286F/141C ~ QR BR W/SHLD & V9 CPL 3/4 IGS | 84 | 0.384 | QJQ | S34KQJQ610 |  | X |  | US
19515034294 | 195150342947 | V3408 K11.2 INM PEN 155F/68C ~ QR BR 3/4 IGS W/V9 CPL W/SHLD | 85 | 0.384 | RCQ | S34KRCQ610 |  | X |  | US
19515034295 | 195150342954 | V3408 K11.2 ELO PEN 200F/93C ~ QR 3/4 IGS W/V9 CPL W/SHIELD | 85 | 0.384 | RFQ | S34KRFQ610 |  | X |  | US
19515034296 | 195150342961 | V3408 K11.2 ELO PEN 286F/141C~ QR 3/4 IGS W/V9 CPL W/SHIELD | 85 | 0.384 | RJQ | S34KRJQ610 |  | X |  | US
19515034297 | 195150342978 | S363CFQ4B007412 V3610 K5.6 ~ HSW 200F/93C QR BLK RAL9004 ~ | 308.5 | 2.84 | CFQ | S363CFQWAY |  | X | V36 SPRINKLERS & SUBASSEMBLIES | US
19515034300 | 195150343005 | S363CFQ4NX24613 V3610 K5.6 ~ HSW 200F/93C QR VC250 CTD HD ~ | 425 | 6.34 | CFQ | S363CFQRAW |  | X | V36 SPRINKLERS & SUBASSEMBLIES | US
19515034301 | 195150343012 | S363CFQ4B015412 V3610 K5.6 ~ HSW 200F/93C QR BLK RAL9004 ~ | 349.5 | 4.44 | CFQ | S363CFQWIN |  | X | V36 SPRINKLERS & SUBASSEMBLIES | US
19515034303 | 195150343036 | S363CFQ4B014412 V3610 K5.6 ~ HSW 200F/93C QR BLK RAL9004 ~ | 349.5 | 4.24 | CFQ | S363CFQGAT |  | X | V36 SPRINKLERS & SUBASSEMBLIES | US
19515034304 | 195150343043 | S363CFQ4B014012 V3610 K5.6 ~ HSW 200F/93C QR BLK RAL9004 ~ | 349.5 | 4.14 | CFQ | S363CFQEEW |  | X | V36 SPRINKLERS & SUBASSEMBLIES | US
19515034305 | 195150343050 | S363CFQ4NX24213 V3610 K5.6 ~ HSW 200F/93C QR VC250 CTD HD ~ | 425 | 6.24 | CFQ | S363CFQPL8 |  | X | V36 SPRINKLERS & SUBASSEMBLIES | US
19515034307 | 195150343074 | S563PCQ42014415 V5634 K5.6 ~ CNCL PEN 155F/68C QR CP ~ | 415.5 | 4.24 | PCQ | S563PCQ097 |  | X |  | US
19515034308 | 195150343081 | S563PCQ42012415 V5634 K5.6 ~ CNCL PEN 155F/68C QR CP ~ | 385 | 3.84 | PCQ | S563PCQ099 |  | X |  | US
19515034309 | 195150343098 | S563PCQ42013415 V5634 K5.6 ~ CNCL PEN 155F/68C QR CP ~ | 415.5 | 4.04 | PCQ | S563PCQ098 |  | X |  | US
19515034313 | 195150343135 | S333PFQ42035215 V3302 K5.6 ~ CNCL PEN 200F/93C QR CP ~ | 506.5 | 8.44 | PFQ | S333PFQH88 |  | X |  | US
19515034314 | 195150343142 | S333PFQ42035415 V3302 K5.6 ~ CNCL PEN 200F/93C QR CP ~ | 506.5 | 8.44 | PFQ | S333PFQH87 |  | X |  | US
19515034318 | 195150343180 | V2758 K5.6 ECLH HSW 200F/93C ~ QR BLK 1/2 NPT | 49.5 | 0.165 | HFQ | S271HFQ4B0 |  | X | V2701 & V2705 SUBASSEMBLIES | US
19515034331 | 195150343319 | S363CFQ42036612 V3610 K5.6 ~ HSW 200F/93C QR CP 36 3/4 IN ~ | 476 | 8.74 | CFQ | S363CFQYEW |  | X | V36 SPRINKLERS & SUBASSEMBLIES | US
19515034333 | 195150343333 | 1/2 76V INT MN UNIONxFN 0.5 ~ GPM HP RANGE CART 10; | 226.5 | 2.28 | 76V | V00476VBAH |  | X | 1/2 | US
19515034357 | 195150343579 | 1 1/4 76T FNxFN 21.0 GPM HP ~ RANGE CART 40 | 519 | 3.45 | 76T | V01276T0DF |  | X | 1 1/4 | US
19515034361 | 195150343616 | S363BJQ41023412 V3606 K5.6 ~ PEN 286F/141C QR BR 23 1/2 IN~ | 361.5 | 6.04 | BJQ | S363BJQAA8 |  | X | V36 SPRINKLERS & SUBASSEMBLIES | US
19515034387 | 195150343876 | A32LBCS44056012 56 AH2-CC BRD~ HOSE V3201 PEN 155F/68C 10/BX~ | 194.5 | 4.6 | BCS | A32LBCS502 |  | X |  | US
19515034388 | 195150343883 | A32LBCS42056012 56 AH2-CC BRD~ HOSE V3201 PEN 155F/68C 10/BX~ | 190 | 4.6 | BCS | A32LBCS503 |  | X |  | US
19515034389 | 195150343890 | A323BFS44056012 56 AH2-CC BRD~ HOSE V3201 PEN 200F/93C 10/BX~ | 194.5 | 4.6 | BFS | A32LBFS502 |  | X |  | US
19515034390 | 195150343906 | A323BFS42056012 56 BRD AH2-CC~ HOSE V3201 PEN 200F/93C 10/BX~ | 190 | 4.6 | BFS | A32LBFS503 |  | X |  | US
19515034391 | 195150343913 | A32LBCS44068012 68 AH2-CC BRD~ HOSE V3201 PEN 155F/68C 10/BX~ | 200 | 4.6 | BCS | A32LBCS602 |  | X |  | US
19515034392 | 195150343920 | A32LBCS42068012 68 AH2-CC BRD~ HOSE V3201 PEN 155F/68C 10/BX~ | 199 | 4.6 | BCS | A32LBCS603 |  | X |  | US
19515034393 | 195150343937 | A32LBFS44068012 68 AH2-CC BRD~ HOSE V3201 PEN 200F/93C 10/BX~ | 200 | 4.6 | BFS | A32LBFS602 |  | X |  | US
19515034394 | 195150343944 | A32LBFS42068012 68 AH2-CC BRD~ HOSE V3201 PEN 200F/93C 10/BX~ | 199 | 4.6 | BFS | A32LBFS603 |  | X |  | US
19515034405 | 195150344057 | V4808 K22.4 ESFR PEN 165F/74C~ FR BR 1 NPT FM APPROVED | 60.5 | 0.355 | SDR | S483SDRM1F |  |  |  | US
19515034406 | 195150344064 | V4808 K22.4 ESFR PEN 212F/100C FR BR 1 NPT FM APPROVED | 60.5 | 0.355 | SGR | S483SGRM1F |  |  |  | US
19515034409 | 195150344095 | V4808 K22.4 ESFR PEN 165F/74C~ FR BR 1 IGS W/V9 CPL FM APPVD | 71.5 | 0.51 | SDR | S48LSDRM1F |  |  |  | US
19515034410 | 195150344101 | V4808 K22.4 ESFR PEN 212F/100C FR BR 1 IGS W/V9 CPL FM APPVD | 71.5 | 0.51 | SGR | S48LSGRM1F |  |  |  | US
19515034460 | 195150344606 | V56 EXP PLATE CNCL WINDOW SPK~ CHROME | 14.5 | 0.094 | P00 | SE40P00020 |  |  | 5X5X6 | US
19515034461 | 195150344613 | V56 EXP PLATE CNCL WINDOW SPK~ RAL9003 BRIGHT WHITE | 14.5 | 0.094 | P00 | SE40P000W0 |  | X | 5X5X6 | US
19515034462 | 195150344620 | V56 EXP PLATE CNCL WINDOW SPK~ RAL9010 WHITE | 14.5 | 0.094 | P00 | SE40P00040 |  | X | 5X5X6 | US
19515034467 | 195150344675 | 8 CPL 004N E TYPE A VP ORG ~ 219.1MM | 555.5 | 20 | 04N | L08004NPE0 |  |  | 8 | US
19515034469 | 195150344699 | A323BCS44056012 56 AH2 BRD HSE V3201 PEN 155F/68C WH 10/BX ~ | 188 | 4.6 | BCS | A323BCS500 | X |  | 323.9MM | US
19515034470 | 195150344705 | A323BCS42056012 56 AH2 BRD HSE V3201 PEN 155F/68C CP 10/BX ~ | 183.5 | 4.6 | BCS | A323BCS501 |  | X | 323.9MM | US
19515034471 | 195150344712 | A323BFS44056012 56 AH2 BRD HSE V3201 PEN 200F/93C WH 10/BX ~ | 188 | 4.6 | BFS | A323BFS500 |  | X | 323.9MM | US
19515034472 | 195150344729 | A323BFS42056012 56 AH2 BRD HSE V3201 PEN 200F/93C CP 10/BX ~ | 183.5 | 4.6 | BFS | A323BFS501 |  | X | 323.9MM | US
19515034473 | 195150344736 | A323BCS44068012 68 AH2 BRD HSE V3201 PEN 155F/68C WH 10/BX ~ | 196.5 | 4.6 | BCS | A323BCS600 |  | X | 323.9MM | US
19515034475 | 195150344750 | A323BFS44068012 68 AH2 BRD HSE V3201 PEN 200F/93C WH 10/BX ~ | 196.5 | 4.6 | BFS | A323BFS600 |  | X | 323.9MM | US
19515034476 | 195150344767 | A323BFS42068012 68 AH2 BRD HSE V3201 PEN 200F/93C CP 10/BX ~ | 192 | 4.6 | BFS | A323BFS601 |  | X | 323.9MM | US
19515034477 | 195150344774 | A323BCQ44056012 56 AH2 BRD HSE V3202 PEN 155F/68C WH 10/BX ~ | 189.5 | 4.6 | BCQ | A323BCQ500 | X |  | 323.9MM | US
19515034478 | 195150344781 | A323BCQ42056012 56 AH2 BRD HSE V3202 PEN 155F/68C CP 10/BX ~ | 185 | 4.6 | BCQ | A323BCQ501 |  | X | 323.9MM | US
19515034479 | 195150344798 | A323BFQ44056012 56 AH2 BRD HSE V3202 PEN 200F/93C WH 10/BX ~ | 189.5 | 4.6 | BFQ | A323BFQ500 |  | X | 323.9MM | US
19515034480 | 195150344804 | A323BFQ42056012 56 AH2 BRD HSE V3202 PEN 200F/93C CP 10/BX ~ | 185 | 4.6 | BFQ | A323BFQ501 | X |  | 323.9MM | US
19515034481 | 195150344811 | A323BCQ44068012 68 AH2 BRD HSE V3202 PEN 155F/68C WH 10/BX ~ | 198 | 4.6 | BCQ | A323BCQ600 | X |  | 323.9MM | US
19515034482 | 195150344828 | A323BCQ42068012 68 AH2 BRD HSE V3202 PEN 155F/68C CP 10/BX ~ | 193.5 | 4.6 | BCQ | A323BCQ601 | X |  | 323.9MM | US
19515034483 | 195150344835 | A323BFQ44068012 68 AH2 BRD HSE V3202 PEN 200F/93C WH 10/BX ~ | 198 | 4.6 | BFQ | A323BFQ600 |  | X | 323.9MM | US
19515034484 | 195150344842 | A323BFQ42068012 68 AH2 BRD HSE V3202 PEN 200F/93C CP 10/BX ~ | 193.5 | 4.6 | BFQ | A323BFQ601 |  | X | 323.9MM | US
19515034485 | 195150344859 | A32LBCQ44056012 56 AH2-CC BRD~ HOSE V3202 PEN 155F/68C 10/BX~ | 196 | 4.6 | BCQ | A32LBCQ502 |  | X |  | US
19515034486 | 195150344866 | A32LBCQ42056012 56 AH2-CC BRD~ HOSE V3202 PEN 155F/68C 10/BX~ | 191.5 | 4.6 | BCQ | A32LBCQ503 |  | X |  | US
19515034487 | 195150344873 | A32LBFQ44056012 56 AH2-CC BRD~ HSE V3202 PEN 200F/93C 10/BOX~ | 196 | 4.6 | BFQ | A32LBFQ502 |  | X |  | US
19515034489 | 195150344897 | A32LBCQ44068012 68 AH2-CC BRD~ HSE V3202 PEN 155F/68C 10/BOX~ | 205 | 4.6 | BCQ | A32LBCQ602 |  | X |  | US
19515034490 | 195150344903 | A32LBCQ42068012 68 AH2-CC BRD~ HSE V3202 PEN 155F/68C 10/BOX~ | 200.5 | 4.6 | BCQ | A32LBCQ603 |  | X |  | US
19515034491 | 195150344910 | A32LBFQ44068012 68 BRD HOSE ~ V3202 PEN 200F/93C WH 10/BOX ~ | 205 | 4.6 | BFQ | A32LBFQ602 |  | X |  | US
19515034492 | 195150344927 | A32LBFQ42068012 68 AH2-CC BRD~ HSE V3202 PEN 200F/93C 10/BOX~ | 200.5 | 4.6 | BFQ | A32LBFQ603 |  | X |  | US
19515034497 | 195150344972 | A323PCS41056015 56 BRD HOSE ~ V3203 CNCL PEN 155F/68C 10/BX~ | 184 | 4.6 | PCS | A323PCS500 | X |  | 323.9MM | US
19515034498 | 195150344989 | A323PFS41056015 56 BRD HOSE ~ V3203 CNCL PEN 200F/93C 10/BX~ | 184 | 4.6 | PFS | A323PFS500 |  | X | 323.9MM | US
19515034499 | 195150344996 | A323PCS41068015 68 BRD HOSE ~ V3203 CNCL PEN 155F/68C 10/BX~ | 192.5 | 4.6 | PCS | A323PCS600 |  | X | 323.9MM | US
19515034500 | 195150345009 | A323PFS41068015 68 BRD HOSE ~ V3203 CNCL PEN 200F/93C 10/BX~ | 192.5 | 4.6 | PFS | A323PFS600 |  | X | 323.9MM | US
19515034501 | 195150345016 | A32LPCS41056015 56 AH2-CC BRD~ HOSE V3203 CNCL PEN 155F/68C ~ | 190.5 | 4.6 | PCS | A32LPCS501 |  | X |  | US
19515034503 | 195150345030 | A32LPCS41068015 68 BRD HOSE ~ V3203 CNCL PEN 155F/68C 10/BX~ | 199 | 4.6 | PCS | A32LPCS601 |  | X |  | US
19515034504 | 195150345047 | A32LPFS41068015 68 BRD HOSE ~ V3203 CNCL PEN 200F/93C 10/BX~ | 199 | 4.6 | PFS | A32LPFS601 |  | X |  | US
19515034506 | 195150345061 | A323PFQ41056015 56 BRD HOSE ~ V3204 CNCL PEN 200F/93C 10/BX~ | 185.5 | 4.6 | PFQ | A323PFQ500 |  | X | 323.9MM | US
19515034507 | 195150345078 | A323PCQ41068000 68 BRD HOSE ~ V3204 CNCL PEN 155F/68C 10/BX~ | 194 | 4.6 | PCQ | A323PCQ600 | X |  | 323.9MM | US
19515034508 | 195150345085 | A323PFQ41068015 68 BRD HOSE ~ V3204 CNCL PEN 200F/93C 10/BX~ | 194 | 4.6 | PFQ | A323PFQ600 |  | X | 323.9MM | US
19515034509 | 195150345092 | A32LPCQ41056015 56 AH2-CC BRD~ HOSE V3204 CNCL PEN 155F/68C ~ | 192 | 4.6 | PCQ | A32LPCQ501 |  | X |  | US
19515034512 | 195150345122 | A32LPFQ41068015 68 BRD HOSE ~ V3204 CNCL PEN 200F/93C 10/BX~ | 201 | 4.6 | PFQ | A32LPFQ601 |  | X |  | US
19515034581 | 195150345818 | S333PCS54019015 V3303 K8.0 ~ CNCL PEN 155F/68C SR WH 19 IN | 413.5 | 5.14 | PCS | S333PCSAAE |  | X |  | US
19515034599 | 195150345993 | S563DCQ44012014 V5643 K5.6 ~ VSW 155F/68C QR WH 12 IN EXT | 329 | 3.74 | DCQ | S563DCQ049 |  | X |  | US
19515034608 | 195150346082 | 3 LONG ADJUSTABLE PIPE CLAMP ~ ANCHOR A81 GLV CS | 4263.5 | 72.8 | A81 | F030A81G00 |  | X | 3 | US
19515034609 | 195150346099 | 4 LONG ADJUSTABLE PIPE CLAMP ~ ANCHOR A81 GLV CS | 4366.5 | 76.4 | A81 | F040A81G00 |  | X | 4 | US
19515034610 | 195150346105 | 5 LONG ADJUSTABLE PIPE CLAMP ~ ANCHOR A81 GLV CS | 4704.5 | 78.4 | A81 | F050A81G00 |  | X | 5 | US
19515034611 | 195150346112 | 8 LONG ADJUSTABLE PIPE CLAMP ~ ANCHOR A81 GLV CS | 5119 | 104.8 | A81 | F080A81G00 |  | X | 8 | US
19515034612 | 195150346129 | 10 LONG ADJUSTABLE PIPE CLAMP~ ANCHOR A81 GLV CS | 5949.5 | 127 | A81 | F100A81G00 |  | X | 10 | US
19515034616 | 195150346167 | 12 LONG ADJUSTABLE PIPE CLAMP~ ANCHOR A81 GLV CS | 6287.5 | 130.4 | A81 | F120A81G00 |  | X | 12 | US
19515034617 | 195150346174 | 2 SHORT ADJUSTABLE PIPE CLAMP~ ANCHOR A82 GLV CS | 4046.5 | 61.3 | A82 | F020A82G00 |  | X | 2 | US
19515034618 | 195150346181 | 2 1/2 SHORT ADJUSTABLE PIPE ~ CLAMP ANCHOR A82 GLV CS | 4058.5 | 61.6 | A82 | F024A82G00 |  | X | 2 1/2 | US
19515034619 | 195150346198 | 3 SHORT ADJUSTABLE PIPE CLAMP~ ANCHOR A82 GLV CS | 4077.5 | 61.9 | A82 | F030A82G00 |  | X | 3 | US
19515034620 | 195150346204 | 4 SHORT ADJUSTABLE PIPE CLAMP~ ANCHOR A82 GLV CS | 4181.5 | 65.5 | A82 | F040A82G00 |  | X | 4 | US
19515034621 | 195150346211 | 5 SHORT ADJUSTABLE PIPE CLAMP~ ANCHOR A82 GLV CS | 4519 | 67.5 | A82 | F050A82G00 |  | X | 5 | US
19515034622 | 195150346228 | 6 SHORT ADJUSTABLE PIPE CLAMP~ ANCHOR A82 GLV CS | 4757.5 | 88.5 | A82 | F060A82G00 |  | X | 6 | US
19515034623 | 195150346235 | 8 SHORT ADJUSTABLE PIPE CLAMP~ ANCHOR A82 GLV CS | 4887.5 | 90.5 | A82 | F080A82G00 |  | X | 8 | US
19515034624 | 195150346242 | 10 SHORT ADJUSTABLE PIPE ~ CLAMP ANCHOR A82 GLV CS | 5719 | 112.7 | A82 | F100A82G00 |  | X | 10 | US
19515034625 | 195150346259 | 12 SHORT ADJUSTABLE PIPE ~ CLAMP ANCHOR A82 GLV CS | 6057 | 116.1 | A82 | F120A82G00 |  | X | 12 | US
19515034626 | 195150346266 | 2 LONG FIXED PIPE CLAMP ~ ANCHOR A83 GLV CS L1=8.00 | 3797.5 | 48.3 | A83 | F020A83G08 |  | X | 2 | US
19515034627 | 195150346273 | 2 1/2 LONG FIXED PIPE CLAMP ~ ANCHOR A83 GLV CS L1=8.00 | 3917 | 48.6 | A83 | F024A83G08 |  | X | 2 1/2 | US
19515034628 | 195150346280 | 3 LONG FIXED PIPE CLAMP ~ ANCHOR A83 GLV CS L1=8.00 | 3937 | 48.8 | A83 | F030A83G08 |  | X | 3 | US
19515034629 | 195150346297 | 4 LONG FIXED PIPE CLAMP ~ ANCHOR A83 GLV CS L1=8.00 | 4040 | 52.4 | A83 | F040A83G08 |  | X | 4 | US
19515034630 | 195150346303 | 5 LONG FIXED PIPE CLAMP ~ ANCHOR A83 GLV CS L1=8.00 | 4378.5 | 54.4 | A83 | F050A83G08 |  | X | 5 | US
19515034631 | 195150346310 | 6 LONG FIXED PIPE CLAMP ~ ANCHOR A83 GLV CS L1=8.00 | 4616.5 | 71.3 | A83 | F060A83G08 |  | X | 6 | US
19515034632 | 195150346327 | 8 LONG FIXED PIPE CLAMP ~ ANCHOR A83 GLV CS L1=8.00 | 4747 | 73.3 | A83 | F080A83G08 |  | X | 8 | US
19515034633 | 195150346334 | 10 LONG FIXED PIPE CLAMP ~ ANCHOR A83 GLV CS L1=8.00 | 5769.5 | 95.6 | A83 | F100A83G08 |  | X | 10 | US
19515034634 | 195150346341 | 12 LONG FIXED PIPE CLAMP ~ ANCHOR A83 GLV CS L1=8.00 | 5916 | 99 | A83 | F120A83G08 |  | X | 12 | US
19515034636 | 195150346365 | 2 LONG FIXED PIPE CLAMP ~ ANCHOR A83 GLV CS L1=11.00 | 4149.5 | 51.2 | A83 | F020A83G11 |  | X | 2 | US
19515034637 | 195150346372 | 2 1/2 LONG FIXED PIPE CLAMP ~ ANCHOR A83 GLV CS L1=11.00 | 4349.5 | 51.6 | A83 | F024A83G11 |  | X | 2 1/2 | US
19515034638 | 195150346389 | 3 LONG FIXED PIPE CLAMP ~ ANCHOR A83 GLV CS L1=11.00 | 4370 | 51.8 | A83 | F030A83G11 |  | X | 3 | US
19515034639 | 195150346396 | 4 LONG FIXED PIPE CLAMP ~ ANCHOR A83 GLV CS L1=11.00 | 4472.5 | 55.4 | A83 | F040A83G11 |  | X | 4 | US
19515034640 | 195150346402 | 5 LONG FIXED PIPE CLAMP ~ ANCHOR A83 GLV CS L1=11.00 | 4811 | 57.4 | A83 | F050A83G11 |  | X | 5 | US
19515034641 | 195150346419 | 6 LONG FIXED PIPE CLAMP ~ ANCHOR A83 GLV CS L1=11.00 | 5031.5 | 75.1 | A83 | F060A83G11 |  | X | 6 | US
19515034642 | 195150346426 | 8 LONG FIXED PIPE CLAMP ~ ANCHOR A83 GLV CS L1=11.00 | 5161.5 | 77.1 | A83 | F080A83G11 |  | X | 8 | US
19515034643 | 195150346433 | 10 LONG FIXED PIPE CLAMP ~ ANCHOR A83 GLV CS L1=11.00 | 6010 | 99.4 | A83 | F100A83G11 |  | X | 10 | US
19515034644 | 195150346440 | 12 LONG FIXED PIPE CLAMP ~ ANCHOR A83 GLV CS L1=11.00 | 6348.5 | 102.8 | A83 | F120A83G11 |  | X | 12 | US
19515034645 | 195150346457 | 2 LONG FIXED PIPE CLAMP ~ ANCHOR A83 GLV CS L1=14.00 | 4662 | 54.2 | A83 | F020A83G14 |  | X | 2 | US
19515034646 | 195150346464 | 2 1/2 LONG FIXED PIPE CLAMP ~ ANCHOR A83 GLV CS L1=14.00 | 4781.5 | 54.5 | A83 | F024A83G14 |  | X | 2 1/2 | US
19515034647 | 195150346471 | 3 LONG FIXED PIPE CLAMP ~ ANCHOR A83 GLV CS L1=14.00 | 4801.5 | 54.8 | A83 | F030A83G14 |  | X | 3 | US
19515034648 | 195150346488 | 4 LONG FIXED PIPE CLAMP ~ ANCHOR A83 GLV CS L1=14.00 | 4904.5 | 58.4 | A83 | F040A83G14 |  | X | 4 | US
19515034649 | 195150346495 | 5 LONG FIXED PIPE CLAMP ~ ANCHOR A83 GLV CS L1=14.00 | 5242.5 | 60.4 | A83 | F050A83G14 |  | X | 5 | US
19515034650 | 195150346501 | 6 LONG FIXED PIPE CLAMP ~ ANCHOR A83 GLV CS L1=14.00 | 5506 | 78.9 | A83 | F060A83G14 |  | X | 6 | US
19515034651 | 195150346518 | 8 LONG FIXED PIPE CLAMP ~ ANCHOR A83 GLV CS L1=14.00 | 5635 | 81 | A83 | F080A83G14 |  | X | 8 | US
19515034652 | 195150346525 | 10 LONG FIXED PIPE CLAMP ~ ANCHOR A83 GLV CS L1=14.00 | 6501.5 | 103.2 | A83 | F100A83G14 |  | X | 10 | US
19515034653 | 195150346532 | 12 LONG FIXED PIPE CLAMP ~ ANCHOR A83 GLV CS L1=14.00 | 6839.5 | 106.6 | A83 | F120A83G14 |  | X | 12 | US
19515034654 | 195150346549 | 2 SHORT FIXED PIPE CLAMP ~ ANCHOR A84 GLV CS L1=3.00 | 2092.5 | 13.1 | A84 | F020A84G03 |  | X | 2 | US
19515034655 | 195150346556 | 2 1/2 SHORT FIXED PIPE CLAMP ~ ANCHOR A84 GLV CS L1=3.00 | 2104 | 13.5 | A84 | F024A84G03 |  | X | 2 1/2 | US
19515034656 | 195150346563 | 3 SHORT FIXED PIPE CLAMP ~ ANCHOR A84 GLV CS L1=3.00 | 2124 | 13.7 | A84 | F030A84G03 |  | X | 3 | US
19515034657 | 195150346570 | 4 SHORT FIXED PIPE CLAMP ~ ANCHOR A84 GLV CS L1=3.00 | 2199 | 17 | A84 | F040A84G03 |  | X | 4 | US
19515034658 | 195150346587 | 5 SHORT FIXED PIPE CLAMP ~ ANCHOR A84 GLV CS L1=3.00 | 2537 | 19 | A84 | F050A84G03 |  | X | 5 | US
19515034659 | 195150346594 | 6 SHORT FIXED PIPE CLAMP ~ ANCHOR A84 GLV CS L1=3.00 | 2644 | 31.4 | A84 | F060A84G03 |  | X | 6 | US
19515034660 | 195150346600 | 8 SHORT FIXED PIPE CLAMP ~ ANCHOR A84 GLV CS L1=3.00 | 2825 | 33.4 | A84 | F080A84G03 |  | X | 8 | US
19515034661 | 195150346617 | 10 SHORT FIXED PIPE CLAMP ~ ANCHOR A84 GLV CS L1=3.00 | 3605 | 54.9 | A84 | F100A84G03 |  | X | 10 | US
19515034662 | 195150346624 | 12 SHORT FIXED PIPE CLAMP ~ ANCHOR A84 GLV CS L1=3.00 | 3942.5 | 58.3 | A84 | F120A84G03 |  | X | 12 | US
19515034663 | 195150346631 | 2 SHORT FIXED PIPE CLAMP ~ ANCHOR A84 GLV CS L1=4.00 | 2391.5 | 14.3 | A84 | F020A84G04 |  | X | 2 | US
19515034664 | 195150346648 | 2 1/2 SHORT FIXED PIPE CLAMP ~ ANCHOR A84 GLV CS L1=4.00 | 2402.5 | 14.6 | A84 | F024A84G04 |  | X | 2 1/2 | US
19515034665 | 195150346655 | 3 SHORT FIXED PIPE CLAMP ~ ANCHOR A84 GLV CS L1=4.00 | 2423.5 | 14.8 | A84 | F030A84G04 |  | X | 3 | US
19515034666 | 195150346662 | 4 SHORT FIXED PIPE CLAMP ~ ANCHOR A84 GLV CS L1=4.00 | 2497.5 | 18.4 | A84 | F040A84G04 |  | X | 4 | US
19515034667 | 195150346679 | 5 SHORT FIXED PIPE CLAMP ~ ANCHOR A84 GLV CS L1=4.00 | 2835 | 20.4 | A84 | F050A84G04 |  | X | 5 | US
19515034668 | 195150346686 | 6 SHORT FIXED PIPE CLAMP ~ ANCHOR A84 GLV CS L1=4.00 | 2949 | 34.2 | A84 | F060A84G04 |  | X | 6 | US
19515034669 | 195150346693 | 8 SHORT FIXED PIPE CLAMP ~ ANCHOR A84 GLV CS L1=4.00 | 3079 | 36.3 | A84 | F080A84G04 |  | X | 8 | US
19515034670 | 195150346709 | 10 SHORT FIXED PIPE CLAMP ~ ANCHOR A84 GLV CS L1=4.00 | 3919 | 58.5 | A84 | F100A84G04 |  | X | 10 | US
19515034671 | 195150346716 | 12 SHORT FIXED PIPE CLAMP ~ ANCHOR A84 GLV CS L1=4.00 | 4257 | 61.9 | A84 | F120A84G04 |  | X | 12 | US
19515034672 | 195150346723 | 2 SHORT FIXED PIPE CLAMP ~ ANCHOR A84 GLV CS L1=5.00 | 2662 | 15.4 | A84 | F020A84G05 |  | X | 2 | US
19515034673 | 195150346730 | 2 1/2 SHORT FIXED PIPE CLAMP ~ ANCHOR A84 GLV CS L1=5.00 | 2674 | 15.7 | A84 | F024A84G05 |  | X | 2 1/2 | US
19515034674 | 195150346747 | 3 SHORT FIXED PIPE CLAMP ~ ANCHOR A84 GLV CS L1=5.00 | 2693.5 | 16 | A84 | F030A84G05 |  | X | 3 | US
19515034675 | 195150346754 | 4 SHORT FIXED PIPE CLAMP ~ ANCHOR A84 GLV CS L1=5.00 | 2768.5 | 19.9 | A84 | F040A84G05 |  | X | 4 | US
19515034676 | 195150346761 | 5 SHORT FIXED PIPE CLAMP ~ ANCHOR A84 GLV CS L1=5.00 | 3106.5 | 21.9 | A84 | F050A84G05 |  | X | 5 | US
19515034677 | 195150346778 | 6 SHORT FIXED PIPE CLAMP ~ ANCHOR A84 GLV CS L1=5.00 | 3226 | 37.1 | A84 | F060A84G05 |  | X | 6 | US
19515034678 | 195150346785 | 8 SHORT FIXED PIPE CLAMP ~ ANCHOR A84 GLV CS L1=5.00 | 3356 | 39.1 | A84 | F080A84G05 |  | X | 8 | US
19515034679 | 195150346792 | 12 SHORT FIXED PIPE CLAMP ~ ANCHOR A84 GLV CS L1=5.00 | 4542.5 | 65.5 | A84 | F120A84G05 |  | X | 12 | US
19515034684 | 195150346846 | 10 SHORT FIXED PIPE CLAMP ~ ANCHOR A84 GLV CS L1=5.00 | 4204.5 | 62.1 | A84 | F100A84G05 |  | X | 10 | US
19515034693 | 195150346938 | 1 1/2 155 EXP JT 1.33 MV E NEU GRV ORG CPL UPD NPL | 5584 | 25 | 155 | CDLN155PEZ |  | X |  | US
19515034712 | 195150347126 | 1x2 143 IGS CUT GRV NPL GLV ~ 25/BOX | 5 | 0.25 | 143 | FL01143G00 |  | X | 1X2 | US
19515034730 | 195150347300 | V3429 K11.2 ELO UP 155F/68C SR V9 CPL & SHIELD 3/4 IGS | 70 | 0.384 | QCS | S34KQCS610 |  | X |  | US
19515034731 | 195150347317 | V3429 K11.2 ELO UP 200F/93C SR BR V9 CPL & SHIELD 3/4 IGS | 70 | 0.384 | QFS | S34KQFS610 |  | X |  | US
19515034732 | 195150347324 | V3429 K11.2 ELO UP 286F/141C ~ SR BR V9 CPL & SHIELD 3/4 IGS | 70 | 0.384 | QJS | S34KQJS610 |  | X |  | US
19515034734 | 195150347348 | V3407 K11.2 INM PEN 155F/68C ~ SR BR 3/4 IGS W/V9 CPL W/SHLD | 71 | 0.384 | RCS | S34KRCS610 |  | X |  | US
19515034736 | 195150347362 | V3407 K11.2 INM PEN 200F/93C ~ SR BR 3/4 IGS W/V9 CPL W/SHLD | 71 | 0.384 | RFS | S34KRFS610 |  | X |  | US
19515034737 | 195150347379 | V3407 K11.2 INM PEN 286F/141C~ SR BR 3/4 IGS W/V9 CPL W/SHLD | 71 | 0.384 | RJS | S34KRJS610 |  | X |  | US
19515034738 | 195150347386 | V3407 K11.2 PEN 155F/68C SR BR 3/4 IGS W/V9 CPL W/SPK GUARD ~ | 80.5 | 0.384 | RCS | S34KRCS61G |  | X |  | US
19515034740 | 195150347409 | V3407 K11.2 PEN 200F/93C SR BR 3/4 IGS W/V9 CPL W/SPK GUARD ~ | 80.5 | 0.384 | RFS | S34KRFS61G |  | X |  | US
19515034741 | 195150347416 | V3407 K11.2 PEN 286F/141C SR ~ BR 3/4 IGS W/V9 CPL W/SPK GRD~ | 80.5 | 0.384 | RJS | S34KRJS61G |  | X |  | US
19515034757 | 195150347577 | V4226 K4.2 HSW 200F/93C QR BLK 1/2 NPT | 62 | 0.1 | CFQ | S421CFQAB0 |  | X |  | US
19515034811 | 195150348116 | 4 EXP JT 155P EXP JT 2.75 MV ~ P EXP GRV 75 BLUE CPL 40S/ ~ | 18496.5 | 48 | 155 | CJYE155HPZ |  | X |  | US
19515034978 | 195150349786 | V5648 K5.6 CNCL WDW 155F/68C ~ QR BR 1/2 NPT | 1050 | 0.1 | 1CQ | S5611CQ410 |  | X |  | US
19515034982 | 195150349823 | V5648 K5.6 CNCL WDW 200F/93C ~ QR BR 1/2 NPT | 1050 | 0.1 | 1FQ | S5611FQ410 |  | X |  | US
19515034990 | 195150349908 | 1 1/4x3/4 78Y YDFBS FNxSWT | 463 | 5.001 | 78Y | VB0478YBFS |  | X | 1 1/4X3/4 | US
19515034991 | 195150349915 | 1 1/2x1 78Y YEFCS FNxSWT | 697 | 10.23 | 78Y | VB2978YBFS |  | X | 1 1/2X1 | US
19515034992 | 195150349922 | 2x1 1/4 78Y YFFDS FNxSWT | 812 | 10.991 | 78Y | VB6478YBFS |  | X | 2X1 1/4 | US
19515034993 | 195150349939 | 2x1 1/2 78Y YFFES FNxSWT | 812 | 10.962 | 78Y | VB6778YBFS |  | X | 2X1 1/2 | US
19515035042 | 195150350423 | 2 1/2 GSK 607 P VP MWS MANUFA~ CTURED WITHOUT SILICONE | 118 | 0.19 | 607 | G024607LP1 |  | X | 2 1/2 | US
19515035095 | 195150350959 | S363CFQ4NX40012 V3610 K5.6 ~ HSW 200F/93C QR VC250 CTD HD ~ | 590.5 | 9.34 | CFQ | S363CFQDXZ |  | X | V36 SPRINKLERS & SUBASSEMBLIES | US
19515035096 | 195150350966 | S363CFQ4NX40612 V3610 K5.6 ~ HSW 200F/93C QR VC250 CTD HD ~ | 590.5 | 9.54 | CFQ | S363CFQDRS |  | X | V36 SPRINKLERS & SUBASSEMBLIES | US
19515035097 | 195150350973 | S363CFQ4NX39612 V3610 K5.6 ~ HSW 200F/93C QR VC250 CTD HD ~ | 573 | 9.34 | CFQ | S363CFQVAS |  | X | V36 SPRINKLERS & SUBASSEMBLIES | US
19515035098 | 195150350980 | S363CFQ4NX41012 V3610 K5.6 ~ HSW 200F/93C QR VC250 CTD HD ~ | 605 | 9.54 | CFQ | S363CFQDAS |  | X | V36 SPRINKLERS & SUBASSEMBLIES | US
19515035100 | 195150351000 | S363CFQ4NX40412 V3610 K5.6 ~ HSW 200F/93C QR VC250 CTD HD ~ | 590.5 | 9.44 | CFQ | S363CFQUU9 |  | X | V36 SPRINKLERS & SUBASSEMBLIES | US
19515035101 | 195150351017 | S363CFQ4NX38412 V3610 K5.6 ~ HSW 200F/93C QR VC250 CTD HD ~ | 555.5 | 9.04 | CFQ | S363CFQRYE |  | X | V36 SPRINKLERS & SUBASSEMBLIES | US
19515035102 | 195150351024 | S363CFQ4NX41412 V3610 K5.6 ~ HSW 200F/93C QR VC250 CTD HD ~ | 561.5 | 9.64 | CFQ | S363CFQHUG |  | X | V36 SPRINKLERS & SUBASSEMBLIES | US
19515035103 | 195150351031 | S363CFQ4NX39212 V3610 K5.6 ~ HSW 200F/93C QR VC250 CTD HD ~ | 573 | 9.24 | CFQ | S363CFQUZS |  | X | V36 SPRINKLERS & SUBASSEMBLIES | US
19515035106 | 195150351062 | S363CFQ4NX40212 V3610 K5.6 ~ HSW 200F/93C QR VC250 CTD HD ~ | 590.5 | 9.44 | CFQ | S363CFQWDD |  | X | V36 SPRINKLERS & SUBASSEMBLIES | US
19515035182 | 195150351826 | 10 155P EXP JT .75 MV P FULL ~ EXPANDED GRV BLUE CPL 40S/ ~ | 24246 | 270.2 | 155 | CPFE155HPZ |  | X |  | US
19515035209 | 195150352090 | 6x6x2 RD TEE 354 CPVC SCH 80 ~ GRVxGRVxSOC C/E=6 1/2 | 547.5 | 7.18 | 354 | FF013540RC |  | X | 6X6X2 | US
19515035222 | 195150352229 | 2 CPL L77 E ORG ASTM A352 GR ~ LCC 316SS B/N 60.3MM | 467.5 | 4.1 | L77 | L020L77PEX |  | X | 2 | US
19515035275 | 195150352755 | 2 155P EXP JT 2.28 MV P NEU GRV BLUE CPL 40S/ 316L SS NPL | 12881.5 | 15.5 | 155 | CEUN155HPZ |  | X |  | US
19515035287 | 195150352878 | S563DFQ41025417 V5643 K5.6 ~ VSW 200F/93C QR BR 25 1/2 IN ~ | 406.5 | 6.44 | DFQ | S563DFQ025 |  | X |  | US
19515035435 | 195150354353 | V2722 K5.6 INM UP IGS 155F/68C QR BR V9 CPL AND SHIELD | 62 | 0.125 | QCQ | S27JQCQ410 |  | X |  | US
19515035436 | 195150354360 | V2722 K5.6 INM UP IGS 200F/93C QR BR V9 CPL AND SHIELD | 62 | 0.125 | QFQ | S27JQFQ410 |  | X |  | US
19515035437 | 195150354377 | V2722 K5.6 INM UP IGS V9 CPL ~ 286F/141C QR BR AND SHIELD | 62 | 0.125 | QJQ | S27JQJQ410 |  | X |  | US
19515035438 | 195150354384 | V2704 K5.6 UP 155F/68C QR BR ~ 1/2 IGS W/V9 CPL & SPK GRD & ~ | 50 | 0.165 | ACQ | S27JACQ41G |  | X |  | US
19515035439 | 195150354391 | V2704 K5.6 UP 200F/93C QR BR ~ 1/2 IGS W/V9 CPL & SPK GRD & ~ | 50 | 0.165 | AFQ | S27JAFQ41G |  | X |  | US
19515035440 | 195150354407 | V2704 K5.6 UP 286F/141C QR BR~ 1/2 IGS W/V9 CPL & SPK GRD & ~ | 50 | 0.165 | AJQ | S27JAJQ41G |  | X |  | US
19515035473 | 195150354735 | 4 ASY F/775 W/WALL POST AND ~ UNIVERSAL MANIFOLD CHECK | 4241.5 | 105.316 | 775 | V040775UMC |  | X | 4 | US
19515035477 | 195150354773 | 4 ASY F/775 W/WALL POST AND ~ UNIVERSAL MANIFOLD | 3963 | 107.316 | 775 | V0407750UM |  | X | 4 | US
19515035482 | 195150354827 | 1/2x3/4 78KH MAMBR MN UNxCU ~ PRS | 285 | 2.13 | 78K | VX8778KCMP |  | X | 1/2X3/4 | US
19515035571 | 195150355718 | V2708 K5.6 PEN 155F/68C QR BR~ 1/2 NPT V9 CPL WITH SHIELD | 48 | 0.165 | BCQ | S27JBCQ41S |  | X |  | US
19515035572 | 195150355725 | V2708 K5.6 PEN 200F/93C QR BR~ 1/2 NPT V9 CPL WITH SHIELD | 48 | 0.165 | BFQ | S27JBFQ41S |  | X |  | US
19515035645 | 195150356456 | 4 HF 7MP W/SLIDER 1250/24 ~ FAILSAFE 24VAC/VDC | 17751.5 | 41.9 | 7MP | V0407MPH2F |  | X | 4 | US
19515035647 | 195150356470 | 1/2 LF 7CP FNxFN W/TA ACT ~ SLIDER 160 FAILSAFE I/O | 1206.5 | 2.55 | 7CP | V0047CPFFL |  | X | 1/2 | US
19515035648 | 195150356487 | 1/2x1/2 FEMxFEM 7CP VLV ~ W/SLIDER 160 FAILSAFE I/O | 1206.5 | 2.7 | 7CP | V0047CPFFF |  | X | 1/2 | US
19515035649 | 195150356494 | 3/4 7CP VLV FEMxFEM W/SLIDER ~ 160 FAILSAFE I/O | 1299.5 | 2.9 | 7CP | V0067CPFFF |  | X | 3/4 | US
19515035650 | 195150356500 | 1 1/2 7MP FNxFN W/SLIDER 500 ~ FAILSAFE I/O | 2883 | 10.11 | 7MP | V0147MPFFF |  | X | 1 1/2 | US
19515035651 | 195150356517 | 2 7MP FNxFN W/SLIDER 500 FAIL~ SAFE I/O | 3321.5 | 11.89 | 7MP | V0207MPFFF |  | X | 2 | US
19515035654 | 195150356548 | V2752 K5.6 WINDOW PEN 155F/68C QR BR 1/2 NPT W/UL/ICC MARK | 725 | 0.165 | 1CQ | S2711CQ41I |  | X | V2701 & V2705 SUBASSEMBLIES | US
19515035655 | 195150356555 | V2752 K5.6 WINDOW PEN 200F/93C QR BR 1/2 NPT W/UL/ICC MARK | 725 | 0.165 | 1FQ | S2711FQ41I |  | X | V2701 & V2705 SUBASSEMBLIES | US
19515035656 | 195150356562 | V2752 K5.6 WINDOW PEN 155F/68C QR CP 1/2 NPT W/UL/ICC MARK | 725 | 0.165 | 1CQ | S2711CQ42I |  | X | V2701 & V2705 SUBASSEMBLIES | US
19515035657 | 195150356579 | V2752 K5.6 WINDOW PEN 200F/93C QR CP 1/2 NPT W/UL/ICC MARK | 725 | 0.165 | 1FQ | S2711FQ42I |  | X | V2701 & V2705 SUBASSEMBLIES | US
19515035658 | 195150356586 | V2752 K5.6 WINDOW PEN 155F/68C QR WH 1/2 NPT W/UL/ICC MARK | 725 | 0.165 | 1CQ | S2711CQ44I |  | X | V2701 & V2705 SUBASSEMBLIES | US
19515035659 | 195150356593 | V2752 K5.6 WINDOW PEN 200F/93C QR WH 1/2 NPT W/UL/ICC MARK | 725 | 0.165 | 1FQ | S2711FQ44I |  | X | V2701 & V2705 SUBASSEMBLIES | US
19515035660 | 195150356609 | V2752 K5.6 WINDOW PEN 155F/68C QR BRIGHT WH 1/2 NPT W/UL/ICC~ | 725 | 0.165 | 1CQ | S2711CQ4WI |  | X | V2701 & V2705 SUBASSEMBLIES | US
19515035661 | 195150356616 | V2752 K5.6 WINDOW PEN 200F/93C QR BRIGHT WH 1/2 NPT W/UL/ICC~ | 725 | 0.165 | 1FQ | S2711FQ4WI |  | X | V2701 & V2705 SUBASSEMBLIES | US
19515035662 | 195150356623 | 1 V1000 DRY CONTACT PANEL ASY~ COMBO | 49900.5 | 102 | 951 | S010951DRY |  | X | 1 | US
19515035663 | 195150356630 | 1 1/2 V1000 DRY CONTACT PANEL~ ASY COMBO | 50600 | 102 | 951 | S014951DRY |  | X | 1 1/2 | US
19515035664 | 195150356647 | 1 V1000 ACTIV REL PANEL ASY ~ COMBO | 49899 | 102 | 951 | S010951ACT |  | X | 1 | US
19515035665 | 195150356654 | 1 1/2 V1000 ACTIV REL PANEL ~ ASY COMBO | 50600 | 102 | 951 | S014951ACT |  | X | 1 1/2 | US
19515035666 | 195150356661 | 1 V2000 DRY CONTACT PANEL ASY~ COMBO | 49900.5 | 102 | 951 | S010951200 |  | X | 1 | US
19515035667 | 195150356678 | 1 1/2 V2000 DRY CONTACT PANEL~ ASY COMBO | 50600 | 102 | 951 | S014951200 |  | X | 1 1/2 | US
19515035668 | 195150356685 | 1 V2000 ACTIVE REL PANEL ASY ~ COMBO | 49902 | 102 | 951 | S010951A20 |  | X | 1 | US
19515035669 | 195150356692 | 1 1/2 V2000 ACTIVE REL PANEL ~ ASY COMBO | 50600 | 102 | 951 | S014951A20 |  | X | 1 1/2 | US
19515035672 | 195150356722 | 1 V1000 DRY CONTACT FLUID ~ PANEL ASY | 37943.5 | 102 | 951 | S010951F00 |  | X | 1 | US
19515035673 | 195150356739 | 1 1/2 V1000 DRY CONTACT FLUID~ PANEL ASY | 37943.5 | 102 | 951 | S014951F00 |  | X | 1 1/2 | US
19515035674 | 195150356746 | 1 V1000 ACT REL FLUID PANEL ~ ASY | 37942 | 102 | 951 | S010951FA0 |  | X | 1 | US
19515035675 | 195150356753 | 1 1/2 V1000 ACT REL FLUID ~ PANEL ASY | 37946 | 102 | 951 | S014951FA0 |  | X | 1 1/2 | US
19515035676 | 195150356760 | 1 V2000 DRY CONTACT FLUID ~ PANEL ASY | 37943.5 | 102 | 951 | S010951F20 |  | X | 1 | US
19515035677 | 195150356777 | 1 1/2 V2000 DRY CONTACT FLUID~ PANEL ASY | 37943.5 | 102 | 951 | S014951F20 |  | X | 1 1/2 | US
19515035678 | 195150356784 | 1 V2000 ACT REL FLUID PANEL ~ ASY | 37946 | 102 | 951 | S010951FA2 |  | X | 1 | US
19515035679 | 195150356791 | 1 1/2 V2000 ACT REL FLUID ~ PANEL ASY | 37946 | 102 | 951 | S014951FA2 |  | X | 1 1/2 | US
19515035712 | 195150357125 | 1 HF 76S VLV SWTxSWT 10.00 ~ GPM HP RANGE CART 30 | 557 | 4.44 | 76S | V01076SSCO |  | X | 1 | US
19515035722 | 195150357224 | V2708 K5.6 PEN 155F/68C QR BR~ 1/2 NPT V9 CPL WITH GRD & SHLD | 50 | 0.165 | BCQ | S27JBCQ41G |  | X |  | US
19515035723 | 195150357231 | V2708 K5.6 PEN 200F/93C QR BR~ 1/2 NPT V9 CPL WITH GRD & SHLD | 50 | 0.165 | BFQ | S27JBFQ41G |  | X |  | US
19515035724 | 195150357248 | V2708 K5.6 PEN 286F/141C QR BR 1/2 NPT V9 CPL WITH GRD & SHLD | 50 | 0.165 | BJQ | S27JBJQ41G |  | X |  | US
19515035725 | 195150357255 | 2 76B VLV FEMxFEM 42.0 GPM LP~ RANGE CART 40 W/2 722 | 1008 | 6.16 | 76B | V02076B04Q |  | X | 2 | US
19515035727 | 195150357279 | V2703 K5.6 UP 155F/68C SR BR ~ 1/2 IGS W/V9 CPL & SPK GRD & ~ | 45 | 0.165 | ACS | S27JACS41G |  | X |  | US
19515035729 | 195150357293 | V2703 K5.6 UP 200F/93C SR BR ~ 1/2 IGS W/V9 CPL & SPK GRD & ~ | 45 | 0.165 | AFS | S27JAFS41G |  | X |  | US
19515035730 | 195150357309 | V2703 K5.6 UP 286F/141C SR BR~ 1/2 IGS W/V9 CPL & SPK GRD & ~ | 45 | 0.165 | AJS | S27JAJS41G |  | X |  | US
19515035734 | 195150357347 | V2707 K5.6 PEN 155F/68C SR BR~ W/V9 CPL & SHIELD 1/2 NPT | 43 | 0.165 | BCS | S27JBCS41S |  | X |  | US
19515035735 | 195150357354 | V2707 K5.6 PEN 200F/93C SR BR~ W/V9 CPL & SHIELD 1/2 NPT | 43 | 0.165 | BFS | S27JBFS41S |  | X |  | US
19515035736 | 195150357361 | V2707 K5.6 PEN 286F/141C SR BR W/V9 CPL & SHIELD 1/2 NPT | 43 | 0.165 | BJS | S27JBJS41S |  | X |  | US
19515035737 | 195150357378 | V2707 K5.6 PEN 155F/68C SR BR~ W/V9 CPL & SPK GRD & SHIELD ~ | 45 | 0.165 | BCS | S27JBCS41G |  | X |  | US
19515035738 | 195150357385 | V2707 K5.6 PEN 200F/93C SR BR~ W/V9 CPL & SPK GRD & SHIELD ~ | 45 | 0.165 | BFS | S27JBFS41G |  | X |  | US
19515035739 | 195150357392 | V2707 K5.6 PEN 286F/141C SR BR W/V9 CPL & SPK GRD & SHIELD ~ | 45 | 0.165 | BJS | S27JBJS41G |  | X |  | US
19515035750 | 195150357507 | V3418 K8.0 INM UP 155F/68C QR~ BR V9 CPL WITH SHIELD 3/4 NPT | 68.5 | 1.2 | QCQ | S34KQCQ510 |  | X |  | US
19515035751 | 195150357514 | V3418 K8.0 INM UP 200F/93C QR~ BR V9 CPL WITH SHIELD 3/4 NPT | 68.5 | 1.2 | QFQ | S34KQFQ510 |  | X |  | US
19515035752 | 195150357521 | V3418 K8.0 INM UP 286F/141C QR BR V9 CPL WITH SHIELD 3/4 NPT | 68.5 | 1.2 | QJQ | S34KQJQ510 |  | X |  | US
19515035753 | 195150357538 | V3402 K8.0 UP 200F/93C QR BR ~ V9 CPL & GRD & SHIELD 3/4 IGS | 56 | 0.28 | AFQ | S34KAFQ51G |  | X |  | US
19515035754 | 195150357545 | V3402 K8.0 UP 286F/141C QR BR~ V9 CPL & GRD & SHIELD 3/4 IGS | 56 | 0.28 | AJQ | S34KAJQ51G |  | X |  | US
19515035761 | 195150357613 | V3406 K8 PEN 155F/68C QR BR ~ V9 CPL & SHIELD 3/4 NPT | 54 | 0.28 | BCQ | S34KBCQ51S |  | X |  | US
19515035762 | 195150357620 | V3406 K8 PEN 200F/93C QR BR ~ V9 CPL & SHIELD 3/4 NPT | 54 | 0.28 | BFQ | S34KBFQ51S |  | X |  | US
19515035763 | 195150357637 | V3406 K8 PEN 286F/141C QR BR ~ V9 CPL & SHIELD 3/4 NPT | 54 | 0.28 | BJQ | S34KBJQ51S |  | X |  | US
19515035764 | 195150357644 | V3406 K8 PEN 155F/68C QR BR ~ V9 CPL W/GRD & SHIELD 3/4 NPT | 56 | 0.28 | BCQ | S34KBCQ51G |  | X |  | US
19515035765 | 195150357651 | V3406 K8 PEN 200F/93C QR BR ~ V9 CPL W/GRD & SHIELD 3/4 NPT | 56 | 0.28 | BFQ | S34KBFQ51G |  | X |  | US
19515035766 | 195150357668 | V3406 K8 PEN 286F/141C QR BR ~ V9 CPL W/GRD & SHIELD 3/4 NPT | 56 | 0.28 | BJQ | S34KBJQ51G |  | X |  | US
19515035767 | 195150357675 | 6 ASY F/775 W/WALL POST AND ~ UNIVERSAL MANIFOLD | 4162 | 140.942 | 775 | V0607750UM |  | X | 6 | US
19515035768 | 195150357682 | 8 ASY F/775 W/WALL POST AND ~ UNIVERSAL MANIFOLD | 5379 | 197.152 | 775 | V0807750UM |  | X | 8 | US
19515035769 | 195150357699 | 6 ASY F/775 W/WALL POST AND ~ UNIVERSAL MANIFOLD CHECK | 4850 | 170.942 | 775 | V060775UMC |  | X | 6 | US
19515035770 | 195150357705 | 8 ASY F/775 W/WALL POST AND ~ UNIVERSAL MANIFOLD CHECK | 6454.5 | 236.152 | 775 | V080775UMC |  | X | 8 | US
19515035771 | 195150357712 | V3430 K11.2 ELO UP 200F/93C QR BR WITH SHIELD 3/4 NPT | 67.5 | 0.384 | QFQ | S342QFQ610 |  | X | V34 SUBASSEMBLIES | US
19515035772 | 195150357729 | V3430 K11.2 ELO UP 286F/141C ~ QR BR WITH SHIELD 3/4 NPT | 67.5 | 0.384 | QJQ | S342QJQ610 |  | X | V34 SUBASSEMBLIES | US
19515035789 | 195150357897 | V2721 K5.6 INM UP 155F/68C SR BR V9 CPL W/SHIELD 1/2 NPT | 48 | 1 | QCS | S27JQCS410 |  | X |  | US
19515035790 | 195150357903 | V2721 K5.6 INM UP 200F/93C SR BR V9 CPL W/SHIELD 1/2 NPT | 48 | 1 | QFS | S27JQFS410 |  | X |  | US
19515035791 | 195150357910 | V2721 K5.6 INM UP 286F/141C SR BR V9 CPL W/SHIELD 1/2 NPT | 48 | 1 | QJS | S27JQJS410 |  | X |  | US
19515035824 | 195150358245 | V3404 K11.2 UP 200F/93C QR BR~ V9 CPL & GRD & SHIELD 3/4 IGS | 77 | 0.593 | AFQ | S34KAFQ61G |  | X |  | US
19515035825 | 195150358252 | V3404 K11.2 UP 286F/141C QR BR V9 CPL & GRD & SHIELD 3/4 IGS | 77 | 0.593 | AJQ | S34KAJQ61G |  | X |  | US
19515035826 | 195150358269 | V3408 K11.2 PEN 155F/68C QR BR V9 CPL & SHIELD 3/4 NPT | 87.5 | 0.384 | BCQ | S34KBCQ61S |  | X |  | US
19515035827 | 195150358276 | V3408 K11.2 PEN 200F/93C QR BR V9 CPL & SHIELD 3/4 NPT | 87.5 | 0.384 | BFQ | S34KBFQ61S |  | X |  | US
19515035828 | 195150358283 | V3408 K11.2 PEN 286F/141C QR ~ BR V9 CPL & SHIELD 3/4 NPT | 87.5 | 0.384 | BJQ | S34KBJQ61S |  | X |  | US
19515035830 | 195150358306 | V3408 K11.2 PEN 286F/141C QR ~ BR 3/4 IGS W/V9 CPL & GUARD ~ | 78 | 0.28 | BJQ | S34KBJQ61G |  | X |  | US
19515035831 | 195150358313 | 1 1/4 76B VLV FNxFN 42.00 GPM~ LP RANGE CART 40 W/722 BLV | 804 | 4.96 | 76B | V01276B04Q |  | X | 1 1/4 | US
19515035837 | 195150358375 | V3417 K8.0 INM UP 155F/68C SR~ BR V9 CPL WITH SHIELD 3/4 NPT | 82 | 1.2 | QCS | S34KQCS510 |  | X |  | US
19515035838 | 195150358382 | V3417 K8.0 INM UP 200F/93C SR~ BR V9 CPL WITH SHIELD 3/4 NPT | 82 | 1.2 | QFS | S34KQFS510 |  | X |  | US
19515035842 | 195150358429 | V3429 K11.2 INM UP 155F/68C SR BR WITH SHIELD 3/4 NPT | 53 | 1.2 | QCS | S342QCS610 |  | X | V34 SUBASSEMBLIES | US
19515035843 | 195150358436 | V3429 K11.2 INM UP 200F/93C SR BR WITH SHIELD 3/4 NPT | 53 | 1.2 | QFS | S342QFS610 |  | X | V34 SUBASSEMBLIES | US
19515035844 | 195150358443 | V3429 K11.2 INM UP 286F/141C ~ SR BR WITH SHIELD 3/4 NPT | 53 | 1.2 | QJS | S342QJS610 |  | X | V34 SUBASSEMBLIES | US
19515035860 | 195150358603 | V3405 K8.0 PEN 155F/68C SR BR~ V9 CPL & SHIELD 3/4 IGS | 52 | 0.28 | BCS | S34KBCS51S |  | X |  | US
19515035861 | 195150358610 | V3405 K8.0 PEN 200F/93C SR BR~ V9 CPL & SHIELD 3/4 IGS | 52 | 0.28 | BFS | S34KBFS51S |  | X |  | US
19515035862 | 195150358627 | V3405 K8.0 PEN 286F/141C SR BR V9 CPL & SHIELD 3/4 IGS | 52 | 0.28 | BJS | S34KBJS51S |  | X |  | US
19515035863 | 195150358634 | V3405 K8.0 PEN 155F/68C SR BR~ V9 CPL & SHIELD & GRD 3/4 IGS | 54 | 0.28 | BCS | S34KBCS51G |  | X |  | US
19515035864 | 195150358641 | V3405 K8.0 PEN 200F/93C SR BR~ V9 CPL & SHIELD & GRD 3/4 IGS | 54 | 0.28 | BFS | S34KBFS51G |  | X |  | US
19515035865 | 195150358658 | V3405 K8.0 PEN 286F/141C SR BR V9 CPL & SHIELD & GRD 3/4 IGS | 54 | 0.28 | BJS | S34KBJS51G |  | X |  | US
19515035866 | 195150358665 | V3403 K11.2 UP 200F/93C SR BR~ V9 CPL & GRD & SHIELD 3/4 IGS | 67.5 | 0.593 | AFS | S34KAFS61G |  | X |  | US
19515035867 | 195150358672 | V3403 K11.2 UP 286F/141C SR BR V9 CPL & GRD & SHIELD 3/4 IGS | 67.5 | 0.593 | AJS | S34KAJS61G |  | X |  | US
19515035868 | 195150358689 | V3407 K11.2 PEN 155F/68C SR BR V9 CPL & SHIELD 3/4 IGS | 69.5 | 0.28 | BCS | S34KBCS61S |  | X |  | US
19515035869 | 195150358696 | V3407 K11.2 PEN 200F/93C SR BR V9 CPL & SHIELD 3/4 IGS | 69.5 | 0.28 | BFS | S34KBFS61S |  | X |  | US
19515035870 | 195150358702 | V3407 K11.2 PEN 286F/141C SR ~ BR V9 CPL & SHIELD 3/4 IGS | 69.5 | 0.28 | BJS | S34KBJS61S |  | X |  | US
19515035871 | 195150358719 | V3407 K11.2 PEN 155F/68C SR BR V9 CPL & GRD & SHIELD 3/4 IGS | 79 | 0.28 | BCS | S34KBCS61G |  | X |  | US
19515035872 | 195150358726 | V3407 K11.2 PEN 200F/93C SR BR V9 CPL & GRD & SHIELD 3/4 IGS | 79 | 0.28 | BFS | S34KBFS61G |  | X |  | US
19515035873 | 195150358733 | V3407 K11.2 PEN 286F/141C SR ~ BR V9 CPL & GRD & SHIELD 3/4 ~ | 79 | 0.28 | BJS | S34KBJS61G |  | X |  | US
19515035906 | 195150359068 | S363BCS54026211 V3607 K8.0 ~ PEN 155F/68C SR WH 26 1/4 IN ~ | 355 | 6.64 | BCS | S363BCSAEA |  | X | V36 SPRINKLERS & SUBASSEMBLIES | US
19515035926 | 195150359266 | S408BFQ62030017 V4002 K11.2 ~ PEN 200F/93C QR CP 30 IN ~ | 578.5 | 4.94 | BFQ | S408BFQ015 |  | X |  | US
19515035969 | 195150359693 | 2 155P EXP JT 1.33 MV P FULLY~ EXPANDED GRV BLUE CPL ~ | 10816 | 15.5 | 155 | CELE155HPZ |  | X |  | US
19515036021 | 195150360217 | 1 1/2 76V INT VLV FN UNxFN ~ 30.0 GPM LP RANGE CART 40 | 661.5 | 8.34 | 76V | V01476VA4K |  | X | 1 1/2 | US
19515036022 | 195150360224 | 2 76V INT VLV FN UNxFN 30.0 ~ GPM LP RANGE CART 40 | 876 | 10.94 | 76V | V02076VA4K |  | X | 2 | US
19515036050 | 195150360507 | 6 76G CART GRV VLV 204.3 GPM ~ DN150 GxG DELTA P 3.34 | 8439 | 80.9 | 76G | V06076G139 |  | X | 6 | US
19515036051 | 195150360514 | 6 76G CART GRV VLV 210.9 GPM ~ DN150 GxG DELTA P 3.34 | 8439 | 80.9 | 76G | V06076G140 |  | X | 6 | US
19515036052 | 195150360521 | 6 76G CART GRV VLV 215.3 GPM ~ DN150 GxG DELTA P 3.34 | 8439 | 80.9 | 76G | V06076G141 |  | X | 6 | US
19515036053 | 195150360538 | 6 76G CART GRV VLV 266.4 GPM ~ DN150 GxG DELTA P 4.21 | 8439 | 80.9 | 76G | V06076G142 |  | X | 6 | US
19515036055 | 195150360552 | 6 76G CART GRV VLV 289.7 GPM ~ DN150 GxG DELTA P 4.93 | 8439 | 80.9 | 76G | V06076G143 |  | X | 6 | US
19515036082 | 195150360828 | S363CCS54038013 V3611 K8.0 ~ HSW 155F/68C SR WH 38 IN SLV ~ | 464.5 | 8.94 | CCS | S363CCSZZD |  | X | V36 SPRINKLERS & SUBASSEMBLIES | US
19515036087 | 195150360873 | S363BCS54039013 V3607 K8.0 ~ PEN 155F/68C SR WH 39 IN SLV ~ | 462.5 | 9.14 | BCS | S363BCSZAW |  | X | V36 SPRINKLERS & SUBASSEMBLIES | US
19515036122 | 195150361221 | 2 155P EXP JT 2.09 MV P EXP ~ GRV BLUE CPL 40S/316L SS NPL | 12466 | 15.5 | 155 | CESE155HPZ |  | X |  | US
19515036166 | 195150361665 | 4 BFV WALL POST INDICATOR 775~ RED W/705 VLV DUAL TAPS | 3069 | 50.377 | 775 | V040775705 |  | X | 4 | US
19515036167 | 195150361672 | 6 BFV WALL POST INDICATOR 775~ RED W/705 VLV DUAL TAPS | 3323 | 64.832 | 775 | V060775705 |  | X | 6 | US
19515036168 | 195150361689 | 8 BFV WALL POST INDICATOR 775~ RED W/705 VLV DUAL TAPS | 3760.5 | 79.132 | 775 | V080775705 |  | X | 8 | US
19515036169 | 195150361696 | 4 BFV WALL POST INDICATOR 775~ RED W/707C VLV | 3406 | 50.377 | 775 | V040775707 |  | X | 4 | US
19515036170 | 195150361702 | 6 BFV WALL POST INDICATOR 775~ RED W/707C VLV | 3801 | 64.832 | 775 | V060775707 |  | X | 6 | US
19515036171 | 195150361719 | 4 BFV WALL POST INDICATOR 775~ RED W/766 VLV | 3686 | 50.166 | 775 | V040775766 |  | X | 4 | US
19515036172 | 195150361726 | 6 BFV WALL POST INDICATOR 775~ RED W/766 VLV | 4081 | 64.832 | 775 | V060775766 |  | X | 6 | US
19515036262 | 195150362624 | 4 355P EXP JT 1.95 MV P NEU ~ GRV BLUE CPL CPVC NPL | 4000.5 | 39.9 | 355 | CJEN355HPZ |  | X |  | US
19515036263 | 195150362631 | 3 355P EXP JT 4.75 MV P NEU ~ GRV BLUE CPL CPVC NPL | 4801 | 27.2 | 355 | CHLN355HPZ |  | X |  | US
19515036264 | 195150362648 | 6 355P EXP JT 4.75 MV P NEU ~ GRV BLUE CPL CPVC NPL | 7715.5 | 62.2 | 355 | CMLN355HPZ |  | X |  | US
19515036265 | 195150362655 | C0232003788S1FTFSS0 ~ 37.88 232 CS BDY FBE 1 SEG T ~ | 19792 | 163 | 232 | C360232S88 |  | X | 36 | US
19515036266 | 195150362662 | C0232004388S1FTFSS0 ~ 43.88 232 CS BDY FBE 1 SEG T ~ | 21924 | 187 | 232 | C420232S76 |  | X | 42 | US
19515036284 | 195150362846 | S363BFQ44044013 V3606 K5.6 ~ PEN 200F/93C QR WH 44 IN SLV ~ | 577 | 10.14 | BFQ | S363BFQKTS |  | X | V36 SPRINKLERS & SUBASSEMBLIES | US
19515036287 | 195150362877 | S333PFQ4B025015 V3302 K5.6 ~ CNCL PEN 200F/93C QR BLK ~ | 467 | 6.34 | PFQ | S333PFQFER |  | X |  | US
19515036289 | 195150362891 | 1 1/2 76V INT VLV FN UNxFN ~ 18.0 GPM LP RANGE CART 40 | 661.5 | 8.34 | 76V | V01476VA4C |  | X | 1 1/2 | US
19515036290 | 195150362907 | 1 1/2 76V INT VLV FN UNxFN ~ 14.05 GPM LP RANGE CART 30 | 661.5 | 8.34 | 76V | V01476VA3T |  | X | 1 1/2 | US
19515036291 | 195150362914 | 1 1/4 76V INT VLV FN UNxFN ~ 9.56 GPM LP RANGE CART 30 | 661.5 | 8.34 | 76V | V01476VA3N |  | X | 1 1/2 | US
19515036355 | 195150363553 | S563DCQ42018013 V5643 K5.6 ~ VSW 155F/68C QR CP 18 IN SLV ~ | 366.5 | 4.94 | DCQ | S563DCQ114 |  | X |  | US
19515036356 | 195150363560 | S563DCQ42019013 V5643 K5.6 ~ VSW 155F/68C QR CP 19 IN SLV ~ | 366.5 | 5.14 | DCQ | S563DCQ115 |  | X |  | US
19515036357 | 195150363577 | S563DCQ42023013 V5643 K5.6 ~ VSW 155F/68C QR CP 23 IN SLV ~ | 380.5 | 5.94 | DCQ | S563DCQ116 |  | X |  | US
19515036358 | 195150363584 | S563DCQ42018010 V5643 K5.6 ~ VSW 155F/68C QR CP 18 IN ~ | 366.5 | 4.94 | DCQ | S563DCQ117 |  | X |  | US
19515036359 | 195150363591 | S563DCQ42019010 V5643 K5.6 ~ VSW 155F/68C QR CP 19 IN ~ | 366.5 | 5.14 | DCQ | S563DCQ119 |  | X |  | US
19515036360 | 195150363607 | S563DCQ42023010 V5643 K5.6 ~ VSW 155F/68C QR CP 23 IN ~ | 380.5 | 2.14 | DCQ | S563DCQ118 |  | X |  | US
19515036403 | 195150364031 | 2 1/2 155P EXP JT 2.09 MV P F~ ULLY EXP GRV BLUE CPL 40S/316~ | 15155.5 | 39 | 155 | CFSE155HPZ |  | X |  | US
19515036404 | 195150364048 | 8 155P EXP JT 2.25 MV P EXP ~ GRV BLUE CPL 40S/316L SS NPL | 29868 | 87.5 | 155 | COTE155HPZ |  | X |  | US
19515036441 | 195150364413 | P0232003600XZDIZZZZ ~ 36 232 SS SEALING PLATE I 100~ | 1701.5 | 3 | 232 | P360232X05 |  | X | 36 | US
19515036444 | 195150364444 | 12 B/D PLV 365 T N140-1211 ID~ /OD GO HW P120771780 | 11256.5 | 316.3 | 365 | V120365PT7 |  | X | 12 | US
19515036449 | 195150364499 | 3/4 722L BALL VLV NBFBF FNxFN~ W/2 IN EXTENSION PT PORT | 338.5 | 0.7 | 722 | V006722L01 |  | X | 3/4 | US
19515036468 | 195150364680 | 2 BLV 722L FRG BR LEAD FREE ~ W/2 EXT HANDLE | 705.5 | 2.4 | 722 | V020722L02 |  | X | 2 | US
19515036469 | 195150364697 | 1 1/4 722L BALL VLV NDFD ~ FNxFN W/2 IN EXT HANDLE PT ~ | 505 | 1.5 | 722 | V012722L01 |  | X | 1 1/4 | US
19515036470 | 195150364703 | 1 1/2 722L BALL VLV NEFEF ~ FNxFN W/2 IN EXT HANDLE PT ~ | 579 | 2.1 | 722 | V014722L01 |  | X | 1 1/2 | US
19515036471 | 195150364710 | S363CFS44007013 V3609 K5.6 ~ HSW 200F/93C SR WH 7 IN SLV ~ | 278.5 | 2.74 | CFS | S363CFSAAD |  | X | V36 SPRINKLERS & SUBASSEMBLIES | US
19515036472 | 195150364727 | 1 BLV 722L BALL VLV NCFCF ~ FNxFN W/2 EXT PT PORT | 386 | 1.05 | 722 | V010722L02 |  | X | 1 | US
19515036473 | 195150364734 | 1 1/2 76V INT VLV MN UNIONxFN~ 11 GPM LP RANGE CART 30 | 621 | 6.48 | 76V | V01476VB3Q |  | X | 1 1/2 | US
19515036475 | 195150364758 | 1 1/2 76V INT VLV MN UNIONxFN~ 5.6 GPM LP RANGE CART 30 | 621 | 6.48 | 76V | V01476VB3F |  | X | 1 1/2 | US
19515036476 | 195150364765 | 1/2 76V INT VLV MN UNIONxFN ~ 1.06 GPM LP RANGE CART 10 | 226.5 | 2.28 | 76V | V00476VB1M |  | X | 1/2 | US
19515036502 | 195150365021 | 2-12 KIT 775 ROOFTOP ASSEMBLY~ MODULAR | 1520 | 18.822 | 775 | K020775003 | X |  | 2 | US
19515036529 | 195150365298 | 20 IPSx6 SPIGOT 926 E R/L 1/4~ THK 40 DURO BLK NAT GUM RBR | 3138.5 | 54.6 | 926 | CH67926PER |  | X | 20X6 | US
19515036586 | 195150365861 | 6x6 W/1 1/4 924 381G SUCTION ~ VIBRATION ISOLATION DROP GRV | 17405.5 | 204.5 | 381 | KE98381PG9 |  | X | 6X6 | US
19515036587 | 195150365878 | 8x8 W/1 1/4 924 381G SUCTION ~ VIBRATION ISOLATION DROP GRV | 29789.5 | 375 | 381 | KF57381PG9 |  | X | 8X8 | US
19515036589 | 195150365892 | 2 1/2 76G CART GRV VLV 21.8 ~ GPM DN65 GxG | 2696 | 30.6 | 76G | V02476G15G |  | X | 2 1/2 | US
19515036595 | 195150365953 | 3/4 76V INT VLV MN UNxFN 2.71~ GPM LP RANGE CART 11 | 255 | 2.6 | 76B | V00676BB1T |  | X | 3/4 | US
19515036608 | 195150366080 | 1 1/2 76V INT VLV MN UNxFN ~ 18.0 GPM LP RANGE CART 40 | 621 | 8.34 | 76V | V01476VB4C |  | X | 1 1/2 | US
19515036609 | 195150366097 | 2 76V INT VLV MN UNxFN 20 GPM~ LP RANGE CART 40 | 814.5 | 10.36 | 76V | V02076VB4E |  | X | 2 | US
19515036610 | 195150366103 | 2 76V INT VLV MN UNxFN 21 GPM~ LP RANGE CART 40 | 814.5 | 10.36 | 76V | V02076VB4F |  | X | 2 | US
19515036611 | 195150366110 | 2 76V INT VLV MN UNxFN 22 GPM~ LP RANGE CART 40 | 814.5 | 8.34 | 76V | V02076VB4G |  | X | 2 | US
19515036612 | 195150366127 | 2 76V INT VLV MN UNxFN 24 GPM~ LP RANGE CART 40 | 814.5 | 10.36 | 76V | V02076VB4H |  | X | 2 | US
19515036613 | 195150366134 | 2 76V INT VLV MN UNxFN 28 GPM~ LP RANGE CART 40 | 814.5 | 10.36 | 76V | V02076VB4J |  | X | 2 | US
19515036614 | 195150366141 | 2 76V INT VLV MN UNxFN 30.0 ~ GPM LP RANGE CART 40 | 814.5 | 10.36 | 76V | V02076VB4K |  | X | 2 | US
19515036615 | 195150366158 | 2 76V INT VLV MN UNxFN 32.0 ~ GPM LP RANGE CART 40 | 814.5 | 10.36 | 76V | V02076VB4L |  | X | 2 | US
19515036616 | 195150366165 | 2 76V INT VLV MN UNxFN 36 GPM~ LP RANGE CART 40 | 814.5 | 10.36 | 76V | V02076VB4N |  | X | 2 | US
19515036617 | 195150366172 | 2 76V INT VLV MN UNxFN 38 GPM~ LP RANGE CART 40 | 814.5 | 10.36 | 76V | V02076VB4O |  | X | 2 | US
19515036618 | 195150366189 | 3/4 76V VLV INT MN UNxFN 2.4 ~ GPM LP RANGE CART 10 | 255 | 2.6 | 76V | V00676VB1S |  | X | 3/4 | US
19515036619 | 195150366196 | 1 76V VLV INT MN UNxFN 3.52 ~ GPM LP RANGE CART 11 | 265 | 2.78 | 76V | V01076VB1W |  | X | 1 | US
19515036625 | 195150366257 | 1 76V VLV INT MN UNxFN 4.76 ~ GPM LP RANGE CART 20 | 265 | 2.78 | 76V | V01076VB2B |  | X | 1 | US
19515036626 | 195150366264 | 1 1/4 76V VLV INT MN UNxFN ~ 6.54 GPM LP RANGE CART 30 | 611.5 | 6.94 | 76V | V01276VB3H |  | X | 1 1/4 | US
19515036627 | 195150366271 | 1 1/4 76V VLV INT MN UNxFN 11~ .62 GPM LP RANGE CART 30 | 611.5 | 6.94 | 76V | V01276VB3R |  | X | 1 1/4 | US
19515036628 | 195150366288 | 1 1/2 76V VLV INT MN UNxFN 12~ .64 GPM LP RANGE CART 30 | 621 | 7.09 | 76V | V01476VB3S |  | X | 1 1/2 | US
19515036629 | 195150366295 | 2 76V INT VLV MN UNxFN 26 GPM~ LP RANGE CART 40 | 814.5 | 10.36 | 76V | V02076VB4I |  | X | 2 | US
19515036686 | 195150366868 | 3/4x1 1/2 UN BBMEF 722 BALL ~ VLV MN UNxFN | 421.5 | 1.41 | 722 | VU677220MF |  | X | 3/4X1 1/2 | US
19515036701 | 195150367018 | S333PCS4E037415 V3301 K5.6 ~ CNCL PEN 155F/68C SR W/O CVR ~ | 511.5 | 8.84 | PCS | S333PCS796 |  | X |  | US
19515036711 | 195150367117 | 1x1 1/2 UN 722 BALL VLV BCMEF~ MN UNxFN | 421.5 | 2.13 | 722 | VS377220MF |  | X | 12X4 13/16 | US
19515036748 | 195150367483 | 3/4 7MP W/SLIDER 160 CO ACT ~ FEMxFEM | 1222.5 | 4.81 | 7MP | V0067MPFCS |  | X | 3/4 | US
19515036764 | 195150367643 | S36LCJQ42014013 V3610 K5.6 ~ HSW IGS W/V9 286F/141C QR CP ~ | 349.5 | 4.14 | CJQ | S36LCJQ005 |  | X |  | US
19515036765 | 195150367650 | S36LCJQ42018013 V3610 K5.6 ~ HSW IGS W/V9 286F/141C QR CP ~ | 366.5 | 4.94 | CJQ | S36LCJQ006 |  | X |  | US
19515036766 | 195150367667 | S363BFQ51018017 V3608 K8.0 ~ PEN 200F/93C QR BR 18 IN ~ | 342.5 | 4.94 | BFQ | S363BFQABM |  | X | V36 SPRINKLERS & SUBASSEMBLIES | US
19515036769 | 195150367698 | S363BFQ52009213 V3608 K8.0 ~ PEN 200F/93C QR CP 9 1/4 IN ~ | 307.5 | 3.24 | BFQ | S363BFQADY |  | X | V36 SPRINKLERS & SUBASSEMBLIES | US
19515036789 | 195150367896 | S363BFQ41032013 V3606 K5.6 ~ PEN 200F/93C QR BR 32 IN SLV ~ | 406.5 | 7.74 | BFQ | S363BFQAEP |  | X | V36 SPRINKLERS & SUBASSEMBLIES | US
19515036790 | 195150367902 | S363BFQ52018017 V3608 K8.0 ~ PEN 200F/93C QR CR 18 IN ~ | 342.5 | 4.94 | BFQ | S363BFQABQ |  | X | V36 SPRINKLERS & SUBASSEMBLIES | US
19515036803 | 195150368039 | 2 HEAVY ANCHOR A20 ORG CS | 4492.5 | 25.9 | A20 | F020A20P00 |  | X | 2 | US
19515036804 | 195150368046 | 3 HEAVY ANCHOR A20 ORG CS | 4742.5 | 36.3 | A20 | F030A20P00 |  | X | 3 | US
19515036805 | 195150368053 | 4 HEAVY ANCHOR A20 ORG CS | 4992 | 47 | A20 | F040A20P00 |  | X | 4 | US
19515036806 | 195150368060 | 5 HEAVY ANCHOR A20 ORG CS | 5241.5 | 58.3 | A20 | F050A20P00 |  | X | 5 | US
19515036807 | 195150368077 | 6 HEAVY ANCHOR A20 ORG CS | 5491 | 90.1 | A20 | F060A20P00 |  | X | 6 | US
19515036808 | 195150368084 | 8 HEAVY ANCHOR A20 ORG CS | 5990.5 | 125.2 | A20 | F080A20P00 |  | X | 8 | US
19515036809 | 195150368091 | 2 1/2 HEAVY ANCHOR A20 ORG CS | 4617.5 | 31.4 | A20 | F024A20P00 |  | X | 2 1/2 | US
19515036810 | 195150368107 | 10 HEAVY ANCHOR A20 ORG CS | 6489 | 167.5 | A20 | F100A20P00 |  | X | 10 | US
19515036811 | 195150368114 | 12 HEAVY ANCHOR A20 ORG CS | 6863.5 | 197.9 | A20 | F120A20P00 |  | X | 12 | US
19515036813 | 195150368138 | 8x8 380G VERT DISCHARGE GRV ~ VIBRATION DROP W/1 1/4 924 | 21694 | 177 | 380 | KF57380PG9 |  | X | 8X8 | US
19515036884 | 195150368848 | 1/2 76V INT SWT UNIONxSWT ~ 1.54 GPM LP RANGE CART 10 | 269.5 | 2.47 | 76V | V00476VG1P |  | X | 1/2 | US
19515036885 | 195150368855 | 1/2 76V INT SWT UNIONxSWT 2.1~ GPM LP RANGE CART | 269.5 | 2.47 | 76V | V00476VG1R |  | X | 1/2 | US
19515036886 | 195150368862 | 1/2 76V INT SWT UNIONxSWT ~ 1.06 GPM LP RANGE CART | 269.5 | 2.47 | 76V | V00476VG1M |  | X | 1/2 | US
19515036906 | 195150369067 | 3 155P EXP JT 1.71 MV P NEU ~ GRV BLUE CPL 40S/316L SS NPL | 14484 | 27.2 | 155 | CHON155HPZ |  | X |  | US
19515036907 | 195150369074 | 3 155P EXP JT 1.33 MV P FULLY~ EXP GRV BLUE CPL 40S/316L SS ~ | 13224.5 | 27.2 | 155 | CHLE155HPZ |  | X |  | US
19515036909 | 195150369098 | 2 CPL L77 T ORG ASTM A352 GR ~ LCC 316SS B/N 60.3MM | 467.5 | 4.1 | L77 | L020L77PTX |  | X | 2 | US
19515036935 | 195150369357 | 1 76V INT VLV FN UNIONxFN 2.4~ GPM LP RANGE CART 10 | 341.5 | 3.59 | 76V | V01076VA1S |  | X | 1 | US
19515036946 | 195150369463 | 1 1/2 76V INT VLV 20.0 GPM LP~ RANGE CART 20 FN UNIONxFN | 661.5 | 8.15 | 76V | V01476VA4E |  | X | 1 1/2 | US
19515036947 | 195150369470 | 1 76V INT VLV FNxFN 2.71 GPM ~ LP RANGE CART 11 | 341.5 | 3.25 | 76V | V01076VA1T |  | X | 1 | US
19515036976 | 195150369760 | 1 1/2 76V INT VLV FN UNxFN ~ 6.54 GPM LP RANGE CART 30 | 661.5 | 8.34 | 76V | V01476VA3H |  | X | 1 1/2 | US
19515037060 | 195150370605 | 4 155P EXP JT 1.75 MV P NEU ~ GRV BLUE CPL 40S/316L SS NPL | 15464.5 | 21 | 155 | CJPN155HPZ |  | X |  | US
19515037062 | 195150370629 | 2 76V VLV 40.0 GPM LP RANGE ~ CART 40 MN UNIONxFN W/722 ~ | 1161 | 9.1 | 76V | V02076V14P |  | X | 2 | US
19515037193 | 195150371930 | 1/2 76V INT VLV MN UNIONxFN ~ 2.4 GPM HP RANGE CART 10 | 226.5 | 2.12 | 76V | V00476VBAS |  | X | 1/2 | US
19515037194 | 195150371947 | 1/2 76V INT VLV MN UNIONxFN ~ 2.95 GPM HP RANGE CART 11 | 226.5 | 2.12 | 76V | V00476VBAU |  | X | 1/2 | US
19515037195 | 195150371954 | 1/2 76V INT VLV MN UNIONxFN ~ 1.76 GPM HP RANGE CART 10 | 226.5 | 2.12 | 76V | V00476VBAQ |  | X | 1/2 | US
19515037244 | 195150372449 | S333PFQ4W031615 V3302 K5.6 ~ CNCL PEN 200F/93C QR BRIGHT ~ | 492.5 | 7.74 | PFQ | S333PFQNNN |  | X |  | US
19515037354 | 195150373545 | 1/2 76V INT VLV FN UNIONxFN ~ 1.76 GPM LP RANGE CART 10 | 269.5 | 2.12 | 76V | V00476VA1Q |  | X | 1/2 | US
19515037356 | 195150373569 | 1/2 76V INT VLV FN UNIONxFN ~ 2.1 GPM LP RANGE CART 10 | 269.5 | 2.12 | 76V | V00476VA1R |  | X | 1/2 | US
19515037358 | 195150373583 | 1/2 76V INT VLV FN UNIONxFN ~ 2.4 GPM LP RANGE CART 10 | 269.5 | 2.12 | 76V | V00476VA1S |  | X | 1/2 | US
19515037359 | 195150373590 | 1/2 76V INT VLV FN UNIONxFN ~ 2.95 GPM LP RANGE CART 11 | 269.5 | 2.12 | 76V | V00476VA1U |  | X | 1/2 | US
19515037375 | 195150373750 | S563DCQ42007014 V5643 K5.6 ~ VSW 155F/68C QR CP 7 IN EXT | 308.5 | 2.74 | DCQ | S563DCQ035 |  | X |  | US
19515037597 | 195150375976 | 2 1/2 HF 7MP MODULATOR VLV ~ DN65 HF FLGxFLG | 4634 | 40 | 7MP | V0247MPH00 |  | X | 2 1/2 | US
19515037598 | 195150375983 | 3 HF 7MP MODULATOR VLV DN80 ~ HF FLGxFLG | 6478.5 | 48 | 7MP | V0307MPH00 |  | X | 3 | US
19515037721 | 195150377215 | S363CCS4N008610 V3609 K5.6 ~ HSW 155F/68C SR VC250 ~ | 322.5 | 3.34 | CCS | S363CCSYY9 |  | X | V36 SPRINKLERS & SUBASSEMBLIES | US
19515037723 | 195150377239 | 50041SPZL0 .#2PBL-0-Z-N-N ~ 316SS PRESSURE REDUCING PILOT~ | 6509 | 1 | 867 | S000867ZL0 |  | X | MISCELLANEOUS | US
19515037747 | 195150377475 | S563DFQ42012013 V5643 K5.6 ~ VSW 200F/93C QR CP 12 IN SLV ~ | 329 | 3.74 | DFQ | S563DFQ055 |  | X |  | US
19515037753 | 195150377536 | S563DFQ44036010 V5643 K5.6 ~ VSW 200F/93C QR WH 36 IN ~ | 476 | 8.54 | DFQ | S563DFQ056 |  | X |  | US
19515037758 | 195150377581 | S363BCQ44034017 V3606 K5.6 ~ PEN 155F/68C QR WH 34 IN ~ | 429 | 8.14 | BCQ | S363BCQVWV |  | X | V36 SPRINKLERS & SUBASSEMBLIES | US
19515037759 | 195150377598 | S363BCQ44012617 V3606 K5.6 ~ PEN 155F/68C QR WH 12 3/4 IN ~ | 323.5 | 3.94 | BCQ | S363BCQRR9 |  | X | V36 SPRINKLERS & SUBASSEMBLIES | US
19515037760 | 195150377604 | S363BCQ44040017 V3606 K5.6 ~ PEN 155F/68C QR WH 40 IN ~ | 507 | 9.34 | BCQ | S363BCQSS8 |  | X | V36 SPRINKLERS & SUBASSEMBLIES | US
19515037767 | 195150377673 | S363BCS42012617 V3605 K5.6 ~ PEN 155F/68C SR CP 12 3/4 IN ~ | 280 | 3.84 | BCS | S363BCSNVH |  | X | V36 SPRINKLERS & SUBASSEMBLIES | US
19515037768 | 195150377680 | S363BCS42018017 V3605 K5.6 ~ PEN 155F/68C SR CP 18 IN ~ | 317.5 | 4.94 | BCS | S363BCSFNJ |  | X | V36 SPRINKLERS & SUBASSEMBLIES | US
19515037784 | 195150377840 | S363BFS44019211 V3605 K5.6 ~ PEN 200F/93C SR WH 19 1/4 IN ~ | 317.5 | 5.24 | BFS | S363BFSGY7 |  | X | V36 SPRINKLERS & SUBASSEMBLIES | US
19515037791 | 195150377918 | S368BJS52016013 V3607 K8.0 ~ PEN 286F/141C SR CP 16 IN SLV~ | 303.5 | 4.54 | BJS | S368BJS315 |  | X | INTERNATIONAL SPRINKLERS | US
19515037792 | 195150377925 | S363BFQ4W008017 V3606 K5.6 ~ PEN 200F/93C QR BRIGHT WHITE ~ | 292.5 | 2.94 | BFQ | S363BFQPLS |  | X | V36 SPRINKLERS & SUBASSEMBLIES | US
19515037823 | 195150378236 | S563PCQ44024415 V5634 K5.6 ~ CNCL PEN 155F/68C QR WH ~ | 460 | 6.24 | PCQ | S563PCQ085 |  | X |  | US
19515037839 | 195150378397 | S333PCS54005215 V3303 K8.0 ~ CNCL PEN 155F/68C SR WH ~ | 345 | 2.44 | PCS | S333PCSBBB |  | X |  | US
19515037840 | 195150378403 | S333PCS54007615 V3303 K8.0 ~ CNCL PEN 155F/68C SR WH ~ | 345 | 2.95 | PCS | S333PCSCCC |  | X |  | US
19515037841 | 195150378410 | S333PCS54006215 V3303 K8.0 ~ CNCL PEN 155F/68C SR WH ~ | 345 | 2.64 | PCS | S333PCSSSS |  | X |  | US
68830400093 | 688304000935 | A 10x4 CONC 50-C CI C/L ~ 37H-77 | 2127.5 | 46.1 | 050 | AF88050PCL |  | X | 10X4 | US
68830400106 | 688304001062 | A 10x6 CONC 50-C CI C/L ~ 37H-77 | 2127.5 | 51.8 | 050 | AF91050PCL |  | X | 10X6 | US
68830400153 | 688304001536 | A 12x8 ECC 51-C CDI C/L ~ 37H-77 F | 3851 | 65.5 | 051 | AG35051PFL |  | X | 12X8 | US
68830400158 | 688304001581 | A 12x10 ECC 51-C CDI C/L ~ 37H-77 F | 3851 | 70.3 | 051 | AG39051PFL |  | X | 12X10 | US
68830400162 | 688304001628 | A 12x12x4 RD TEE 25-C CDI C/L~ 37H-77 F | 4348.5 | 130.9 | 025 | AG55025PFL |  | X | 12X12X4 | US
68830400177 | 688304001772 | A 12x12x10 RD TEE 25-C CDI ~ C/L 37H-77 F | 4348.5 | 213.1 | 025 | AG62025PFL |  | X | 12X12X10 | US
68830400181 | 688304001819 | A 14x10 CONC 50-C CDI C/L ~ 37H-77 F | 3041 | 105.93 | 050 | AG81050PFL |  | X | 14X10 | US
68830400183 | 688304001833 | A 14x12 CONC 50-C CDI C/L ~ 37H-77 F | 3041 | 138.6 | 050 | AG84050PFL |  | X | 14X12 | US
68830400186 | 688304001864 | A 14x14x6 RD TEE 25-C CDI C/L~ 37H-77 F | 4746.5 | 264.3 | 025 | AG96025PFL |  | X | 14X14X6 | US
68830400187 | 688304001871 | A 14x14x8 RD TEE 25-C CDI C/L~ 37H-77 F | 4746.5 | 268.2 | 025 | AG97025PFL |  | X | 14X14X8 | US
68830400188 | 688304001888 | A 14x14x10 RD TEE 25-C CDI ~ C/L 37H-77 F | 4746.5 | 276 | 025 | AG98025PFL |  | X | 14X14X10 | US
68830400190 | 688304001901 | A 14x14x12 RD TEE 25-C CDI ~ C/L 37H-77 F | 4746.5 | 286.9 | 025 | AG99025PFL |  | X | 14X14X12 | US
68830400191 | 688304001918 | A 14x14x12 RD TEE 25-C CDI ~ 37H-77 F | 4519.5 | 258 | 025 | AG99025PF0 |  | X | 14X14X12 | US
68830400192 | 688304001925 | A 16x8 CONC 50-C CDI C/L ~ 37H-77 F | 4836.5 | 133.1 | 050 | AH08050PFL |  | X | 16X8 | US
68830400193 | 688304001932 | A 16x10 CONC 50-C CDI C/L ~ 37H-77 F | 4836.5 | 149.2 | 050 | AH10050PFL |  | X | 16X10 | US
68830400194 | 688304001949 | A 16x12 CONC 50-C CDI C/L ~ 37H-77 F | 4836.5 | 143.46 | 050 | AH13050PFL |  | X | 16X12 | US
68830400195 | 688304001956 | A 16x16x6 RD TEE 25-C CDI C/L~ 37H-77 F | 5978 | 332.7 | 025 | AH28025PFL |  | X | 16X16X6 | US
68830400196 | 688304001963 | A 16x16x8 RD TEE 25-C CDI C/L~ 37H-77 F | 5978 | 306.5 | 025 | AH29025PFL |  | X | 16X16X8 | US
68830400198 | 688304001987 | A 16x16x10 RD TEE 25-C CDI ~ C/L 37H-77 F | 5978 | 325.9 | 025 | AH30025PFL |  | X | 16X16X10 | US
68830400199 | 688304001994 | A 16x16x12 RD TEE 25-C CDI ~ C/L 37H-77 F | 5978 | 338.2 | 025 | AH31025PFL |  | X | 16X16X12 | US
68830400201 | 688304002014 | A 18x12 CONC 50-C CDI C/L ~ 37H-77 F | 6381 | 162.3 | 050 | AH45050PFL |  | X | 18X12 | US
68830400202 | 688304002021 | A 18x14 CONC 50-C CDI C/L ~ 37H-77 F | 6381 | 218.4 | 050 | AH47050PFL |  | X | 18X14 | US
68830400204 | 688304002045 | A 18x16 CONC 50-C CDI C/L ~ 37H-77 F | 6381 | 218.6 | 050 | AH49050PFL |  | X | 18X16 | US
68830400205 | 688304002052 | A 18x18x6 RD TEE 25-C CDI C/L~ 37H-77 F | 8257.5 | 358.6 | 025 | AH56025PFL |  | X | 18X18X6 | US
68830400206 | 688304002069 | A 18x18x8 RD TEE 25-C CDI C/L~ 37H-77 F | 8257.5 | 365.7 | 025 | AH57025PFL |  | X | 18X18X8 | US
68830400207 | 688304002076 | A 18x18x10 RD TEE 25-C CDI ~ C/L 37H-77 F | 8257.5 | 372.6 | 025 | AH58025PFL |  | X | 18X18X10 | US
68830400208 | 688304002083 | A 18x18x12 RD TEE 25-C CDI ~ C/L 37H-77 F | 8257.5 | 349.5 | 025 | AH59025PFL |  | X | 18X18X12 | US
68830400212 | 688304002120 | A 18x18x16 RD TEE 25-C CDI ~ C/L 37H-77 F | 8257.5 | 497.3 | 025 | AH61025PFL |  | X | 18X18X16 | US
68830400213 | 688304002137 | A 20x12 CONC 50-C CDI C/L ~ 37H-77 F | 7802.5 | 190.4 | 050 | AH70050PFL |  | X | 20X12 | US
68830400214 | 688304002144 | A 20x14 CONC 50-C CDI C/L ~ 37H-77 F | 7802.5 | 225.6 | 050 | AH71050PFL |  | X | 20X14 | US
68830400215 | 688304002151 | A 20x16 CONC 50-C CDI C/L ~ 37H-77 F | 7802.5 | 272.8 | 050 | AH72050PFL |  | X | 20X16 | US
68830400216 | 688304002168 | A 20x18 CONC 50-C CDI C/L ~ 37H-77 F | 7802.5 | 298.1 | 050 | AH76050PFL |  | X | 20X18 | US
68830400217 | 688304002175 | A 20x20x8 RD TEE 25-C CDI C/L~ 37H-77 F | 10093 | 459.6 | 025 | AH84025PFL |  | X | 20X20X8 | US
68830400220 | 688304002205 | A 20x20x12 RD TEE 25-C CDI ~ C/L 37H-77 F | 10093 | 475.5 | 025 | AH86025PFL |  | X | 20X20X12 | US
68830400224 | 688304002243 | A 20x20x16 RD TEE 25-C CDI ~ C/L 37H-77 F | 10093 | 622.4 | 025 | AH88025PFL |  | X | 20X20X16 | US
68830400226 | 688304002267 | A 20x20x18 RD TEE 25-C CDI ~ C/L 37H-77 F | 10093 | 539.4 | 025 | AH89025PFL |  | X | 20X20X18 | US
68830400228 | 688304002281 | A 24x14 CONC 50-C CDI C/L ~ 37H-77 F | 11525 | 328.7 | 050 | AJ00050PFL |  | X | 24X14 | US
68830400229 | 688304002298 | A 24x16 CONC 50-C CDI C/L ~ 37H-77 F | 11525 | 339.1 | 050 | AJ01050PFL |  | X | 24X16 | US
68830400230 | 688304002304 | A 24x18 CONC RD 50-C CDI C/L ~ 37H-77 F | 11525 | 368.93 | 050 | AJ03050PFL |  | X | 24X18 | US
68830400231 | 688304002311 | A 24x20 CONC 50-C CDI C/L ~ 37H-77 F | 11525 | 504 | 050 | AJ04050PFL |  | X | 24X20 | US
68830400232 | 688304002328 | A 24x24x8 RD TEE 25-C CDI C/L~ 37H-77 F | 18099 | 647.1 | 025 | AJ10025PFL |  | X | 24X24X8 | US
68830400235 | 688304002359 | A 24x24x12 RD TEE 25-C CDI C/L 37H-77 F | 18099 | 640.3 | 025 | AJ12025PFL |  | X | 24X24X12 | US
68830400242 | 688304002427 | A 24x24x18 RD TEE 25-C CDI ~ C/L 37H-77 F | 18099 | 1245 | 025 | AJ15025PFL |  | X | 24X24X18 | US
68830400246 | 688304002465 | A 3 90 BASE ELL 10-CB CDI C/L~ 37H-77 | 3154 | 10.23 | 010 | A030010PGL |  | X | 3 | US
68830400247 | 688304002472 | A 3 90 ELL 10-C CDI C/L ~ 37H-77 | 521.5 | 10.23 | 010 | A030010PHL |  |  | 3 | US
68830400252 | 688304002526 | A 3 45 ELL 11-C CDI 37H-77 | 426 | 6 | 011 | A030011PH0 |  | X | 3 | US
68830400258 | 688304002588 | A 3 TEE 20-C CDI C/L 37H-77 | 682.5 | 13.4 | 020 | A030020PHL |  | X | 3 | US
68830400259 | 688304002595 | A 3 TEE 20-C CDI 37H-77 | 662.5 | 12 | 020 | A030020PH0 |  | X | 3 | US
68830400263 | 688304002632 | A 3 CAP 60-C DI C/L 37H-77 | 308.5 | 3.07 | 060 | A030060PDL |  | X | 3 | US
68830400264 | 688304002649 | A 3 CAP 60-C DI 37H-77 | 295.5 | 3.37 | 060 | A030060PD0 |  | X | 3 | US
68830400268 | 688304002687 | A 4 90 BASE ELL 10-CB CDI C/L~ 37H-77 | 947.5 | 23.2 | 010 | A040010PGL |  | X | 4 | US
68830400269 | 688304002694 | A 4 90 BASE ELL 10-CB CDI ~ 37H-77 | 903.5 | 22 | 010 | A040010PG0 |  | X | 4 | US
68830400272 | 688304002724 | A 4 90 ELL 10-C CDI C/L ~ 37H-77 | 543 | 13.73 | 010 | A040010PHL |  |  | 4 | US
68830400273 | 688304002731 | A 4 90 ELL 10-C CDI 37H-77 | 518.5 | 12.6 | 010 | A040010PH0 |  | X | 4 | US
68830400282 | 688304002823 | A 4 45 ELL 11-C CDI C/L ~ 37H-77 | 577 | 9.83 | 011 | A040011PHL |  |  | 4 | US
68830400283 | 688304002830 | A 4 45 ELL 11-C CDI 37H-77 | 548 | 9.1 | 011 | A040011PH0 |  | X | 4 | US
68830400285 | 688304002854 | A 4 22 1/2 ELL 12-C CI C/L ~ 37H-77 | 663.5 | 13 | 012 | A040012PCL |  | X | 4 | US
68830400298 | 688304002984 | A 4 TEE 20-C CDI C/L 37H-77 | 812 | 21.13 | 020 | A040020PHL |  |  | 4 | US
68830400299 | 688304002991 | A 4 TEE 20-C CDI 37H-77 | 775 | 18.7 | 020 | A040020PH0 |  | X | 4 | US
68830400314 | 688304003141 | A 4 CAP 60-C DI C/L 37H-77 | 308.5 | 5.12 | 060 | A040060PDL |  |  | 4 | US
68830400315 | 688304003158 | A 4 CAP 60-C DI 37H-77 | 295.5 | 4.78 | 060 | A040060PD0 |  | X | 4 | US
68830400328 | 688304003288 | A 6 90 BASE ELL 10-CB CDI C/L~ 37H-77 | 1606 | 44.3 | 010 | A060010PGL |  | X | 6 | US
68830400329 | 688304003295 | A 6 90 BASE ELL 10-CB CDI ~ 37H-77 | 1530.5 | 42 | 010 | A060010PG0 |  | X | 6 | US
68830400331 | 688304003318 | A 6 90 ELL 10-C CDI C/L ~ 37H-77 | 868.5 | 24.53 | 010 | A060010PHL |  |  | 6 | US
68830400332 | 688304003325 | A 6 90 ELL 10-C CDI 37H-77 | 828.5 | 22.5 | 010 | A060010PH0 |  | X | 6 | US
68830400336 | 688304003363 | 10 45 ELL 11-P SWS GLV PLE ~ C/E=6 1/2 | 2657.5 | 41 | 011 | F100011GLK |  | X | 10 | US
68830400339 | 688304003394 | A 6 45 ELL 11-C CDI C/L ~ 37H-77 | 826.5 | 21.01 | 011 | A060011PHL |  |  | 6 | US
68830400340 | 688304003400 | A 6 45 ELL 11-C CDI 37H-77 | 787 | 19.4 | 011 | A060011PH0 |  | X | 6 | US
68830400360 | 688304003608 | A 6 TEE 20-C CDI C/L 37H-77 | 1121 | 40.58 | 020 | A060020PHL |  |  | 6 | US
68830400361 | 688304003615 | A 6 TEE 20-C CDI 37H-77 | 1069.5 | 36 | 020 | A060020PH0 |  | X | 6 | US
68830400380 | 688304003806 | A 6 CAP 60-C DI C/L 37H-77 | 455 | 9.27 | 060 | A060060PDL |  |  | 6 | US
68830400381 | 688304003813 | A 6 CAP 60-C DI 37H-77 | 435.5 | 9.4 | 060 | A060060PD0 |  | X | 6 | US
68830400391 | 688304003912 | A 8 90 BASE ELL 10-CB CDI ~ C/L 37H-77 | 2121 | 75 | 010 | A080010PGL |  | X | 8 | US
68830400392 | 688304003929 | A 8 90 BASE ELL 10-CB CDI ~ 37H-77 | 2021 | 75 | 010 | A080010PG0 |  | X | 8 | US
68830400394 | 688304003943 | A 8 90 ELL 10-C CDI C/L ~ 37H-77 | 1343 | 42.1 | 010 | A080010PHL |  |  | 8 | US
68830400395 | 688304003950 | A 8 90 ELL 10-C CDI 37H-77 | 1277 | 36.01 | 010 | A080010PH0 |  | X | 8 | US
68830400404 | 688304004049 | A 8 45 ELL 11-C CDI C/L ~ 37H-77 | 1232 | 31.28 | 011 | A080011PHL |  |  | 8 | US
68830400405 | 688304004056 | A 8 45 ELL 11-C CDI 37H-77 | 1176.5 | 29.2 | 011 | A080011PH0 |  | X | 8 | US
68830400410 | 688304004100 | A 8 22 1/2 ELL 12-C CI C/L ~ 37H-77 | 1482 | 41.8 | 012 | A080012PCL |  | X | 8 | US
68830400423 | 688304004230 | A 8 TEE 20-C CDI C/L 37H-77 | 1646.5 | 65.36 | 020 | A080020PHL |  |  | 8 | US
68830400424 | 688304004247 | A 8 TEE 20-C CDI 37H-77 | 1571.5 | 59.76 | 020 | A080020PH0 |  | X | 8 | US
68830400439 | 688304004391 | A 8 CAP 60-C DI C/L 37H-77 | 638.5 | 20.49 | 060 | A080060PDL |  |  | 8 | US
68830400440 | 688304004407 | A 8 CAP 60-C DI 37H-77 | 612.5 | 19.5 | 060 | A080060PD0 |  | X | 8 | US
68830400455 | 688304004551 | A 10 90 ELL 10-C CDI C/L ~ 37H-77 | 2221.5 | 88.5 | 010 | A100010PHL |  |  | 10 | US
68830400456 | 688304004568 | A 10 90 ELL 10-C CDI 37H-77 | 2117 | 78 | 010 | A100010PH0 |  | X | 10 | US
68830400457 | 688304004575 | A 10 90 BASE ELL 10-CB CDI ~ C/L 37H-77 F | 3406.5 | 120.5 | 010 | A100010PML |  | X | 10 | US
68830400464 | 688304004643 | A 10 45 ELL 11-C CDI C/L ~ 37H-77 | 1996 | 45.5 | 011 | A100011PHL |  |  | 10 | US
68830400465 | 688304004650 | A 10 45 ELL 11-C CDI 37H-77 | 1901 | 38 | 011 | A100011PH0 |  | X | 10 | US
68830400481 | 688304004810 | A 10 TEE 20-C CDI C/L 37H-77 | 3270 | 143 | 020 | A100020PHL |  |  | 10 | US
68830400482 | 688304004827 | A 10 TEE 20-C CDI 37H-77 | 3116 | 126 | 020 | A100020PH0 |  | X | 10 | US
68830400486 | 688304004865 | A 10 LAT 30-C CDI C/L 37H-77~ F C/LE=20 1/2 C/SE=5 | 7035 | 165.6 | 030 | A100030PFL |  | X | 10 | US
68830400487 | 688304004872 | A 10 LAT 30-C CDI 37H-77 F ~ C/LE=20 1/2 C/SE=5 | 6824.5 | 145 | 030 | A100030PF0 |  | X | 10 | US
68830400489 | 688304004896 | A 10 CSS 35-C CDI C/L 37H-77~ F | 5216.5 | 138.1 | 035 | A100035PFL |  | X | 10 | US
68830400491 | 688304004919 | A 10 CAP 60-C DI C/L 37H-77 | 1021.5 | 31.32 | 060 | A100060PDL |  |  | 10 | US
68830400492 | 688304004926 | A 10 CAP 60-C DI 37H-77 | 973.5 | 29.8 | 060 | A100060PD0 |  | X | 10 | US
68830400502 | 688304005022 | A 12 90 ELL 10-C CDI C/L ~ 37H-77 F | 3178.5 | 98.7 | 010 | A120010PFL |  | X | 12 | US
68830400505 | 688304005053 | A 12 90 ELL 10-C CDI 37H-77 | 3029 | 98.5 | 010 | A120010PH0 |  | X | 12 | US
68830400506 | 688304005060 | A 12 90 BASE ELL 10-CB CDI ~ C/L 37H-77 F | 4891 | 149.7 | 010 | A120010PML |  | X | 12 | US
68830400514 | 688304005145 | A 12 45 ELL 11-C CDI C/L ~ 37H-77 | 2904 | 65.4 | 011 | A120011PHL |  |  | 12 | US
68830400515 | 688304005152 | A 12 45 ELL 11-C CDI 37H-77 | 2768.5 | 55 | 011 | A120011PH0 |  | X | 12 | US
68830400527 | 688304005275 | A 12 TEE 20-C CDI C/L 37H-77 | 4575 | 155.8 | 020 | A120020PHL |  |  | 12 | US
68830400528 | 688304005282 | A 12 TEE 20-C CDI 37H-77 | 4357 | 134 | 020 | A120020PH0 |  | X | 12 | US
68830400532 | 688304005329 | A 12 LAT 30-C CDI C/L 37H-77~ C/LE=24 1/2 C/SE=5 1/2 F | 9944 | 238.2 | 030 | A120030PFL |  | X | 12 | US
68830400533 | 688304005336 | A 12 CSS 35-C CDI C/L 37H-77~ F | 7816 | 182.2 | 035 | A120035PFL |  | X | 12 | US
68830400535 | 688304005350 | A 12 CAP 60-C DI C/L 37H-77 | 1395 | 54.18 | 060 | A120060PDL |  |  | 12 | US
68830400536 | 688304005367 | A 12 CAP 60-C DI 37H-77 | 1322.5 | 52 | 060 | A120060PD0 |  | X | 12 | US
68830400542 | 688304005428 | A 14 90 ELL 10-C CDI C/L ~ 37H-77 F | 3528.5 | 193.97 | 010 | A140010PFL |  | X | 14 | US
68830400543 | 688304005435 | A 14 90 ELL 10-C CDI 37H-77 F | 3361.5 | 193.97 | 010 | A140010PF0 |  | X | 14 | US
68830400545 | 688304005459 | A 14 45 ELL 11-C CDI C/L ~ 37H-77 F | 2786.5 | 122.6 | 011 | A140011PFL |  | X | 14 | US
68830400547 | 688304005473 | A 14 22 1/2 ELL 12-C DI C/L ~ 37H-77 F | 4346.5 | 119 | 012 | A140012PFL |  | X | 14 | US
68830400548 | 688304005480 | A 14 22 1/2 ELL 12-C CDI ~ 37H-77 F | 4276.5 | 112 | 012 | A140012PF0 |  | X | 14 | US
68830400550 | 688304005503 | A 14 11 1/4 ELL 13-C CDI C/L ~ 37H-77 F | 4236.5 | 100.7 | 013 | A140013PFL |  | X | 14 | US
68830400552 | 688304005527 | A 14 TEE 20-C CDI C/L 37H-77~ F | 4818.5 | 283.7 | 020 | A140020PFL |  | X | 14 | US
68830400553 | 688304005534 | A 14 TEE 20-C CDI 37H-77 F | 4590 | 254 | 020 | A140020PF0 |  | X | 14 | US
68830400555 | 688304005558 | A 14 LAT 30-C CDI C/L 37H-77~ F C/LE=27 C/SE=6 | 10696 | 388.2 | 030 | A140030PFL |  | X | 14 | US
68830400556 | 688304005565 | A 14 CAP 60-C CDI C/L 37H-77~ F | 1336 | 57.9 | 060 | A140060PFL |  | X | 14 | US
68830400557 | 688304005572 | A 14 CAP 60-C CDI 37H-77 F | 1274 | 52 | 060 | A140060PF0 |  | X | 14 | US
68830400559 | 688304005596 | A 14 90 LR ELL 100-C CDI C/L ~ 37H-77 F | 5320 | 290.7 | 100 | A140100PFL |  | X | 14 | US
68830400560 | 688304005602 | A 16 90 ELL 10-C CDI C/L ~ 37H-77 F | 4180.5 | 254.77 | 010 | A160010PFL |  | X | 16 | US
68830400561 | 688304005619 | A 16 90 ELL 10-C CDI 37H-77 F | 3934.5 | 231.87 | 010 | A160010PF0 |  | X | 16 | US
68830400564 | 688304005640 | A 16 45 ELL 11-C CDI C/L ~ 37H-77 F | 3576.5 | 159.57 | 011 | A160011PFL |  | X | 16 | US
68830400565 | 688304005657 | A 16 45 ELL 11-C CDI 37H-77 F | 3406 | 144.87 | 011 | A160011PF0 |  | X | 16 | US
68830400567 | 688304005671 | A 16 22 1/2 ELL 12-C CDI C/L ~ 37H-77 F | 4737 | 112 | 012 | A160012PFL |  | X | 16 | US
68830400570 | 688304005701 | A 16 11 1/4 ELL 13-C CDI C/L ~ 37H-77 F | 4872 | 122.5 | 013 | A160013PFL |  | X | 16 | US
68830400572 | 688304005725 | A 16 TEE 20-C CDI C/L 37H-77~ F | 6293 | 352.15 | 020 | A160020PFL |  | X | 16 | US
68830400573 | 688304005732 | A 16 TEE 20-C CDI 37H-77 F | 5993.5 | 316.25 | 020 | A160020PF0 |  | X | 16 | US
68830400575 | 688304005756 | A 16 LAT 30-C CDI C/L 37H-77~ F C/LE=30 C/SE=6 1/2 | 12356 | 542.7 | 030 | A160030PFL |  | X | 16 | US
68830400576 | 688304005763 | A 16 CAP 60-C CDI C/L 37H-77~ F | 1756 | 75.8 | 060 | A160060PFL |  | X | 16 | US
68830400577 | 688304005770 | A 16 CAP 60-C CDI 37H-77 F | 1671.5 | 68 | 060 | A160060PF0 |  | X | 16 | US
68830400579 | 688304005794 | A 16 90 LR ELL 100-C CDI C/L ~ 37H-77 F | 7049.5 | 394.1 | 100 | A160100PFL |  | X | 16 | US
68830400581 | 688304005817 | A 18 90 ELL 10-C CDI C/L ~ 37H-77 F | 5782 | 338.3 | 010 | A180010PFL |  | X | 18/457.2MM | US
68830400582 | 688304005824 | A 18 90 ELL 10-C CDI 37H-77 F | 5505 | 310 | 010 | A180010PF0 |  | X | 18/457.2MM | US
68830400585 | 688304005855 | A 18 45 ELL 11-C CDI C/L ~ 37H-77 F | 4718 | 204.6 | 011 | A180011PFL |  | X | 18/457.2MM | US
68830400586 | 688304005862 | A 18 45 ELL 11-C CDI 37H-77 F | 4493 | 186 | 011 | A180011PF0 |  | X | 18/457.2MM | US
68830400588 | 688304005886 | A 18 22 1/2 ELL 12-C CDI C/L ~ 37H-77 F | 4994 | 190.3 | 012 | A180012PFL |  | X | 18/457.2MM | US
68830400589 | 688304005893 | A 18 TEE 20-C CDI C/L 37H-77~ F | 8693 | 462.2 | 020 | A180020PFL |  | X | 18/457.2MM | US
68830400590 | 688304005909 | A 18 TEE 20-C CDI 37H-77 F | 8278.5 | 418 | 020 | A180020PF0 |  | X | 18/457.2MM | US
68830400592 | 688304005923 | A 18 CAP 60-C CDI C/L 37H-77~ F | 2414 | 97.8 | 060 | A180060PFL |  | X | 18/457.2MM | US
68830400593 | 688304005930 | A 18 CAP 60-C CDI 37H-77 F | 2299 | 88 | 060 | A180060PF0 |  | X | 18/457.2MM | US
68830400596 | 688304005961 | A 18 90 LR ELL 100-C CDI C/L ~ 37H-77 F | 9967 | 533.16 | 100 | A180100PFL |  | X | 18/457.2MM | US
68830400597 | 688304005978 | A 20 90 ELL 10-C CDI C/L ~ 37H-77 F | 7438.5 | 447.3 | 010 | A200010PFL |  | X | 20/508MM | US
68830400598 | 688304005985 | A 20 90 ELL 10-C CDI 37H-77 F | 7085 | 413 | 010 | A200010PF0 |  | X | 20/508MM | US
68830400600 | 688304006005 | A 20 45 ELL 11-C CDI C/L ~ 37H-77 F | 6104 | 260.9 | 011 | A200011PFL |  | X | 20/508MM | US
68830400602 | 688304006029 | A 20 22 1/2 ELL 12-C CDI C/L ~ 37H-77 F | 6540 | 200 | 012 | A200012PFL |  | X | 20/508MM | US
68830400603 | 688304006036 | A 20 TEE 20-C CDI C/L 37H-77~ F | 10623 | 588.4 | 020 | A200020PFL |  | X | 20/508MM | US
68830400604 | 688304006043 | A 20 TEE 20-C CDI UPD F | 10118 | 535 | 020 | A200020UF0 |  | X | 20/508MM | US
68830400605 | 688304006050 | A 20 LAT 30-C CDI C/L 37H-77~ F C/LE=35 C/SE=8 | 18310 | 835 | 030 | A200030PFL |  | X | 20/508MM | US
68830400606 | 688304006067 | A 20 CAP 60-C CDI C/L 37H-77~ F | 2863.5 | 123.1 | 060 | A200060PFL |  | X | 20/508MM | US
68830400607 | 688304006074 | A 20 CAP 60-C CDI 37H-77 F | 2728.5 | 111 | 060 | A200060PF0 |  | X | 20/508MM | US
68830400610 | 688304006104 | A 24 90 ELL 10-C CDI C/L ~ 37H-77 F | 11535 | 709.3 | 010 | A240010PFL |  | X | 24/609.6MM | US
68830400611 | 688304006111 | A 24 90 ELL 10-C CDI 37H-77 F | 10986 | 659 | 010 | A240010PF0 |  | X | 24/609.6MM | US
68830400613 | 688304006135 | A 24 45 ELL 11-C CDI C/L ~ 37H-77 F | 9177 | 414.4 | 011 | A240011PFL |  | X | 24/609.6MM | US
68830400614 | 688304006142 | A 24 45 ELL 11-C CDI 37H-77 F | 8739 | 384 | 011 | A240011PF0 |  | X | 24/609.6MM | US
68830400616 | 688304006166 | A 24 22 1/2 ELL 12-C CDI C/L ~ 37H-77 F | 9856.5 | 414.6 | 012 | A240012PFL |  | X | 24/609.6MM | US
68830400617 | 688304006173 | A 24 TEE 20-C CDI C/L 37H-77~ F | 19052 | 997.85 | 020 | A240020PFL |  | X | 24/609.6MM | US
68830400618 | 688304006180 | A 24 CAP 60-C CDI C/L 37H-77~ F | 4686.5 | 206.5 | 060 | A240060PFL |  | X | 24/609.6MM | US
68830400619 | 688304006197 | A 24 CAP 60-C CDI 37H-77 F | 4464 | 189 | 060 | A240060PF0 |  | X | 24/609.6MM | US
68830400621 | 688304006210 | A 24 90 LR ELL 100-C CDI C/L ~ 37H-77 F | 19770 | 1129.55 | 100 | A240100PFL |  | X | 24/609.6MM | US
68830400622 | 688304006227 | A 30 90 ELL 10-C CDI C/L ~ 37H-77 F | 20564.5 | 1002 | 010 | A300010PFL |  | X | 30 | US
68830400624 | 688304006241 | A 30 45 ELL 11-C CDI C/L ~ 37H-77 F | 16866 | 720 | 011 | A300011PFL |  | X | 30 | US
68830400625 | 688304006258 | A 30 TEE 20-C CDI C/L 37H-77~ F | 32706 | 1014.56 | 020 | A300020PFL |  | X | 30 | US
68830400627 | 688304006272 | 3 BAL PLV 377 T BLK GO MEM ~ P030212181 | 4631 | 37 | 377 | V030377PTF |  | X | 3 | US
68830400629 | 688304006296 | 4 BAL PLV 377 T BLK LVR MEM ~ P040211111 | 3006 | 54 | 377 | V040377PT2 |  | X | 4 | US
68830400631 | 688304006319 | A 36 45 ELL 11-C CDI C/L ~ 37H-77 F | 26442 | 1226.5 | 011 | A360011PFL |  | X | 36 | US
68830400632 | 688304006326 | A 36 TEE 20-C CDI C/L 37H-77~ F | 48058 | 2245.1 | 020 | A360020PFL |  | X | 36 | US
68830400633 | 688304006333 | A 36 CAP 60-C CDI C/L 37H-77~ F | 11206.5 | 512.3 | 060 | A360060PFL |  | X | 36 | US
68830400636 | 688304006364 | 4 BAL PLV 377 T BLK GO HW MEM~ P040211181 | 4804.5 | 46 | 377 | V040377PT8 |  | X | 4 | US
68830400637 | 688304006371 | 6 BAL PLV 377 T BLK GO HW MEM~ P060212181 | 6472.5 | 90 | 377 | V060377ST8 |  | X | 6 | US
68830400638 | 688304006388 | 8 BAL PLV 377 T BLK GO HW MEM~ (100-175 PSI) P080211181 | 9968 | 135 | 377 | V080377ST2 |  | X | 8 | US
68830400639 | 688304006395 | 12 CKV 716 O BLK STD MCH NO ~ DRAIN TAP C120161000 323.9MM | 16904 | 140 | 716 | V120716PO0 |  | X | 12 | US
68830400640 | 688304006401 | 12 CKV 716 T 1/2 NPT UPSTREAM/ DOWNSTREAM TAP BLK C120151005~ | 12680 | 140 | 716 | V120716PT0 |  | X | 12 | US
68830400685 | 688304006852 | 10 CPL 31 FS-S GLV 316SS B/N | 1806.5 | 22.5 | 031 | C100031GSX |  | X | 10 | US
68830400688 | 688304006883 | 18 CPL 31 FS-S GLV 316SS B/N | 3849.5 | 80 | 031 | C180031GSX |  | X | 18/457.2MM | US
68830400697 | 688304006975 | 20 CPL 31 FS2-L 37H-77 ~ PULV COAL | 2845 | 76 | 031 | C200031PL2 |  | X | 20/508MM | US
68830400718 | 688304007187 | 24 90 1 1/2-D LR ELL W100 AGS~ CST ORG C/E=36 | 13729 | 746.6 | 100 | W240100PF0 |  |  | 24/609.6MM | US
68830400719 | 688304007194 | 24 45 1 1/2-D LR ELL W110 AGS~ CST PNT C/E=15 | 8602.5 | 373.3 | 110 | W240110PF0 |  | X | 24/609.6MM | US
68830400760 | 688304007606 | 24x16 CONC W50 AGS GLV STL ~ E/E=20 | 23053.5 | 198 | 050 | WJ01050G00 |  | X | 24X16 | US
68830400809 | 688304008092 | 2x1 1/4 MEC-T 920N E GLV NPT ~ FEM 60.3X42.4MM; 1 1/4 FEM | 211 | 3.3 | 92N | CB6492NGE0 |  |  | 2X1 1/4 | US
68830400832 | 688304008320 | 2x1 1/2 MEC-T 920N E ORG NPT ~ FEM 60.3x48.3MM; 1 1/2 FEM | 171.5 | 3.5 | 92N | CB6792NPE0 |  |  | 2X1 1/2 | US
68830400844 | 688304008443 | 2 1/2x1/2 MEC-T 920N T ORG NPT FEM 73x21.3MM;1/2 FEM | 149 | 2.9 | 92N | CB9492NPT0 |  | X | 2 1/2X1/2 | US
68830400878 | 688304008788 | 2 1/2x1 1/4 MEC-T 920N E GLV ~ NPT FEM 73x42.4MM; 1 1/4 FEM | 252 | 3 | 92N | CC0192NGE0 |  |  | 2 1/2X1 1/4 | US
68830400882 | 688304008825 | 2 1/2x1 1/4 MEC-CSS 920N E GLV NPT FEM 73x42.4MM; 1 1/4 FEM | 410 | 3 | 92N | CC0192NGEA |  | X | 2 1/2X1 1/4 | US
68830400896 | 688304008962 | 2 1/2x1 1/2 MEC-T 920N T GLV ~ GRV 73x48.3MM | 252 | 3.4 | 92N | CC0392NGT1 |  | X | 2 1/2X1 1/2 | US
68830400900 | 688304009006 | 2 1/2x1 1/2 MEC-CSS 920N E GLV NPT FEM 73x48.3MM; 1 1/2 FEM | 435.5 | 4.9 | 92N | CC0392NGEA |  | X | 2 1/2X1 1/2 | US
68830400941 | 688304009419 | 3x1 MEC-T 920N E GLV NPT FEM ~ 88.9x33.7MM;1 FEM | 208 | 3.6 | 92N | CC3892NGE0 |  |  | 3X1 | US
68830401032 | 688304010323 | 4-8x1/2 OTLT 923 E PNT FEM ~ HOLE SIZE 1.5/38.1MM | 366.5 | 1.75 | 923 | CD19923PE0 |  |  | 4X1/2 | US
68830401041 | 688304010415 | 4x3/4 MEC-T 920N E ORG NPT FEM 114.3x26.9MM;3/4 FEM | 213.5 | 3.8 | 92N | CD2092NPE0 |  |  | 4X3/4 | US
68830401044 | 688304010446 | 4-8x3/4 OTLT 923 E PNT FEM ~ HOLE SIZE 1.5/38.1MM | 391 | 1.55 | 923 | CD20923PE0 |  |  | 4X3/4 | US
68830401050 | 688304010507 | 3 CPL 31 FS-M GLV 316SS B/N | 590 | 4.8 | 031 | C030031GMX |  | X | 3 | US
68830401051 | 688304010514 | 8 CPL 31 FS-M GLV 316SS B/N | 1500.5 | 14.9 | 031 | C080031GM2 |  | X | 8 | US
68830401052 | 688304010521 | 10 CPL 31 FS-M GLV 316SS B/N | 1806.5 | 22.5 | 031 | C100031GMX |  | X | 10 | US
68830401054 | 688304010545 | 12 CPL 31 FS-M GLV 316SS B/N | 1819.5 | 30 | 031 | C120031GMX |  | X | 12 | US
68830401055 | 688304010552 | 14 CPL 31 FS-M GLV 316SS B/N ~ | 2623.5 | 40.8 | 031 | C140031GMX |  | X | 14 | US
68830401086 | 688304010866 | 4x1 1/2 MEC-T 920N E ORG NPT ~ FEM 114.3x48.3MM;1 1/2 FEM ~ | 259.5 | 3.9 | 92N | CD2592NPE0 |  |  | 4X1 1/2 | US
68830401125 | 688304011252 | 4x2 MEC-T 920N E ORG GRV ~ 114.3x60.3MM | 259.5 | 3.6 | 92N | CD2992NPE1 |  |  | 4X2 | US
68830401147 | 688304011474 | 4x2 1/2 MEC-CSS 920 E GLV FEM~ NPT 114x73MM;2 1/2 FEM ~ | 521.5 | 9.8 | 920 | CD35920GEA |  | X | 4X2 1/2 | US
68830401148 | 688304011481 | 4x2 1/2 MEC-CSS 920 E GLV ~ 114.3x73MM GRVxGRV ~ | 521.5 | 10 | 920 | CD35920GEB |  | X | 4X2 1/2 | US
68830401149 | 688304011498 | 4x2 1/2 MEC-T 920 E GLV FEM ~ NPT 114.3x73MM; 2 1/2 FEM ~ | 349.5 | 6.1 | 920 | CD35920GE0 |  |  | 4X2 1/2 | US
68830401150 | 688304011504 | 4x2 1/2 MEC-T 920 E GLV GRV ~ 114.3x73MM HOLE SIZE ~ | 349.5 | 5.7 | 920 | CD35920GE1 |  |  | 4X2 1/2 | US
68830401151 | 688304011511 | 4x2 1/2 MEC-T 920 T GLV FEM ~ NPT 114.3x73MM; 2 1/2 FEM ~ | 349.5 | 6.1 | 920 | CD35920GT0 |  | X | 4X2 1/2 | US
68830401152 | 688304011528 | 4x2 1/2 MEC-T 920 T GLV GRV ~ 114.3x73MM HOLE SIZE ~ | 349.5 | 5.7 | 920 | CD35920GT1 |  | X | 4X2 1/2 | US
68830401153 | 688304011535 | 4x2 1/2 MEC-CSS 920 E ORG FEM~ NPT 114.3x73MM; 2 1/2 FEM ~ | 411.5 | 10 | 920 | CD35920PEA |  | X | 4X2 1/2 | US
68830401154 | 688304011542 | 4x2 1/2 MEC-CSS 920 E ORG GRV~ 114.3x73MM GRVxGRV ~ | 411.5 | 10 | 920 | CD35920PEB |  | X | 4X2 1/2 | US
68830401155 | 688304011559 | 4x2 1/2 MEC-T 920 E ORG GRV ~ 114.3x73MM HOLE SIZE ~ | 270.5 | 5.7 | 920 | CD35920PE1 |  |  | 4X2 1/2 | US
68830401156 | 688304011566 | 4x2 1/2 MEC-T 920 E ORG FEM ~ NPT 114.3x73MM; 2 1/2 FEM | 270.5 | 6.1 | 920 | CD35920PE0 |  |  | 4X2 1/2 | US
68830401157 | 688304011573 | 5 FIRELOCK SERIES 707C ~ SUPERVISED CLOSED BUTTERFLY ~ | 2239 | 25.4 | 707 | V050707900 |  |  | 5 | US
68830401159 | 688304011597 | 4x2 1/2 MEC-T 920 T ORG FEM ~ NPT 114.3x73MM; 2 1/2 FEM | 270.5 | 6.1 | 920 | CD35920PT0 |  | X | 4X2 1/2 | US
68830401160 | 688304011603 | 4x2 1/2 920 T ORG GRV ~ 114.3x73MM | 270.5 | 5.7 | 920 | CD35920PT1 |  | X | 4X2 1/2 | US
68830401183 | 688304011832 | 4x3 MEC-CSS 920 E GLV FEM NPT~ 114.3x88.9MM;3 FEM ~ | 553 | 15 | 920 | CD44920GEA |  | X | 4X3 | US
68830401184 | 688304011849 | 4x3 MEC-CSS 920 E GLV GRV ~ 114.3x88.9MM GRVxGRV | 553 | 15.85 | 920 | CD44920GEB |  | X | 4X3 | US
68830401185 | 688304011856 | 4x3 MEC-T 920 E GLV FEM NPT ~ 114.3x88.9MM;3 FEM | 369 | 8.4 | 920 | CD44920GE0 |  | X | 4X3 | US
68830401186 | 688304011863 | 4x3 MEC-T 920 E GLV GRV ~ 114.3x88.9MM HOLE SIZE ~ | 369 | 6.05 | 920 | CD44920GE1 |  |  | 4X3 | US
68830401187 | 688304011870 | 4x3 MEC-T 920 T GLV FEM NPT ~ 114.3x88.9MM;3 FEM HOLE SIZE ~ | 369 | 8.4 | 920 | CD44920GT0 |  | X | 4X3 | US
68830401188 | 688304011887 | 4x3 MEC-T 920 T GLV GRV ~ 114.3x88.9MM | 369 | 6.05 | 920 | CD44920GT1 |  | X | 4X3 | US
68830401189 | 688304011894 | 4x3 MEC-CSS 920 E ORG FEM NPT~ 114.3x88.9MM;3 FEM HOLE ~ | 428 | 16 | 920 | CD44920PEA |  | X | 4X3 | US
68830401190 | 688304011900 | 4x3 MEC-CSS 920 E ORG GRV ~ 114.3x88.9MM GRVxGRV ~ | 428 | 6.75 | 920 | CD44920PEB |  | X | 4X3 | US
68830401191 | 688304011917 | 4x3 MEC-T 920 E ORG GRV ~ 114.3x88.9MM HOLE SIZE ~ | 288 | 6.05 | 920 | CD44920PE1 |  |  | 4X3 | US
68830401192 | 688304011924 | 4x3 MEC-T 920 E ORG FEM NPT ~ 114.3x88.9MM;3 FEM | 288 | 8.6 | 920 | CD44920PE0 |  |  | 4X3 | US
68830401194 | 688304011948 | 4x3 MEC-T 920 T ORG FEM NPT ~ 114.3x88.9MM;3 FEM HOLE SIZE ~ | 288 | 8.4 | 920 | CD44920PT0 |  | X | 4X3 | US
68830401195 | 688304011955 | 4x3 MEC-T 920 T ORG GRV ~ 114.3x88.9MM ~ | 288 | 6.05 | 920 | CD44920PT1 |  | X | 4X3 | US
68830401201 | 688304012013 | 4x3x2 1/2 MEC-CSS 920 E ORG ~ FEM NPT 114.3x88.9x73MM; ~ | 428 | 16 | 920 | CD50920PEA |  | X | 4X3X2 1/2 | US
68830401204 | 688304012044 | 5x1 1/2 MEC-CSS 920 E GLV FEM~ NPT 141.3x48.3MM;1 1/2 FEM ~ | 594.5 | 12 | 920 | CE00920GEA |  | X | 5X1 1/2 | US
68830401205 | 688304012051 | 5x1 1/2 MEC-T 920 E GLV FEM ~ NPT 141.3x48.3MM;1 1/2 FEM ~ | 400.5 | 8 | 920 | CE00920GE0 |  | X | 5X1 1/2 | US
68830401206 | 688304012068 | 5x1 1/2 MEC-T 920 E GLV GRV ~ 141.3x48.3MM ~ | 400.5 | 7.9 | 920 | CE00920GE1 |  | X | 5X1 1/2 | US
68830401207 | 688304012075 | 5x1 1/2 MEC-CSS 920 E ORG FEM~ NPT 141.3x48.3MM;1 1/2 FEM ~ | 470 | 12 | 920 | CE00920PEA |  | X | 5X1 1/2 | US
68830401208 | 688304012082 | 5x1 1/2 MEC-CSS 920 E ORG GRV~ 141.3x48.3MM GRVxGRV | 470 | 12 | 920 | CE00920PEB |  | X | 5X1 1/2 | US
68830401209 | 688304012099 | 5x1 1/2 MEC-T 920 E ORG FEM ~ NPT 141.3x48.3MM;1 1/2 FEM ~ | 316 | 7.375 | 920 | CE00920PE0 |  |  | 5X1 1/2 | US
68830401210 | 688304012105 | 5x1 1/2 MEC-T 920 E ORG GRV ~ 141.3x48.3MM | 316 | 7.6 | 920 | CE00920PE1 |  |  | 5X1 1/2 | US
68830401211 | 688304012112 | 5x1 1/2 MEC-T 920 T ORG FEM ~ NPT 141.3x48.3MM;1 1/2 FEM ~ | 316 | 7.4 | 920 | CE00920PT0 |  | X | 5X1 1/2 | US
68830401213 | 688304012136 | 5x2 MEC-CSS 920 E GLV FEM NPT~ 141.3x60.3MM;2 FEM ~ | 594.5 | 11.35 | 920 | CE02920GEA |  | X | 5X2 | US
68830401215 | 688304012150 | 5x2 MEC-T 920 E GLV FEM NPT ~ 141.3x60.3MM;2 FEM | 400.5 | 7.35 | 920 | CE02920GE0 |  | X | 5X2 | US
68830401216 | 688304012167 | 5x2 MEC-T 920 E GLV GRV ~ 141.3x60.3MM | 400.5 | 8 | 920 | CE02920GE1 |  | X | 5X2 | US
68830401217 | 688304012174 | 5x2 MEC-T 920 T GLV FEM NPT ~ 141.3x60.3MM;2 FEM | 400.5 | 7.35 | 920 | CE02920GT0 |  | X | 5X2 | US
68830401218 | 688304012181 | 5x2 MEC-CSS 920 E ORG FEM NPT~ 141.3x60.3MM;2 FEM | 470 | 11.35 | 920 | CE02920PEA |  | X | 5X2 | US
68830401219 | 688304012198 | 5x2 MEC-CSS 920 E ORG GRV ~ 141.3x60.3MM GRVxGRV | 470 | 12 | 920 | CE02920PEB |  | X | 5X2 | US
68830401220 | 688304012204 | 5x2 MEC-T 920 E ORG FEM NPT ~ 141.3x60.3MM;2 FEM | 316 | 7.35 | 920 | CE02920PE0 |  |  | 5X2 | US
68830401221 | 688304012211 | 5x2 MEC-T 920 E ORG GRV ~ 141.3x60.3MM | 316 | 8 | 920 | CE02920PE1 |  |  | 5X2 | US
68830401222 | 688304012228 | 5x2 MEC-T 920 T ORG FEM NPT ~ 141.3x60.3MM;2 FEM | 316 | 7.35 | 920 | CE02920PT0 |  | X | 5X2 | US
68830401223 | 688304012235 | 5x2 MEC-T 920 T ORG GRV ~ 141.3x60.3MM | 316 | 8 | 920 | CE02920PT1 |  | X | 5X2 | US
68830401225 | 688304012259 | 5x2 1/2 MEC-T 920 E GLV FEM ~ NPT 141.3x73MM;2 1/2 FEM | 424.5 | 8.6 | 920 | CE05920GE0 |  | X | 5X2 1/2 | US
68830401226 | 688304012266 | 5x2 1/2 MEC-T 920 E GLV GRV ~ 141.3x73MM | 424.5 | 8.2 | 920 | CE05920GE1 |  | X | 5X2 1/2 | US
68830401229 | 688304012297 | 5x2 1/2 MEC-CSS 920 E ORG FEM~ NPT 141.3x73MM;2 1/2 FEM | 494 | 10.4 | 920 | CE05920PEA |  | X | 5X2 1/2 | US
68830401231 | 688304012310 | 5x2 1/2 MEC-T 920 E ORG FEM ~ NPT 141.3x73MM;2 1/2 FEM | 333 | 8.6 | 920 | CE05920PE0 |  |  | 5X2 1/2 | US
68830401232 | 688304012327 | 5x2 1/2 MEC-T 920 E ORG GRV ~ 141.3x73MM | 333 | 8.2 | 920 | CE05920PE1 |  |  | 5X2 1/2 | US
68830401233 | 688304012334 | 5x2 1/2 MEC-T 920 T ORG GRV ~ 141.3x73MM | 333 | 8.6 | 920 | CE05920PT1 |  | X | 5X2 1/2 | US
68830401235 | 688304012358 | 5x3 MEC-T 920 E GLV FEM NPT ~ 141.3x88.9MM; 3 FEM | 455 | 10 | 920 | CE09920GE0 |  | X | 5X3 | US
68830401236 | 688304012365 | 5x3 MEC-T 920 E GLV GRV ~ 141.3x88.9MM | 455 | 8.7 | 920 | CE09920GE1 |  | X | 5X3 | US
68830401237 | 688304012372 | 5x3 MEC-T 920 T GLV FEM NPT ~ 141.3x88.9MM; 3 FEM | 455 | 10 | 920 | CE09920GT0 |  | X | 5X3 | US
68830401238 | 688304012389 | 5x3 MEC-CSS 920 E ORG FEM NPT~ 141.3x88.9MM;3 FEM | 529 | 10.8 | 920 | CE09920PEA |  | X | 5X3 | US
68830401239 | 688304012396 | 5x3 MEC-CSS 920 E ORG GRV ~ 141.3x88.9MM GRVxGRV | 529 | 12 | 920 | CE09920PEB |  | X | 5X3 | US
68830401240 | 688304012402 | 5x3 MEC-T 920 E ORG FEM NPT ~ 141.3x88.9MM; 3 FEM | 355 | 10 | 920 | CE09920PE0 |  | X | 5X3 | US
68830401241 | 688304012419 | 5x3 MEC-T 920 E ORG GRV ~ 141.3x88.9MM | 355 | 8.7 | 920 | CE09920PE1 |  |  | 5X3 | US
68830401242 | 688304012426 | 5x3 MEC-T 920 T ORG GRV ~ 141.3x88.9MM | 355 | 8.7 | 920 | CE09920PT1 |  | X | 5X3 | US
68830401250 | 688304012501 | 14 CPL W89 FS-E AGS GLV | 1537.5 | 69 | 089 | W140089GE1 |  | X | 14 | US
68830401251 | 688304012518 | 14 CPL W89 FS-L AGS GLV | 3446.5 | 69 | 089 | W140089GL1 |  | X | 14 | US
68830401252 | 688304012525 | 14 CPL W89 FS-T AGS GLV | 1537.5 | 69 | 089 | W140089GT1 |  | X | 14 | US
68830401253 | 688304012532 | 16 CPL W89 FS-E AGS GLV | 2004 | 83 | 089 | W160089GE1 |  | X | 16 | US
68830401254 | 688304012549 | 18 CPL W89 FS-E AGS GLV | 2319 | 95 | 089 | W180089GE1 |  | X | 18/457.2MM | US
68830401255 | 688304012556 | 20 CPL W89 FS-E AGS GLV | 2753.5 | 110 | 089 | W200089GE1 |  | X | 20/508MM | US
68830401256 | 688304012563 | 24 CPL W89 FS-E AGS GLV | 4064.5 | 190 | 089 | W240089GE1 |  | X | 24/609.6MM | US
68830401259 | 688304012594 | 6x1 1/2 MEC-CSS 920N E GLV NPT FEM 168.3x48.3MM; 1 1/2 FEM | 617 | 7.7 | 92N | CE5892NGEA |  | X | 6X1 1/2 | US
68830401273 | 688304012730 | 16 CPL W89 FS-L AGS GLV | 3939 | 83 | 089 | W160089GL1 |  | X | 16 | US
68830401274 | 688304012747 | 16 CPL W89 FS-T AGS GLV | 2004 | 83 | 089 | W160089GT1 |  | X | 16 | US
68830401276 | 688304012761 | 18 CPL W89 FS-L AGS GLV | 4252.5 | 95 | 089 | W180089GL1 |  | X | 18/457.2MM | US
68830401278 | 688304012785 | 18 CPL W89 FS-T AGS GLV | 2319 | 95 | 089 | W180089GT1 |  | X | 18/457.2MM | US
68830401294 | 688304012945 | 20 CPL W89 AGS FS-L GLV | 4604.5 | 110 | 089 | W200089GL1 |  | X | 20/508MM | US
68830401295 | 688304012952 | 20 CPL W89 AGS FS-T GLV | 2753.5 | 110 | 089 | W200089GT1 |  | X | 20/508MM | US
68830401296 | 688304012969 | 6x2 MEC-T 920N E ORG GRV ~ 168.3x60.3MM | 324 | 4.6 | 92N | CE6192NPE2 |  |  | 6X2 | US
68830401297 | 688304012976 | 24 CPL W89 FS-L AGS GLV | 5580 | 190 | 089 | W240089GL1 |  | X | 24/609.6MM | US
68830401299 | 688304012990 | 24 CPL W89 FS-T AGS GLV | 4064.5 | 190 | 089 | W240089GT1 |  | X | 24/609.6MM | US
68830401300 | 688304013003 | 6x2 1/2 MEC-CSS 920 E GLV GRV~ 168.3x73MM GRVxGRV | 665 | 14 | 920 | CE65920GEB |  | X | 6X2 1/2 | US
68830401301 | 688304013010 | 6x2 1/2 MEC-T 920 E GLV FEM ~ NPT 168.3x73MM; 2 1/2 FEM | 450.5 | 8.4 | 920 | CE65920GE0 |  | X | 6X2 1/2 | US
68830401302 | 688304013027 | 6x2 1/2 MEC-T 920 E GLV GRV ~ 168.3x73MM | 450.5 | 8.7 | 920 | CE65920GE1 |  |  | 6X2 1/2 | US
68830401303 | 688304013034 | 6x2 1/2 MEC-T 920 T GLV FEM ~ NPT 168.3x73MM; 2 1/2 FEM | 450.5 | 8.4 | 920 | CE65920GT0 |  | X | 6X2 1/2 | US
68830401304 | 688304013041 | 6x2 1/2 MEC-T 920 T GLV GRV ~ 168.3x73MM ~ | 450.5 | 8.7 | 920 | CE65920GT1 |  | X | 6X2 1/2 | US
68830401306 | 688304013065 | 6x2 1/2 MEC-CSS 920 E ORG FEM~ NPT 168.3x73MM; 2 1/2 FEM | 515.5 | 14 | 920 | CE65920PEA |  | X | 6X2 1/2 | US
68830401307 | 688304013072 | 6x2 1/2 MEC-CSS 920 E ORG GRV~ 168.3x73MM GRVxGRV | 515.5 | 14 | 920 | CE65920PEB |  | X | 6X2 1/2 | US
68830401308 | 688304013089 | 6x2 1/2 MEC-T 920 E ORG FEM ~ NPT 168.3x73MM | 349 | 8.4 | 920 | CE65920PE0 |  |  | 6X2 1/2 | US
68830401309 | 688304013096 | 2 1/2x1 RD 52 CAST ORG NPT ~ MALE E/E=2 1/2 | 261.5 | 1.1 | 052 | FC00052P0C |  |  | 2 1/2X1 | US
68830401310 | 688304013102 | 6x2 1/2 MEC-T 920 E ORG GRV ~ 168.3x73MM | 355 | 8.7 | 920 | CE65920PE1 |  |  | 6X2 1/2 | US
68830401313 | 688304013133 | 6x2 1/2 MEC-T 920 T ORG FEM ~ NPT 168.3x73MM; 2 1/2 FEM | 349 | 8.4 | 920 | CE65920PT0 |  | X | 6X2 1/2 | US
68830401314 | 688304013140 | 6x2 1/2 MEC-T 920 T ORG GRV ~ 168.3x73MM | 355 | 8.7 | 920 | CE65920PT1 |  | X | 6X2 1/2 | US
68830401323 | 688304013232 | 6x3 MEC-CSS 920 E GLV GRV ~ 168.3x88.9MM GRVxGRV | 705 | 15.7 | 920 | CE71920GEB |  | X | 6X3 | US
68830401324 | 688304013249 | 6x3 MEC-T 920 E GLV FEM NPT ~ 168.3x88.9MM; 3 FEM | 475 | 9.9 | 920 | CE71920GE0 |  | X | 6X3 | US
68830401325 | 688304013256 | 6x3 MEC-T 920 E GLV GRV ~ 168.3x88.9MM | 475 | 9.9 | 920 | CE71920GE1 |  |  | 6X3 | US
68830401326 | 688304013263 | 6x3 MEC-T 920 T GLV GRV ~ 168.3x88.9MM | 475 | 9.9 | 920 | CE71920GT1 |  |  | 6X3 | US
68830401327 | 688304013270 | 6x3 MEC-CSS 920 E ORG FEM NPT~ 168.3x88.9MM;3 FEM | 550 | 15.7 | 920 | CE71920PEA |  | X | 6X3 | US
68830401328 | 688304013287 | 6x3 MEC-CSS 920 E ORG GRV ~ 168.3x88.9MM GRVxGRV | 550 | 15.7 | 920 | CE71920PEB |  | X | 6X3 | US
68830401330 | 688304013300 | 6x3 MEC-T 920 E ORG GRV ~ 168.3x88.9MM | 370.5 | 9.9 | 920 | CE71920PE1 |  |  | 6X3 | US
68830401331 | 688304013317 | 6x3 MEC-T 920 E ORG FEM NPT ~ 168.3x88.9MM; 3 FEM | 370.5 | 9.9 | 920 | CE71920PE0 |  |  | 6X3 | US
68830401332 | 688304013324 | 2 1/2x1 RD 52 GLV NPT MALE ~ E/E=2 1/2 | 299.5 | 1.1 | 052 | FC00052G0C |  | X | 2 1/2X1 | US
68830401335 | 688304013355 | 6x3 MEC-T 920 T ORG FEM NPT ~ 168.3x88.9MM; 3 FEM | 370.5 | 9.9 | 920 | CE71920PT0 |  | X | 6X3 | US
68830401336 | 688304013362 | 6x3 MEC-T 920 T ORG GRV ~ 168.3x88.9MM | 370.5 | 9.9 | 920 | CE71920PT1 |  | X | 6X3 | US
68830401351 | 688304013515 | 6x4 MEC-CSS 920 E GLV GRV ~ 168.3x114.3MM GRVxGRV | 789 | 10.1 | 920 | CE79920GEA |  | X | 6X4 | US
68830401353 | 688304013539 | 6x4 MEC-T 920 E GLV FEM NPT ~ 168.3x114.3MM; 4 FEM | 532.5 | 10.1 | 920 | CE79920GE0 |  | X | 6X4 | US
68830401354 | 688304013546 | 6x4 MEC-T 920 E GLV GRV ~ 168.3x114.3MM | 532.5 | 10.1 | 920 | CE79920GE1 |  |  | 6X4 | US
68830401356 | 688304013560 | 6x4 MEC-T 920 T GLV FEM NPT ~ 168.3x114.3MM; 4 FEM | 532.5 | 10.1 | 920 | CE79920GT0 |  | X | 6X4 | US
68830401357 | 688304013577 | 6X4 MEC-T 920 T GLV GRV ~ 168.3x114.3MM | 532.5 | 10.1 | 920 | CE79920GT1 |  | X | 6X4 | US
68830401358 | 688304013584 | 6x4 MEC-CSS 920 E ORG FEM NPT~ 168.3x114.3MM; 4 FEM | 608.5 | 10.1 | 920 | CE79920PEA |  | X | 6X4 | US
68830401359 | 688304013591 | 6X4 MEC-CSS 920 E ORG GRV ~ 168.3x114.3MM GRVxGRV | 608.5 | 10.1 | 920 | CE79920PEB |  | X | 6X4 | US
68830401360 | 688304013607 | 6X4 MEC-T 920 E ORG GRV ~ 168.3x114.3MM | 411 | 10.1 | 920 | CE79920PE1 |  |  | 6X4 | US
68830401361 | 688304013614 | 6X4 MEC-T 920 E PNT FEM NPT ~ 168.3x114.3MM; 4 FEM | 411 | 12.7 | 920 | CE79920PE0 |  |  | 6X4 | US
68830401363 | 688304013638 | 6x4 MEC-T 920 T ORG FEM NPT ~ 168.3x114.3MM; 4 FEM | 411 | 12.7 | 920 | CE79920PT0 |  | X | 6X4 | US
68830401364 | 688304013645 | 6X4 MEC-T 920 T ORG GRV ~ 168.3x114.3MM | 411 | 10.1 | 920 | CE79920PT1 |  | X | 6X4 | US
68830401378 | 688304013782 | 8x2 1/2 MEC-T 920 E GLV FEM ~ NPT 219.1x73MM; 2 1/2 FEM | 710 | 11.6 | 920 | CF32920GE0 |  | X | 8X2 1/2 | US
68830401379 | 688304013799 | 8x2 1/2 MEC-T 920 E GLV GRV ~ 219.1x73MM | 710 | 10.1 | 920 | CF32920GE1 |  | X | 8X2 1/2 | US
68830401380 | 688304013805 | 8x2 1/2 MEC-T 920 T GLV FEM ~ NPT 219.1x73MM; 2 1/2 FEM | 705 | 11.6 | 920 | CF32920GT0 |  | X | 8X2 1/2 | US
68830401382 | 688304013829 | 8x2 1/2 MEC-CSS 920 E ORG FEM~ NPT 219.1x73MM; 2 1/2 FEM | 841 | 11.6 | 920 | CF32920PEA |  | X | 8X2 1/2 | US
68830401383 | 688304013836 | 8x2 1/2 MEC-CSS 920 E ORG GRV~ 219.1x73MM GRVXGRV | 841 | 10.1 | 920 | CF32920PEB |  | X | 8X2 1/2 | US
68830401384 | 688304013843 | 8X2 1/2 MEC-T 920 E ORG FEM ~ NPT 219.1x73MM; 2 1/2 FEM | 564.5 | 11.6 | 920 | CF32920PE0 |  |  | 8X2 1/2 | US
68830401385 | 688304013850 | 8x2 1/2 MEC-T 920 E ORG GRV ~ 219.1x73MM | 564.5 | 10.1 | 920 | CF32920PE1 |  |  | 8X2 1/2 | US
68830401386 | 688304013867 | 8X2 1/2 MEC-T 920 E ORG BSPT ~ 219.1x76.1MM OD | 564.5 | 11.6 | 920 | CF32920PE4 |  | X | 8X2 1/2 | US
68830401387 | 688304013874 | 8X2 1/2 MEC-T 920 T ORG FEM ~ NPT 219.1x73MM; 2 1/2 FEM | 564.5 | 11.6 | 920 | CF32920PT0 |  | X | 8X2 1/2 | US
68830401388 | 688304013881 | 8x2 1/2 MEC-T 920 T ORG GRV ~ 219.1x73MM | 564.5 | 10.1 | 920 | CF32920PT1 |  | X | 8X2 1/2 | US
68830401390 | 688304013904 | 8x3 MEC-T 920 E GLV FEM NPT ~ 219.1x88.9MM; 3 FEM | 753 | 12.6 | 920 | CF33920GE0 |  | X | 8X3 | US
68830401391 | 688304013911 | 8x3 MEC-T 920 E GLV GRV ~ 219.1x88.9MM | 753 | 11.625 | 920 | CF33920GE1 |  | X | 8X3 | US
68830401392 | 688304013928 | 8x3 MEC-T 920 T GLV FEM NPT ~ 219.1x88.9MM; 3 FEM | 753 | 12.6 | 920 | CF33920GT0 |  | X | 8X3 | US
68830401393 | 688304013935 | 8x3 MEC-T 920 T GLV GRV ~ 219.1x88.9MM | 753 | 11.625 | 920 | CF33920GT1 |  | X | 8X3 | US
68830401396 | 688304013966 | 8x3 MEC-CSS 920 E ORG FEM NPT~ 219.1x88.9MM;3 FEM | 884 | 15.8 | 920 | CF33920PEA |  | X | 8X3 | US
68830401397 | 688304013973 | 8x3 MEC-CSS 920 E ORG GRV ~ 219.1x88.9MM GRVxGRV | 884 | 18 | 920 | CF33920PEB |  | X | 8X3 | US
68830401398 | 688304013980 | 8x3 MEC-T 920 E ORG FEM NPT ~ 219.1x88.9MM; 3 FEM | 594.5 | 12.6 | 920 | CF33920PE0 |  |  | 8X3 | US
68830401399 | 688304013997 | 8X3 MEC-T 920 E ORG GRV ~ 219.1x88.9MM | 594.5 | 11.625 | 920 | CF33920PE1 |  |  | 8X3 | US
68830401402 | 688304014024 | 8x3 MEC-T 920 T ORG FEM NPT ~ 219.1x88.9MM;3 FEM | 594.5 | 12.6 | 920 | CF33920PT0 |  | X | 8X3 | US
68830401403 | 688304014031 | 8X3 MEC-T 920 T ORG GRV ~ 219.1x88.9MM | 594.5 | 11.625 | 920 | CF33920PT1 |  | X | 8X3 | US
68830401405 | 688304014055 | 8x4 MEC-T 920 E GLV FEM NPT ~ 219.1x114.3MM; 4 FEM | 789 | 14.8 | 920 | CF38920GE0 |  | X | 8X4 | US
68830401406 | 688304014062 | 8x4 MEC-T 920 E GLV GRV ~ 219.1x114.3MM | 789 | 11.9 | 920 | CF38920GE1 |  | X | 8X4 | US
68830401407 | 688304014079 | 8x4 MEC-T 920 T GLV GRV ~ 219.1x114.3MM | 789 | 14.8 | 920 | CF38920GT1 |  | X | 8X4 | US
68830401408 | 688304014086 | 8x4 MEC-CSS 920 E ORG FEM NPT~ 219.1x114.3MM;4 FEM | 915 | 21.7 | 920 | CF38920PEA |  | X | 8X4 | US
68830401409 | 688304014093 | 8x4 MEC-CSS 920 E ORG GRV ~ 219.1x114.3MM GRVxGRV | 915 | 21.7 | 920 | CF38920PEB |  | X | 8X4 | US
68830401410 | 688304014109 | 8x4 MEC-T 920 E ORG FEM NPT ~ 219.1x114.3MM; 4 FEM | 612.5 | 14.93 | 920 | CF38920PE0 |  |  | 8X4 | US
68830401412 | 688304014123 | 8X4 MEC-T 920 E ORG GRV ~ 219.1x114.3MM | 612.5 | 11.9 | 920 | CF38920PE1 |  |  | 8X4 | US
68830401413 | 688304014130 | 8x4 MEC-T 920 T ORG FEM NPT ~ 219.1x114.3MM; 4 FEM | 612.5 | 14.8 | 920 | CF38920PT0 |  | X | 8X4 | US
68830401414 | 688304014147 | 8X4 MEC-T 920 T ORG GRV ~ 219.1x114.3MM | 612.5 | 11.9 | 920 | CF38920PT1 |  | X | 8X4 | US
68830401479 | 688304014796 | 5x2x1 1/2 MEC-CSS 920 E ORG ~ FEM NPT 141.3x60.3x48.3MM; ~ | 494 | 8.4 | 920 | CK57920PEA |  | X | 5X2X1 1/2 | US
68830401480 | 688304014802 | 10-FX1/2 OTLT 923 E PNT FEM HOLE SIZE 1.5/38.1MM | 366.5 | 2.15 | 923 | CK93923PE0 |  | X | 10X1/2 | US
68830401483 | 688304014833 | 10-FX3/4 OTLT 923 E PNT FEM ~ HOLE SIZE 1.5/38.1MM | 391 | 2.15 | 923 | CM20923PE0 |  |  | 10X3/4 | US
68830401565 | 688304015656 | S363BCS44033013 V3605 K5.6 ~ PEN 155F/68C SR WH 33 IN SLV ~ | 400.5 | 7.94 | BCS | S363BCSV83 |  | X | V36 SPRINKLERS & SUBASSEMBLIES | US
68830401575 | 688304015755 | KIT 10-12 CNV LVR HDL 300MS &~ 461 MEM | 2212.5 | 10 | 761 | K100761002 |  | X | 10 | US
68830401673 | 688304016738 | 4 PLV 365 E 37H-77 LVR HDL P040112110 | 1712 | 39.5 | 365 | V040365PE1 |  | X | 4 | US
68830401761 | 688304017612 | 2 EXP JT 150 E PLE | 3535 | 15.9 | 150 | C020150PE0 |  | X | 2 | US
68830401762 | 688304017629 | 2 EXP JT 150 E GRV | 3535 | 15.9 | 150 | C020150PE1 |  | X | 2 | US
68830401763 | 688304017636 | 2 EXP JT 150 T GRV | 3535 | 15.9 | 150 | C020150PT1 |  | X | 2 | US
68830401768 | 688304017681 | 2 STN 730 E GLV 304SS 12 MESH | 3287.5 | 5.812 | 730 | C020730GEB |  | X | 2 | US
68830401769 | 688304017698 | 2 STN 730 E ORG 304SS 12 MESH | 2805.5 | 5.812 | 730 | C020730PE9 |  | X | 2 | US
68830401770 | 688304017704 | 2 STN 730 T ORG 304SS 12 MESH | 2805.5 | 5.812 | 730 | C020730PT9 |  |  | 2 | US
68830401771 | 688304017711 | 2 WYE STN 732 E ORG STD MESH | 2839 | 10 | 732 | C020732PE0 |  |  | 2 | US
68830401772 | 688304017728 | 2 WYE STN 732 T ORG STD MESH | 2839 | 10 | 732 | C020732PT0 |  |  | 2 | US
68830401902 | 688304019029 | 2 1/2 STN 730 E ORG 304SS 12 ~ MESH | 2947 | 8.875 | 730 | C024730PE9 |  |  | 2 1/2 | US
68830401903 | 688304019036 | 2 1/2 STN 730 T ORG 304SS 12 ~ MESH | 2947 | 8.875 | 730 | C024730PT9 |  | X | 2 1/2 | US
68830401904 | 688304019043 | 2 1/2 WYE STN 732 E ORG STD ~ MESH | 2983 | 14 | 732 | C024732PE0 |  |  | 2 1/2 | US
68830401905 | 688304019050 | 2 1/2 WYE STN 732 T ORG STD ~ MESH | 2983 | 14 | 732 | C024732PT0 |  | X | 2 1/2 | US
68830401947 | 688304019470 | 3 CPL 31 FS-M 37H-77 | 306 | 4.8 | 031 | C030031PM0 |  |  | 3 | US
68830401948 | 688304019487 | 3 CPL 31 FS-S 37H-77 | 306 | 4.58 | 031 | C030031PS0 |  |  | 3 | US
68830402011 | 688304020117 | SMOKE DETECTOR 4WT-B ~ SYSTEM SENSOR 4 WIRE PHOTO ~ | 705.5 | 0.5 | 760 | S000760181 |  | X | MISCELLANEOUS | US
68830402032 | 688304020322 | 3 EXP JT 150 E PLE | 4060.5 | 25.6 | 150 | C030150PE0 |  | X | 3 | US
68830402033 | 688304020339 | 3 EXP JT 150 E GRV | 4060.5 | 25.6 | 150 | C030150PE1 |  |  | 3 | US
68830402034 | 688304020346 | 3 CPL 307 FS-M GLV | 637 | 4.486 | 307 | C030307GM0 |  | X | 3 | US
68830402035 | 688304020353 | 3 CPL 307 FS-S GLV | 637 | 4.846 | 307 | C030307GS0 |  | X | 3 | US
68830402036 | 688304020360 | 3 CPL 307 FS-M ORG ~ | 475 | 4.82 | 307 | C030307PM0 |  |  | 3 | US
68830402037 | 688304020377 | 3 CPL 307 FS-S ORG ~ | 475 | 4.866 | 307 | C030307PS0 |  |  | 3 | US
68830402038 | 688304020384 | 3 FLG 341 M GLV | 665 | 6.41 | 341 | C030341GM0 |  | X | 3 | US
68830402039 | 688304020391 | 3 FLG 341 S GLV | 665 | 6.41 | 341 | C030341GS0 |  | X | 3 | US
68830402041 | 688304020414 | 3 FLG 341 M 37H-77 | 531 | 6.4 | 341 | C030341PM0 |  |  | 3 | US
68830402042 | 688304020421 | 3 FLG 341 S 37H-77 | 531 | 6.4 | 341 | C030341PS0 |  |  | 3 | US
68830402047 | 688304020476 | 3 STN 730 E GLV 304SS 12 MESH | 3958 | 21 | 730 | C030730GEB |  | X | 3 | US
68830402049 | 688304020490 | 3 STN 730 E ORG 304SS 12 MESH | 3306 | 13.3 | 730 | C030730PE9 |  |  | 3 | US
68830402050 | 688304020506 | 3 STN 730 T ORG 304SS 12 MESH | 3306 | 13.3 | 730 | C030730PT9 |  | X | 3 | US
68830402051 | 688304020513 | 3 WYE STN 732 E ORG STD MESH | 3350.5 | 20 | 732 | C030732PE0 |  |  | 3 | US
68830402052 | 688304020520 | 3 WYE STN 732 T ORG STD MESH | 3350.5 | 20 | 732 | C030732PT0 |  |  | 3 | US
68830402124 | 688304021244 | 4 CPL 31 FS-M 37H-77 | 337.5 | 6.12 | 031 | C040031PM0 |  |  | 4 | US
68830402126 | 688304021268 | 4 CPL 31 FS-S 37H-77 | 337.5 | 6.12 | 031 | C040031PS1 |  |  | 4 | US
68830402200 | 688304022005 | 908 REV SWCH ASY MIL14-20-3070 | 281.5 | 0.01 | 000 | NE90000168 |  | X | 6X5 | US
68830402201 | 688304022012 | 908 CONTROL ASY MIL#14-20-3065 | 295.5 | 0.01 | 000 | NE90000169 |  | X | 6X5 | US
68830402202 | 688304022029 | 908 SWCH MIL# 23-66-0115 | 52.5 | 0.01 | 000 | NE90000170 |  | X | 6X5 | US
68830402211 | 688304022111 | 1 1/2-2 DIAPHRAGM E 768 | 277.5 | 0.25 | 768 | G0147680E1 | X |  | 1 1/2 | US
68830402217 | 688304022173 | 4 EXP JT 150 E PLE | 5350 | 39.6 | 150 | C040150PE0 |  | X | 4 | US
68830402218 | 688304022180 | 4 EXP JT 150 E GRV | 5350 | 39.6 | 150 | C040150PE1 |  |  | 4 | US
68830402219 | 688304022197 | 4 EXP JT 150 T GRV | 5350 | 39.6 | 150 | C040150PT1 |  | X | 4 | US
68830402220 | 688304022203 | 4 CPL 307 FS-M GLV | 747.5 | 7.41 | 307 | C040307GM0 |  | X | 4 | US
68830402221 | 688304022210 | 4 CPL 307 FS-M ORG ~ | 544.5 | 7.41 | 307 | C040307PM0 |  |  | 4 | US
68830402222 | 688304022227 | 4 CPL 307 FS-S ORG ~ | 544.5 | 7.41 | 307 | C040307PS0 |  |  | 4 | US
68830402225 | 688304022258 | 4 FLG 341 M 37H-77 | 590 | 7.5 | 341 | C040341PM0 |  |  | 4 | US
68830402226 | 688304022265 | 4 FLG 341 S 37H-77 | 590 | 7.5 | 341 | C040341PS0 |  |  | 4 | US
68830402235 | 688304022357 | 4 STN 730 E ORG 304SS 6 MESH | 3741.5 | 24 | 730 | C040730PE9 |  |  | 4 | US
68830402236 | 688304022364 | 4 STN 730 T ORG 304SS 6 MESH | 3741.5 | 24 | 730 | C040730PT9 |  |  | 4 | US
68830402237 | 688304022371 | 4 WYE STN 732 E ORG STD MESH | 3792 | 36.1 | 732 | C040732PE0 |  |  | 4 | US
68830402238 | 688304022388 | 4 WYE STN 732 T ORG STD MESH | 3792 | 36.1 | 732 | C040732PT0 |  |  | 4 | US
68830402256 | 688304022562 | 4-8x1 1/4 NEF OTLT 924 E PNT ~ FEM | 548 | 2.4 | 924 | C040924PE0 |  |  | 4 | US
68830402257 | 688304022579 | 4-8X1 1/4 NEF OTLT 924 T PNT ~ FEM | 661 | 2.4 | 924 | C040924PT0 |  | X | 4 | US
68830402270 | 688304022708 | AUTO VENT ASY 776 ASSEMBLY | 322.5 | 0.38 | 776 | S014776000 |  |  | 1 1/2 | US
68830402302 | 688304023026 | KIT 1 1/2-2 DRAIN CONNECTION ~ 768&769/768N&769N/764 | 906.5 | 14 | 768 | S014768K04 |  | X | 1 1/2 | US
68830402340 | 688304023408 | 5 STN 730 E ORG 304SS 6 MESH | 5419 | 31.25 | 730 | C050730PEB |  | X | 5 | US
68830402341 | 688304023415 | 5 STN 730 T ORG 304SS 6 MESH | 5419 | 31.25 | 730 | C050730PTB |  | X | 5 | US
68830402342 | 688304023422 | 5 WYE STN 732 E ORG STD MESH | 5485 | 50 | 732 | C050732PE0 |  |  | 5 | US
68830402360 | 688304023606 | 6 CPL 07 E GLV 168.3MM | 630.5 | 8.7 | 007 | L060007GE0 |  |  | 6 | US
68830402378 | 688304023781 | 6 CPL 31 FS-M 37H-77 | 500.5 | 8.127 | 031 | C060031PM0 |  |  | 6 | US
68830402380 | 688304023804 | 6 CPL 31 FS-S 37H-77 | 500.5 | 8.127 | 031 | C060031PS0 |  |  | 6 | US
68830402415 | 688304024153 | 6 CPL 77A T AL 168.3MM | 1322.5 | 5.9 | 077 | C060077AT5 |  | X | 6 | US
68830402418 | 688304024184 | 6 CPL 77 FS-E GLV 168.3MM | 1232 | 11.7 | 077 | C060077GE1 |  | X | 6 | US
68830402458 | 688304024580 | 6 EXP JT 150 E PLE | 8312.5 | 75 | 150 | C060150PE0 |  | X | 6 | US
68830402459 | 688304024597 | 6 EXP JT 150 E GRV | 8312.5 | 75 | 150 | C060150PE1 |  |  | 6 | US
68830402460 | 688304024603 | 6 CPL 307 FS-M GLV | 897 | 8.8 | 307 | C060307GM0 |  | X | 6 | US
68830402461 | 688304024610 | 6 CPL 307 FS-M ORG ~ | 661.5 | 8.8 | 307 | C060307PM0 |  |  | 6 | US
68830402462 | 688304024627 | 6 CPL 307 FS-S ORG ~ | 661.5 | 8.8 | 307 | C060307PS0 |  | X | 6 | US
68830402463 | 688304024634 | 6 FLG 341 M GLV | 1027.5 | 11.401 | 341 | C060341GM0 |  | X | 6 | US
68830402464 | 688304024641 | 6 FLG 341 S GLV | 1027.5 | 11.4 | 341 | C060341GS0 |  | X | 6 | US
68830402466 | 688304024665 | 6 FLG 341 M 37H-77 | 773.5 | 10.8 | 341 | C060341PM0 |  |  | 6 | US
68830402467 | 688304024672 | 6 FLG 341 S 37H-77 | 773.5 | 10.8 | 341 | C060341PS0 |  |  | 6 | US
68830402474 | 688304024740 | 6 STN 730 E GLV 304SS 6 MESH | 7167.5 | 43.3 | 730 | C060730GEB |  | X | 6 | US
68830402475 | 688304024757 | 6 STN 730 E ORG 304SS 6 MESH | 5878 | 50 | 730 | C060730PEB |  |  | 6 | US
68830402476 | 688304024764 | 6 STN 730 T ORG 304SS 6 MESH | 5878 | 43.3 | 730 | C060730PTB |  |  | 6 | US
68830402477 | 688304024771 | 6 WYE STN 732 E ORG STD MESH | 5951.5 | 72 | 732 | C060732PE0 |  |  | 6 | US
68830402478 | 688304024788 | 6 WYE STN 732 T ORG STD MESH | 5951.5 | 72 | 732 | C060732PT0 |  | X | 6 | US
68830402539 | 688304025396 | 8 CPL 31 FS-M 37H-77 | 733.5 | 14.9 | 031 | C080031PM0 |  |  | 8 | US
68830402541 | 688304025419 | 8 CPL 31 FS-S 37H-77 | 733.5 | 15.38 | 031 | C080031PS0 |  |  | 8 | US
68830402607 | 688304026072 | 8 CPL 307 FS-M GLV | 1219.5 | 17.65 | 307 | C080307GM0 |  | X | 8 | US
68830402608 | 688304026089 | 8 CPL 307 FS-M ORG ~ | 822.5 | 17.65 | 307 | C080307PM0 |  |  | 8 | US
68830402609 | 688304026096 | 8 CPL 307 FS-S ORG ~ | 822.5 | 17.65 | 307 | C080307PS0 |  | X | 8 | US
68830402610 | 688304026102 | 8 FLG 341 M GLV | 1322.5 | 18.5 | 341 | C080341GM0 |  | X | 8 | US
68830402611 | 688304026119 | 8 FLG 341 S GLV | 1322.5 | 18.5 | 341 | C080341GS0 |  | X | 8 | US
68830402613 | 688304026133 | 8 FLG 341 M 37H-77 | 976 | 15.8 | 341 | C080341PM0 |  |  | 8 | US
68830402614 | 688304026140 | 8 FLG 341 S 37H-77 | 976 | 15.8 | 341 | C080341PS0 |  |  | 8 | US
68830402619 | 688304026195 | 8 WYE STN 732 E GLV STD MESH | 11414 | 125 | 732 | C080732GE0 |  | X | 8 | US
68830402620 | 688304026201 | 8 WYE STN 732 E ORG STD MESH | 9122 | 125 | 732 | C080732PE0 |  |  | 8 | US
68830402621 | 688304026218 | 8 WYE STN 732 T ORG STD MESH | 9122 | 125 | 732 | C080732PT0 |  | X | 8 | US
68830402656 | 688304026560 | 8 FIRELOCK SERIES 707C ~ SUPERVISED CLOSED BUTTERFLY ~ | 3250 | 43 | 707 | V080707900 |  |  | 8 | US
68830402663 | 688304026638 | 10 CPL 31 FS-M 37H-77 | 969.5 | 21 | 031 | C100031PM0 |  |  | 10 | US
68830402665 | 688304026652 | 10 CPL 31 FS-S 37H-77 | 969.5 | 21 | 031 | C100031PS0 |  |  | 10 | US
68830402677 | 688304026775 | V3413 K14 ECLH PEN 155F/68C ~ SR BLK RAL9004 3/4 NPT | 83 | 0.283 | GCS | S342GCS7B0 |  | X | V34 SUBASSEMBLIES | US
68830402699 | 688304026997 | 10 CPL 307 FS-M GLV | 1549.5 | 26.76 | 307 | C100307GM0 |  | X | 10 | US
68830402700 | 688304027000 | 10 CPL 307 FS-S GLV | 1549.5 | 26.76 | 307 | C100307GS0 |  | X | 10 | US
68830402701 | 688304027017 | 10 CPL 307 FS-M ORG ~ | 1054.5 | 26.76 | 307 | C100307PM0 |  |  | 10 | US
68830402702 | 688304027024 | 10 CPL 307 FS-S ORG ~ | 1054.5 | 26.76 | 307 | C100307PS0 |  | X | 10 | US
68830402703 | 688304027031 | 10 FLG 341 M GLV | 1927 | 26.32 | 341 | C100341GM0 |  | X | 10 | US
68830402704 | 688304027048 | 10 FLG 341 S GLV | 1927 | 26.32 | 341 | C100341GS0 |  | X | 10 | US
68830402706 | 688304027062 | 10 FLG 341 M 37H-77 | 1427.5 | 25.04 | 341 | C100341PM0 |  |  | 10 | US
68830402707 | 688304027079 | 10 FLG 341 S 37H-77 | 1427.5 | 25.04 | 341 | C100341PS0 |  |  | 10 | US
68830402709 | 688304027093 | 10 STN 730 E GLV 304SS 6 MESH~ W/RAILS | 16323 | 141.6 | 730 | C100730GEE |  | X | 10 | US
68830402712 | 688304027123 | 10 WYE STN 732 E ORG STD MESH | 14658 | 205 | 732 | C100732PE0 |  |  | 10 | US
68830402713 | 688304027130 | 10 WYE STN 732 T ORG STD MESH | 14658 | 205 | 732 | C100732PT0 |  | X | 10 | US
68830402725 | 688304027253 | 10-FX1 1/4 NEF OTLT 924 E PNT~ FEM | 548 | 3.78 | 924 | C100924PE0 |  |  | 10 | US
68830402755 | 688304027550 | 12 CPL 31 FS-M 37H-77 | 1419.5 | 28.1 | 031 | C120031PM0 |  |  | 12 | US
68830402757 | 688304027574 | 12 CPL 31 FS-S 37H-77 | 1419.5 | 28.1 | 031 | C120031PS0 |  |  | 12 | US
68830402758 | 688304027581 | 12 CPL 31 L/GSK 37H-77 | 1405.5 | 26.6 | 031 | C120031P00 |  | X | 12 | US
68830402786 | 688304027864 | 12 CPL 307 FS-M GLV | 2085.5 | 30.66 | 307 | C120307GM0 |  | X | 12 | US
68830402787 | 688304027871 | 12 CPL 307 FS-M ORG ~ | 1399.5 | 30.66 | 307 | C120307PM0 |  |  | 12 | US
68830402788 | 688304027888 | 12 CPL 307 FS-S ORG ~ | 1399.5 | 30.66 | 307 | C120307PS0 |  | X | 12 | US
68830402789 | 688304027895 | 12 FLG 341 M GLV | 2537 | 38.5 | 341 | C120341GM0 |  | X | 12 | US
68830402791 | 688304027918 | 12 FLG 341 M 37H-77 | 1854.5 | 37 | 341 | C120341PM0 |  |  | 12 | US
68830402792 | 688304027925 | 12 FLG 341 S 37H-77 | 1854.5 | 37 | 341 | C120341PS0 |  |  | 12 | US
68830402797 | 688304027970 | 12 WYE STN 732 E ORG STD MESH | 25596 | 279.5 | 732 | C120732PE0 |  |  | 12 | US
68830402841 | 688304028410 | 14 CPL 31 FS-M 37H-77 | 1536 | 40.8 | 031 | C140031PM0 |  | X | 14 | US
68830402859 | 688304028595 | 14 FLG 341 M 37H-77 | 3763.5 | 49.34 | 341 | C140341PM0 |  | X | 14 | US
68830402862 | 688304028625 | 14 STN 730 E ORG 304SS 6 MESH~ B/D | 59208.5 | 300 | 730 | C140730PEB |  | X | 14 | US
68830402888 | 688304028885 | 16 CPL 31 FS-M 37H-77 | 1652.5 | 61.3 | 031 | C160031PM0 |  | X | 16 | US
68830402889 | 688304028892 | 16 CPL 31 FS-S 37H-77 | 1652.5 | 62.1 | 031 | C160031PS1 |  | X | 16 | US
68830402901 | 688304029011 | 16 FLG 341 M 37H-77 | 4352 | 80 | 341 | C160341PM0 |  | X | 16 | US
68830402902 | 688304029028 | 16 FLG 341 S 37H-77 | 4352 | 80 | 341 | C160341PS0 |  | X | 16 | US
68830402905 | 688304029059 | 16 STN 730 E ORG 304SS 6 MESH~ B/D | 73586.5 | 350 | 730 | C160730PEB |  | X | 16 | US
68830402922 | 688304029226 | 18 CPL 31 FS-M 37H-77 | 2060 | 76 | 031 | C180031PM0 |  | X | 18/457.2MM | US
68830402924 | 688304029240 | 18 CPL 31 FS-S 37H-77 | 2060 | 76 | 031 | C180031PS1 |  | X | 18/457.2MM | US
68830402925 | 688304029257 | 18 CPL 31 L/GSK 37H-77 | 2290.5 | 76 | 031 | C180031P00 |  | X | 18/457.2MM | US
68830402933 | 688304029332 | 18 FLG 341 M 37H-77 | 5340 | 98.8 | 341 | C180341PM0 |  | X | 18/457.2MM | US
68830402934 | 688304029349 | 18 FLG 341 S 37H-77 | 5340 | 98.8 | 341 | C180341PS0 |  | X | 18/457.2MM | US
68830402951 | 688304029516 | 20 CPL 31 FS-M 37H-77 | 2408 | 76 | 031 | C200031PM0 |  | X | 20/508MM | US
68830402953 | 688304029530 | 20 CPL 31 FS-S 37H-77 | 2408 | 76 | 031 | C200031PS1 |  | X | 20/508MM | US
68830402954 | 688304029547 | 20 CPL 31 L/GSK 37H-77 | 2375 | 76 | 031 | C200031P00 |  | X | 20/508MM | US
68830402963 | 688304029639 | 20 FLG 341 M 37H-77 | 6423 | 110 | 341 | C200341PM0 |  | X | 20/508MM | US
68830402964 | 688304029646 | 20 FLG 341 S 37H-77 | 6423 | 110 | 341 | C200341PS0 |  | X | 20/508MM | US
68830402981 | 688304029813 | 24 CPL 31 FS-M 37H-77 | 3080 | 101.5 | 031 | C240031PM0 |  | X | 24/609.6MM | US
68830402982 | 688304029820 | 24 CPL 31 FS-S 37H-77 | 3080 | 101.5 | 031 | C240031PS1 |  | X | 24/609.6MM | US
68830403000 | 688304030000 | 30 CPL 31 FS-M 37H-77 | 6063 | 167.2 | 031 | C300031PM0 |  | X | 30 | US
68830403050 | 688304030505 | 3/4x3 BEV ADP NPL 42 UPD | 98.5 | 0.3 | 042 | FA62042U00 |  | X | 3/4X3 | US
68830403051 | 688304030512 | 3/4x3 GRV ADP NPL 43 UPD | 98.5 | 0.3 | 043 | FA62043U00 |  | X | 3/4X3 | US
68830403054 | 688304030543 | 3/4x4 THD ADP NPL 40 UPD | 98.5 | 1.1 | 040 | FA64040U00 |  | X | 3/4X4 | US
68830403089 | 688304030895 | 1x3 THD ADP NPL 40-P PLExTHD ~ E/E=3 | 75.5 | 0.9 | 040 | FA87040ULK |  | X | 1X3 | US
68830403090 | 688304030901 | 1x3 THD ADP NPL 40 UPD | 98.5 | 0.35 | 040 | FA87040U00 |  |  | 1X3 | US
68830403092 | 688304030925 | 1X3 BEV ADP NPL 42 UPD | 98.5 | 0.4 | 042 | FA87042U00 |  | X | 1X3 | US
68830403094 | 688304030949 | 1x3 GRV ADP NPL 43 UPD | 98.5 | 0.4 | 043 | FA87043U00 |  | X | 1X3 | US
68830403096 | 688304030963 | 1x4 THD ADP NPL 40 UPD | 98.5 | 0.56 | 040 | FA89040U00 |  | X | 1X4 | US
68830403097 | 688304030970 | 1x4 BEV ADP NPL 42 UPD | 98.5 | 0.5 | 042 | FA89042U00 |  | X | 1X4 | US
68830403098 | 688304030987 | 1x4 GRV ADP NPL 43 UPD | 98.5 | 0.42 | 043 | FA89043U00 |  | X | 1X4 | US
68830403104 | 688304031045 | 1x6 THD ADP NPL 40 UPD | 153 | 0.84 | 040 | FA91040U00 |  | X | 1X6 | US
68830403105 | 688304031052 | 1x6 GRV ADP NPL 43 UPD | 153 | 0.84 | 043 | FA91043U00 |  | X | 1X6 | US
68830403170 | 688304031700 | 1 1/4x4 THD ADP NPL 40 UPD | 98.5 | 0.77 | 040 | FB14040U00 |  |  | 1 1/4X4 | US
68830403173 | 688304031731 | 1 1/4x4 BEV ADP NPL 42 UPD | 98.5 | 0.8 | 042 | FB14042U00 |  | X | 1 1/4X4 | US
68830403183 | 688304031830 | 1 1/4x6 THD ADP NPL 40 UPD | 153 | 1.14 | 040 | FB16040U00 |  | X | 1 1/4X6 | US
68830403184 | 688304031847 | 1 1/4x6 GRV ADP NPL 43 UPD | 153 | 1.14 | 043 | FB16043U00 |  | X | 1 1/4X6 | US
68830403210 | 688304032103 | 1 1/2x1 CONC RD 50 GLV | 219 | 0.8 | 050 | FB29050G00 |  | X | 1 1/2X1 | US
68830403211 | 688304032110 | 1 1/2x1 CONC RD 50 ORG | 186.5 | 0.8 | 050 | FB29050P00 |  |  | 1 1/2X1 | US
68830403213 | 688304032134 | 1 1/2x1 CONC RD 52 GLV NPT MALE E/E=2 1/2 | 238 | 0.8 | 052 | FB29052G00 |  |  | 1 1/2X1 | US
68830403214 | 688304032141 | 1 1/2x1 CONC RD 52 ORG NPT ~ MALE E/E=2 1/2 | 194.5 | 0.8 | 052 | FB29052P00 |  |  | 1 1/2X1 | US
68830403219 | 688304032196 | 3/4 HOSE NPL 48 ORG ~ | 314.5 | 0.3 | 048 | F006048P00 |  | X | 3/4 | US
68830403220 | 688304032202 | 1 HOSE NPL 48 ORG ~ | 314.5 | 0.375 | 048 | F010048P00 |  | X | 1 | US
68830403221 | 688304032219 | 1 1/4 HOSE NPL 48 ORG ~ | 314.5 | 0.565 | 048 | F012048P00 |  | X | 1 1/4 | US
68830403222 | 688304032226 | 1 1/2 HOSE NPL 48 ORG ~ | 314.5 | 0.8 | 048 | F014048P00 |  | X | 1 1/2 | US
68830403223 | 688304032233 | 2 HOSE NPL 48 ORG E/E=4 5/8 ~ | 314.5 | 0.95 | 048 | F020048P00 |  | X | 2 | US
68830403224 | 688304032240 | 2 1/2 HOSE NPL 48 ORG ~ | 314.5 | 2 | 048 | F024048P00 |  | X | 2 1/2 | US
68830403229 | 688304032295 | 3 HOSE NPL 48 ORG ~ | 451.5 | 3.125 | 048 | F030048P00 |  | X | 3 | US
68830403230 | 688304032301 | 4 HOSE NPL 48 ORG ~ | 779.5 | 4.9 | 048 | F040048P00 |  | X | 4 | US
68830403231 | 688304032318 | 5 HOSE NPL 48 ORG ~ | 1176.5 | 8 | 048 | F050048P00 |  | X | 5 | US
68830403232 | 688304032325 | 6 HOSE NPL 48 ORG ~ | 1395.5 | 14.3 | 048 | F060048P00 |  | X | 6 | US
68830403233 | 688304032332 | 8 HOSE NPL 48 ORG ~ | 2896 | 24.7 | 048 | F080048P00 |  | X | 8 | US
68830403237 | 688304032370 | 10 HOSE NPL 48 ORG ~ | 2844.5 | 41 | 048 | F100048P00 |  | X | 10 | US
68830403260 | 688304032608 | V2704 K5.6 UP 286F/141C QR ~ BLK RAL9004 1/2 NPT | 50 | 0.165 | AJQ | S271AJQ4B0 |  | X | V2701 & V2705 SUBASSEMBLIES | US
68830403268 | 688304032684 | 1 1/2x4 THD ADP NPL 40-P UPD ~ PLExTHD | 98.5 | 0.9 | 040 | FB43040ULK |  | X | 1 1/2X4 | US
68830403269 | 688304032691 | 1 1/2x4 THD ADP NPL 40 UPD | 98.5 | 0.9 | 040 | FB43040U00 |  |  | 1 1/2X4 | US
68830403272 | 688304032721 | 1 1/2x4 BEV ADP NPL 42 UPD | 98.5 | 0.9 | 042 | FB43042U00 |  | X | 1 1/2X4 | US
68830403276 | 688304032769 | 1 1/2x4 GRV ADP NPL 43 UPD | 98.5 | 0.91 | 043 | FB43043U00 |  | X | 1 1/2X4 | US
68830403283 | 688304032837 | 1 1/2x6 THD ADP NPL 40 UPD | 153 | 1.36 | 040 | FB45040U00 |  | X | 1 1/2X6 | US
68830403285 | 688304032851 | 1 1/2x6 GRV ADP NPL 43 UPD | 153 | 1.36 | 043 | FB45043U00 |  | X | 1 1/2X6 | US
68830403288 | 688304032882 | 1 1/2x12 THD ADP NPL 40 UPD | 231 | 2.72 | 040 | FB48040U00 |  | X | 1 1/2X12 | US
68830403296 | 688304032967 | 2x3/4 CONC RD 50 GLV | 219 | 0.79 | 050 | FB59050G00 |  | X | 2X3/4 | US
68830403297 | 688304032974 | 2x3/4 CONC RD 50 ORG | 186.5 | 0.79 | 050 | FB59050P00 |  | X | 2X3/4 | US
68830403298 | 688304032981 | 2x3/4 CONC RD 52 GLV NPT MALE~ E/E=2 1/2 | 238 | 0.79 | 052 | FB59052G00 |  | X | 2X3/4 | US
68830403299 | 688304032998 | 2x3/4 CONC RD 52 ORG NPT MALE~ E/E=2 1/2 | 194.5 | 0.79 | 052 | FB59052P00 |  |  | 2X3/4 | US
68830403307 | 688304033070 | 2x1 CONC RD 50 GLV | 219 | 1.1 | 050 | FB60050G00 |  | X | 2X1 | US
68830403309 | 688304033094 | 2x1 CONC RD 50 ORG | 186.5 | 0.7 | 050 | FB60050P00 |  |  | 2X1 | US
68830403311 | 688304033117 | 2x1 RD 52 GLV NPT MALE | 238 | 0.9 | 052 | FB60052G00 |  | X | 2X1 | US
68830403313 | 688304033131 | 2x1 RD 52 ORG NPT MALE ~ E/E=2 1/2 | 194.5 | 0.9 | 052 | FB60052P00 |  |  | 2X1 | US
68830403316 | 688304033162 | 2x1 SWG NPL 53 PLT GxG | 682 | 2 | 053 | FB60053Z00 |  | X | 2X1 | US
68830403318 | 688304033186 | 2x1 SWG NPL 54 PLT GxT | 682 | 2 | 054 | FB60054Z00 |  |  | 2X1 | US
68830403324 | 688304033247 | 2x1 CONC 652 WROT CU GRVxCUP ~ E/E=2.7 | 231 | 0.65 | 652 | FB60652C00 |  |  | 2X1 | US
68830403325 | 688304033254 | 2x1 1/4 CONC RD 50 GLV | 238.5 | 0.8 | 050 | FB64050G00 |  |  | 2X1 1/4 | US
68830403327 | 688304033278 | 2x1 1/4 CONC RD 50 ORG | 203 | 0.8 | 050 | FB64050P00 |  |  | 2X1 1/4 | US
68830403328 | 688304033285 | 2x1 1/4 CONC RD 52 GLV NPT ~ MALE E/E=2 1/2 | 238 | 0.95 | 052 | FB64052G00 |  | X | 2X1 1/4 | US
68830403330 | 688304033308 | 2x1 1/4 CONC RD 52 ORG NPT ~ MALE E/E=2 1/2 | 194.5 | 0.95 | 052 | FB64052P00 |  |  | 2X1 1/4 | US
68830403331 | 688304033315 | 2x1 1/4 SWG NPL 53 PLT GxG | 682 | 2 | 053 | FB64053Z00 |  | X | 2X1 1/4 | US
68830403333 | 688304033339 | 2x1 1/4 SWG NPL 54 PLT GxT | 682 | 2 | 054 | FB64054Z00 |  |  | 2X1 1/4 | US
68830403337 | 688304033377 | 2x1 1/4 CONC 652 WROT CU ~ GRVXCUP E/E=3 | 231 | 0.6 | 652 | FB64652C00 |  | X | 2X1 1/4 | US
68830403339 | 688304033391 | 2x1 1/2 CONC RD 50 GLV | 219 | 1.11 | 050 | FB67050G00 |  |  | 2X1 1/2 | US
68830403341 | 688304033414 | 2x1 1/2 CONC RD 50 ORG | 186.5 | 1.11 | 050 | FB67050P00 |  |  | 2X1 1/2 | US
68830403343 | 688304033438 | 2x1 1/2 CONC RD 52 GLV NPT ~ MALE E/E=2 1/2 | 238 | 1.1 | 052 | FB67052G00 |  | X | 2X1 1/2 | US
68830403344 | 688304033445 | 2x1 1/2 CONC RD 52 ORG NPT ~ MALE E/E=2 1/2 | 194.5 | 1.1 | 052 | FB67052P00 |  |  | 2X1 1/2 | US
68830403346 | 688304033469 | 2x1 1/2 SWG NPL 53 PLT GxG | 682 | 2 | 053 | FB67053Z00 |  | X | 2X1 1/2 | US
68830403348 | 688304033483 | 2x1 1/2 SWG NPL 54 PLT GxT | 682 | 1.7 | 054 | FB67054Z00 |  |  | 2X1 1/2 | US
68830403349 | 688304033490 | 2x1 1/2 SWG NPL 55 PLT TxG | 682 | 2 | 055 | FB67055Z00 |  | X | 2X1 1/2 | US
68830403354 | 688304033544 | 2x1 1/2 CONC 652 WROT CU ~ GRVxCUP E/E=2.94 | 231 | 0.55 | 652 | FB67652C00 |  |  | 2X1 1/2 | US
68830403358 | 688304033582 | 2X2X3/4 RD TEE 25 GLV | 663.5 | 2.7 | 025 | FB72025G00 |  | X | 2X2X3/4 | US
68830403359 | 688304033599 | 2X2X3/4 RD TEE 25 ORG | 564.5 | 2.7 | 025 | FB72025P00 |  | X | 2X2X3/4 | US
68830403360 | 688304033605 | 2x2x3/4 RD TEE 29T GLV NPT | 700.5 | 2.5 | 029 | FB72029G00 |  | X | 2X2X3/4 | US
68830403371 | 688304033711 | 2x2x1 RD TEE 25 GLV | 602.5 | 2.3 | 025 | FB73025G00 |  | X | 2X2X1 | US
68830403374 | 688304033742 | 2X2X1 RD TEE 25 ORG | 515.5 | 2.3 | 025 | FB73025P00 |  |  | 2X2X1 | US
68830403376 | 688304033766 | 2x2x1 RD TEE 29T GLV NPT | 637.5 | 2.4 | 029 | FB73029G00 |  | X | 2X2X1 | US
68830403377 | 688304033773 | 2x2x1 RD TEE 29T ORG NPT ~ | 544.5 | 2.4 | 029 | FB73029P00 |  |  | 2X2X1 | US
68830403384 | 688304033841 | 2x2x1 1/4 RD TEE 25 GLV SWS ~ C/E=3 1/4 | 674.5 | 2.7 | 025 | FB75025G00 |  | X | 2X2X1 1/4 | US
68830403385 | 688304033858 | 2x2x1 1/4 RD TEE 25 ORG SWS ~ C/E=3 1/4 | 642.5 | 2.25 | 025 | FB75025P00 |  | X | 2X2X1 1/4 | US
68830403386 | 688304033865 | 2X2X1 1/2 RD TEE 25 GLV | 612.5 | 3.2 | 025 | FB76025G00 |  | X | 2X2X1 1/2 | US
68830403388 | 688304033889 | 2x2x1 1/2 RD TEE 25 ORG | 515.5 | 3.2 | 025 | FB76025P00 |  |  | 2X2X1 1/2 | US
68830403391 | 688304033919 | 2x2x1 1/2 RD TEE 29T GLV NPT | 646 | 3.2 | 029 | FB76029G00 |  | X | 2X2X1 1/2 | US
68830403392 | 688304033926 | 2x2x1 1/2 RD TEE 29T ORG NPT ~ | 544.5 | 3.2 | 029 | FB76029P00 |  |  | 2X2X1 1/2 | US
68830403394 | 688304033940 | 2x3 THD ADP NPL 40 UPD | 98.5 | 0.9 | 040 | FB83040U00 |  |  | 2X3 | US
68830403399 | 688304033995 | 2x3 GRV ADP NPL 43 UPD | 98.5 | 0.8 | 043 | FB83043U00 |  | X | 2X3 | US
68830403404 | 688304034046 | 2x4 THD ADP NPL 40-P UPD ~ PLExTHD | 98.5 | 1.2 | 040 | FB84040ULK |  | X | 2X4 | US
68830403406 | 688304034060 | 2x4 THD ADP NPL 40 UPD | 98.5 | 1.2 | 040 | FB84040U00 |  |  | 2X4 | US
68830403413 | 688304034138 | 2x4 BEV ADP NPL 42 UPD | 98.5 | 1.2 | 042 | FB84042U00 |  |  | 2X4 | US
68830403422 | 688304034220 | 2x4 GRV ADP NPL 43 UPD | 98.5 | 1.2 | 043 | FB84043U00 |  | X | 2X4 | US
68830403434 | 688304034343 | 2x6 THD ADP NPL 40 UPD | 153 | 1.83 | 040 | FB85040U00 |  |  | 2X6 | US
68830403437 | 688304034374 | 2X6 BEV ADP NPL 42 UPD | 153 | 1.83 | 042 | FB85042U00 |  | X | 2X6 | US
68830403440 | 688304034404 | 2x6 GRV ADP NPL 43 UPD | 153 | 1.83 | 043 | FB85043U00 |  | X | 2X6 | US
68830403443 | 688304034435 | 2x8 THD ADP NPL 40 UPD | 175.5 | 2.44 | 040 | FB86040U00 |  | X | 2X8 | US
68830403446 | 688304034466 | 2x8 BEV ADP NPL 42 UPD | 175.5 | 2.44 | 042 | FB86042U00 |  | X | 2X8 | US
68830403448 | 688304034480 | 2x8 GRV ADP NPL 43 UPD | 175.5 | 2.44 | 043 | FB86043U00 |  | X | 2X8 | US
68830403451 | 688304034510 | 2x10 THD ADP NPL 40 UPD | 202 | 3.04 | 040 | FB87040U00 |  | X | 2X10 | US
68830403454 | 688304034541 | 2x10 BEV ADP NPL 42 UPD | 202 | 3.04 | 042 | FB87042U00 |  | X | 2X10 | US
68830403456 | 688304034565 | 2x10 GRV ADP NPL 43 UPD | 202 | 3.04 | 043 | FB87043U00 |  | X | 2X10 | US
68830403459 | 688304034596 | 2x12 THD ADP NPL 40 UPD | 231 | 3.653 | 040 | FB88040U00 |  | X | 2X12 | US
68830403463 | 688304034633 | 2x12 GRV ADP NPL 43 UPD | 231 | 3.653 | 043 | FB88043U00 |  | X | 2X12 | US
68830403469 | 688304034695 | 2 1/2x1 SWG NPL 53 PLT GxG | 1463.5 | 3 | 053 | FC00053Z00 |  | X | 2 1/2X1 | US
68830403471 | 688304034718 | 2 1/2x1 SWG NPL 54 PLT GxT | 1463.5 | 3 | 054 | FC00054Z00 |  |  | 2 1/2X1 | US
68830403472 | 688304034725 | 2 1/2x1 CONC 652 WROT CU ~ GRVxCUP E/E=3 1/4 | 282 | 0.78 | 652 | FC00652C00 |  |  | 2 1/2X1 | US
68830403473 | 688304034732 | 2 1/2x1 1/4 SWG NPL 53 PLT GxG | 1463.5 | 3 | 053 | FC01053Z00 |  | X | 2 1/2X1 1/4 | US
68830403475 | 688304034756 | 2 1/2x1 1/4 SWG NPL 54 PLT GxT | 1463.5 | 3 | 054 | FC01054Z00 |  |  | 2 1/2X1 1/4 | US
68830403476 | 688304034763 | 2 1/2x1 1/4 CONC 652 WROT CU ~ GRVxCUP E/E=3.52 | 282 | 0.6 | 652 | FC01652C00 |  |  | 2 1/2X1 1/4 | US
68830403479 | 688304034794 | 2 1/2x1 1/2 SWG NPL 53 PLT GxG | 1463.5 | 3.3 | 053 | FC03053Z00 |  | X | 2 1/2X1 1/2 | US
68830403480 | 688304034800 | 2 1/2x1 1/2 SWG NPL 54 PLT GxT | 1463.5 | 3 | 054 | FC03054Z00 |  |  | 2 1/2X1 1/2 | US
68830403481 | 688304034817 | 2 1/2x1 1/2 CONC 652 WROT CU ~ GRVXCUP E/E=3.45 | 282 | 0.65 | 652 | FC03652C00 |  |  | 2 1/2X1 1/2 | US
68830403482 | 688304034824 | 2 1/2x2 CONC RD 50 GLV ~ E/E=2 1/2 | 219 | 1.5 | 050 | FC07050G00 |  |  | 2 1/2X2 | US
68830403483 | 688304034831 | 2 1/2x2 CONC RD 50 ORG ~ E/E=2 1/2 | 186.5 | 1.5 | 050 | FC07050P00 |  |  | 2 1/2X2 | US
68830403485 | 688304034855 | 2 1/2x2 ECC 51 GLV E/E=3 1/2 | 521.5 | 1.6 | 051 | FC07051G00 |  | X | 2 1/2X2 | US
68830403487 | 688304034879 | 2 1/2x2 ECC 51 ORG E/E=3 1/2 | 385 | 1.6 | 051 | FC07051P00 |  |  | 2 1/2X2 | US
68830403488 | 688304034886 | 2 1/2x2 CONC RD 52 GLV NPT ~ MALE E/E=3 | 238 | 1.75 | 052 | FC07052G00 |  |  | 2 1/2X2 | US
68830403489 | 688304034893 | 2 1/2x2 CONC RD 52 ORG NPT ~ MALE E/E=3 | 194.5 | 1.75 | 052 | FC07052P00 |  |  | 2 1/2X2 | US
68830403492 | 688304034923 | 2 1/2x2 SWG NPL 53 PLT GxG | 1301 | 2.9 | 053 | FC07053Z00 |  | X | 2 1/2X2 | US
68830403494 | 688304034947 | 2 1/2x2 SWG NPL 54 PLT GxT | 1301 | 3 | 054 | FC07054Z00 |  |  | 2 1/2X2 | US
68830403496 | 688304034961 | 2 1/2x2 CONC 650 WROT CU ~ E/E=3.29 67x54MM BS | 279 | 0.7 | 650 | FC07650C00 |  |  | 2 1/2X2 | US
68830403497 | 688304034978 | 2 1/2x2 CONC 652 WROT CU ~ GRVxCUP E/E=3.3 67x54MM BS | 282 | 0.65 | 652 | FC07652C00 |  |  | 2 1/2X2 | US
68830403498 | 688304034985 | 2 1/2x2 1/2x3/4 RD TEE 25 GLV~ SWS C/E=3 3/4 | 752 | 3.9 | 025 | FC14025G00 |  | X | 2 1/2X2 1/2X3/4 | US
68830403499 | 688304034992 | 2 1/2x2 1/2x3/4 RD TEE 25 ORG~ SWS C/E=3 3/4 | 693.5 | 3.6 | 025 | FC14025P00 |  | X | 2 1/2X2 1/2X3/4 | US
68830403501 | 688304035012 | 2 1/2x2 1/2x3/4 RD TEE 29T ~ SWS NPT ORG | 1065.5 | 3 | 029 | FC14029P00 |  | X | 2 1/2X2 1/2X3/4 | US
68830403507 | 688304035074 | 2 1/2x2 1/2x1 1/4 RD TEE 25 ~ GLV SWS C/E=3 3/4 | 912 | 4.2 | 025 | FC16025G00 |  | X | 2 1/2X2 1/2X1 1/4 | US
68830403510 | 688304035104 | 2 1/2x2 1/2x1 1/4 RD TEE 29T ~ SWS NPT GLV | 1216 | 4 | 029 | FC16029G00 |  | X | 2 1/2X2 1/2X1 1/4 | US
68830403512 | 688304035128 | 2 1/2x2 1/2x1 1/2 RD TEE 25 ~ GLV CST | 612.5 | 3.9 | 025 | FC17025G00 |  | X | 2 1/2X2 1/2X1 1/2 | US
68830403513 | 688304035135 | 2 1/2x2 1/2x1 1/2 RD TEE 25 ~ ORG CST | 515.5 | 3.9 | 025 | FC17025P00 |  |  | 2 1/2X2 1/2X1 1/2 | US
68830403514 | 688304035142 | 2 1/2x2 1/2x1 1/2 RD TEE 29T ~ GLV NPT | 646 | 4.8 | 029 | FC17029G00 |  | X | 2 1/2X2 1/2X1 1/2 | US
68830403515 | 688304035159 | 2 1/2x2 1/2x1 1/2 RD TEE 29T ~ CST ORG NPT | 544.5 | 4.8 | 029 | FC17029P00 |  |  | 2 1/2X2 1/2X1 1/2 | US
68830403516 | 688304035166 | 2 1/2X2 1/2X2 RD TEE 25 GLV | 612.5 | 4.15 | 025 | FC20025G00 |  |  | 2 1/2X2 1/2X2 | US
68830403518 | 688304035180 | 2 1/2x2 1/2x2 RD TEE 25 ORG | 515.5 | 4.15 | 025 | FC20025P00 |  |  | 2 1/2X2 1/2X2 | US
68830403521 | 688304035210 | 2 1/2x2 1/2x2 RD TEE 29T GLV NPT | 651.5 | 4.5 | 029 | FC20029G02 |  |  | 2 1/2X2 1/2X2 | US
68830403522 | 688304035227 | 2 1/2x2 1/2x2 RD TEE 29T ORG ~ NPT | 544.5 | 4.5 | 029 | FC20029P0A |  |  | 2 1/2X2 1/2X2 | US
68830403531 | 688304035319 | 2 1/2x4 THD ADP NPL 40 UPD | 113 | 1.93 | 040 | FC26040U00 |  |  | 2 1/2X4 | US
68830403540 | 688304035401 | 2 1/2x4 BEV ADP NPL 42 UPD | 113 | 1.93 | 042 | FC26042U00 |  |  | 2 1/2X4 | US
68830403546 | 688304035463 | 2 1/2x4 GRV ADP NPL 43 UPD | 113 | 1.93 | 043 | FC26043U00 |  |  | 2 1/2X4 | US
68830403553 | 688304035531 | 2 1/2X6 THD ADP NPL 40 UPD | 203 | 2.9 | 040 | FC27040U00 |  |  | 2 1/2X6 | US
68830403556 | 688304035562 | 2 1/2X6 BEV ADP NPL 42 UPD | 203 | 2.9 | 042 | FC27042U00 |  | X | 2 1/2X6 | US
68830403558 | 688304035586 | 2 1/2x6 GRV ADP NPL 43 UPD | 203 | 2.9 | 043 | FC27043U00 |  | X | 2 1/2X6 | US
68830403565 | 688304035654 | 2 1/2X8 THD ADP NPL 40 UPD | 203 | 3.862 | 040 | FC28040U00 |  | X | 2 1/2X8 | US
68830403569 | 688304035692 | 2 1/2x8 GRV ADP NPL 43 UPD | 203 | 3.862 | 043 | FC28043U00 |  | X | 2 1/2X8 | US
68830403572 | 688304035722 | 2 1/2x10 THD ADP NPL 40 UPD | 237.5 | 4.83 | 040 | FC29040U00 |  | X | 2 1/2X10 | US
68830403577 | 688304035777 | 2 1/2X12 THD ADP NPL 40 UPD | 269 | 5.793 | 040 | FC30040U00 |  | X | 2 1/2X12 | US
68830403579 | 688304035791 | 2 1/2x12 GRV ADP NPL 43 UPD | 269 | 5.793 | 043 | FC30043U00 |  | X | 2 1/2X12 | US
68830403582 | 688304035821 | 3x1 CONC RD 50 GLV | 247 | 1.8 | 050 | FC38050G00 |  | X | 3X1 | US
68830403584 | 688304035845 | 3x1 CONC RD 50 ORG | 203 | 1.8 | 050 | FC38050P00 |  |  | 3X1 | US
68830403586 | 688304035869 | 3x1 CONC RD 52 GLV NPT MALE ~ E/E=2 1/2 | 253.5 | 1.8 | 052 | FC38052G00 |  | X | 3X1 | US
68830403588 | 688304035883 | 3x1 CONC RD 52 CAST ORG NPT ~ MALE E/E=2 1/2 | 210.5 | 1.8 | 052 | FC38052P00 |  |  | 3X1 | US
68830403590 | 688304035906 | 3x1 SWG NPL 53 PLT GxG | 1631 | 4.5 | 053 | FC38053Z00 |  | X | 3X1 | US
68830403592 | 688304035920 | 3x1 SWG NPL 54 PLT GxT | 1631 | 4.5 | 054 | FC38054Z00 |  |  | 3X1 | US
68830403593 | 688304035937 | 3x1 1/4 SWG NPL 53 PLT GxG | 1631 | 4.5 | 053 | FC39053Z00 |  | X | 3X1 1/4 | US
68830403594 | 688304035944 | 3x1 1/4 SWG NPL 54 PLT GxT | 1631 | 4.5 | 054 | FC39054Z00 |  | X | 3X1 1/4 | US
68830403597 | 688304035975 | 3x1 1/2 SWG NPL 53 PLT GxG | 1631 | 4.375 | 053 | FC40053Z00 |  | X | 3X1 1/2 | US
68830403599 | 688304035999 | 3x1 1/2 SWG NPL 54 PLT GxT | 1631 | 4.5 | 054 | FC40054Z00 |  |  | 3X1 1/2 | US
68830403600 | 688304036002 | 3x1 1/2 CONC 652 WROT CU ~ GRVxCUP E/E=3.68 | 349.5 | 1.06 | 652 | FC40652C00 |  |  | 3X1 1/2 | US
68830403601 | 688304036019 | 3x2 CONC 50A AL MCH | 439.5 | 0.625 | 050 | FC43050A00 |  | X | 3X2 | US
68830403602 | 688304036026 | 3x2 CONC RD 50 GLV | 201.5 | 1.6 | 050 | FC43050G00 |  |  | 3X2 | US
68830403604 | 688304036040 | 3x2 CONC RD 50 ORG | 165.5 | 1.6 | 050 | FC43050P00 |  |  | 3X2 | US
68830403606 | 688304036064 | 3x2 ECC 51 GLV E/E=3 1/2 | 598.5 | 1.9 | 051 | FC43051G00 |  | X | 3X2 | US
68830403609 | 688304036095 | 3x2 ECC 51 ORG E/E=3 1/2 | 439.5 | 1.9 | 051 | FC43051P00 |  |  | 3X2 | US
68830403611 | 688304036118 | 3x2 RD 52 GLV NPT MALE ~ E/E=2 1/2 | 284 | 1.95 | 052 | FC43052G00 |  |  | 3X2 | US
68830403613 | 688304036132 | 3x2 RD 52 ORG NPT MALE ~ E/E=2 1/2 | 238 | 1.7 | 052 | FC43052P00 |  |  | 3X2 | US
68830403616 | 688304036163 | 3X2 SWG NPL 53 PLT GXG | 1371 | 4.5 | 053 | FC43053Z00 |  | X | 3X2 | US
68830403618 | 688304036187 | 3x2 SWG NPL 54 PLT GxT | 1371 | 4.5 | 054 | FC43054Z00 |  |  | 3X2 | US
68830403620 | 688304036200 | 3x2 SWG NPL 55 PLT TxG | 1371 | 3.9 | 055 | FC43055Z00 |  | X | 3X2 | US
68830403622 | 688304036224 | 3X2 CONC 652 WROT CU GRVXCUP ~ E/E=4.10 | 349.5 | 0.99 | 652 | FC43652C00 |  |  | 3X2 | US
68830403624 | 688304036248 | 3x2 1/2 CONC RD 50 GLV | 269.5 | 1.65 | 050 | FC49050G00 |  |  | 3X2 1/2 | US
68830403626 | 688304036262 | 3x2 1/2 CONC RD 50 ORG | 224 | 1.65 | 050 | FC49050P00 |  |  | 3X2 1/2 | US
68830403628 | 688304036286 | 3x2 1/2 ECC 51 GLV E/E=3 1/2 | 612.5 | 2.1 | 051 | FC49051G00 |  | X | 3X2 1/2 | US
68830403630 | 688304036309 | 3x2 1/2 ECC 51 ORG E/E=3 1/2 | 439.5 | 2.1 | 051 | FC49051P00 |  |  | 3X2 1/2 | US
68830403632 | 688304036323 | 3x2 1/2 CONC RD 52 GLV NPT ~ MALE E/E=2 1/2 | 335.5 | 2.43 | 052 | FC49052G00 |  |  | 3X2 1/2 | US
68830403633 | 688304036330 | 3x2 1/2 CONC RD 52 ORG NPT ~ MALE E/E=2 1/2 | 286.5 | 2.43 | 052 | FC49052P00 |  |  | 3X2 1/2 | US
68830403636 | 688304036361 | 3x2 1/2 SWG NPL 53 PLT GxG | 1371 | 4.5 | 053 | FC49053Z00 |  | X | 3X2 1/2 | US
68830403638 | 688304036385 | 3x2 1/2 SWG NPL 54 PLT GxT | 1371 | 4.5 | 054 | FC49054Z00 |  |  | 3X2 1/2 | US
68830403644 | 688304036446 | 3x3 GRV ADP NPL 43 UPD | 137 | 1.89 | 043 | FC59043U00 |  | X | 3X3 | US
68830403646 | 688304036460 | 3X3X1 RD TEE 25 GLV | 579.5 | 6 | 025 | FC62025G00 |  | X | 3X3X1 | US
68830403648 | 688304036484 | 3X3X1 RD TEE 25 ORG | 455 | 6 | 025 | FC62025P00 |  |  | 3X3X1 | US
68830403649 | 688304036491 | 3x3x1 RD TEE 29T GLV NPT | 680 | 6.52 | 029 | FC62029G00 |  |  | 3X3X1 | US
68830403650 | 688304036507 | 3x3x1 RD TEE 29T ORG NPT | 544.5 | 6.52 | 029 | FC62029P00 |  |  | 3X3X1 | US
68830403651 | 688304036514 | 3x3x1 1/4 RD TEE 25 GLV SWS ~ C/E=4 1/4 | 841.5 | 8 | 025 | FC63025G00 |  | X | 3X3X1 1/4 | US
68830403652 | 688304036521 | 3x3x1 1/4 RD TEE 25 ORG SWS ~ C/E=4 1/4 | 637.5 | 8 | 025 | FC63025P00 |  | X | 3X3X1 1/4 | US
68830403653 | 688304036538 | 3x3x1 1/4 RD TEE 29T SWS GLV NPT | 1419.5 | 8 | 029 | FC63029G00 |  | X | 3X3X1 1/4 | US
68830403654 | 688304036545 | 3x3x1 1/4 RD TEE 29T SWS ORG ~ NPT | 1335.5 | 8 | 029 | FC63029P00 |  | X | 3X3X1 1/4 | US
68830403655 | 688304036552 | 3x3x1 1/2 RD TEE 25 GLV | 586 | 6.2 | 025 | FC64025G00 |  | X | 3X3X1 1/2 | US
68830403656 | 688304036569 | 3x3x1 1/2 RD TEE 25-P ORG SWS~ PLE C/E=5 1/8 | 680 | 6.9 | 025 | FC64025PLK |  | X | 3X3X1 1/2 | US
68830403657 | 688304036576 | 3X3X1 1/2 RD TEE 25 ORG | 455 | 6.2 | 025 | FC64025P00 |  |  | 3X3X1 1/2 | US
68830403659 | 688304036590 | 3x3x1 1/2 RD TEE 29T GLV NPT | 682.5 | 6.6 | 029 | FC64029G00 |  |  | 3X3X1 1/2 | US
68830403661 | 688304036613 | 3x3x1 1/2 RD TEE 29T ORG NPT | 544.5 | 6.6 | 029 | FC64029P00 |  |  | 3X3X1 1/2 | US
68830403663 | 688304036637 | 3x3x2 RD TEE 25 GLV | 586 | 6.2 | 025 | FC68025G00 |  |  | 3X3X2 | US
68830403666 | 688304036668 | 3x3x2 RD TEE 25 ORG | 455 | 6.2 | 025 | FC68025P00 |  |  | 3X3X2 | US
68830403667 | 688304036675 | 3x3x2 RD TEE 29T GLV NPT | 682.5 | 6.5 | 029 | FC68029G00 |  |  | 3X3X2 | US
68830403669 | 688304036699 | 3x3x2 RD TEE 29T ORG NPT | 544.5 | 6.5 | 029 | FC68029P00 |  |  | 3X3X2 | US
68830403670 | 688304036705 | 3x3x2 45 RD LAT 30R SWS GLV ~ C/LE=8 1/2 C/SE=3 1/4 | 1012.5 | 9.8 | 030 | FC68030G00 |  | X | 3X3X2 | US
68830403671 | 688304036712 | 3x3x2 45 RD LAT 30R SWS ORG ~ C/LE=8 1/2 C/SE=3 1/4 | 812 | 9.8 | 030 | FC68030P00 |  | X | 3X3X2 | US
68830403674 | 688304036743 | 3x3x2 1/2 RD TEE 25 GLV | 586 | 6.55 | 025 | FC71025G00 |  |  | 3X3X2 1/2 | US
68830403675 | 688304036750 | 3x3x2 1/2 RD TEE 25 ORG | 455 | 6.55 | 025 | FC71025P00 |  |  | 3X3X2 1/2 | US
68830403679 | 688304036798 | 3x3x2 1/2 45 RD LAT 30R SWS ~ ORG C/LE=8 1/2 C/SE=3 1/4 | 812 | 9.812 | 030 | FC71030P00 |  | X | 3X3X2 1/2 | US
68830403684 | 688304036842 | 3x4 THD ADP NPL 40-P UPD ~ PLExTHD | 137 | 2.1 | 040 | FC75040ULK |  | X | 3X4 | US
68830403685 | 688304036859 | 3x4 THD ADP NPL 40 UPD | 137 | 2.53 | 040 | FC75040U00 |  |  | 3X4 | US
68830403693 | 688304036934 | 3x4 BEV ADP NPL 42-P UPD ~ BEVxPLE E/E=4 | 137 | 2 | 042 | FC75042ULK |  | X | 3X4 | US
68830403694 | 688304036941 | 3X4 BEV ADP NPL 42 UPD | 137 | 2.53 | 042 | FC75042U00 |  |  | 3X4 | US
68830403701 | 688304037016 | 3x4 GRV ADP NPL 43-P UPD ~ GRVxPLE | 137 | 2.5 | 043 | FC75043ULK |  | X | 3X4 | US
68830403702 | 688304037023 | 3x4 GRV ADP NPL 43 UPD | 137 | 2.1 | 043 | FC75043U00 |  |  | 3X4 | US
68830403710 | 688304037108 | 3x6 THD ADP NPL 40 UPD | 219 | 3.79 | 040 | FC76040U00 |  |  | 3X6 | US
68830403714 | 688304037146 | 3x6 BEV ADP NPL 42 UPD | 219 | 3.79 | 042 | FC76042U00 |  |  | 3X6 | US
68830403717 | 688304037177 | 3x6 GRV ADP NPL 43 UPD | 219 | 3.79 | 043 | FC76043U00 |  | X | 3X6 | US
68830403725 | 688304037252 | 3x8 THD ADP NPL 40 UPD | 262 | 5.05 | 040 | FC77040U00 |  | X | 3X8 | US
68830403728 | 688304037283 | 3x8 BEV ADP NPL 42 UPD | 262 | 5.05 | 042 | FC77042U00 |  | X | 3X8 | US
68830403730 | 688304037306 | 3x8 GRV ADP NPL 43 UPD | 262 | 5.05 | 043 | FC77043U00 |  | X | 3X8 | US
68830403733 | 688304037337 | 3x10 THD ADP NPL 40 UPD | 306 | 6.31 | 040 | FC78040U00 |  | X | 3X10 | US
68830403736 | 688304037368 | 3x10 BEV ADP NPL 42 UPD | 306 | 6.31 | 042 | FC78042U00 |  | X | 3X10 | US
68830403738 | 688304037382 | 3x10 GRV ADP NPL 43 UPD | 306 | 6.31 | 043 | FC78043U00 |  | X | 3X10 | US
68830403742 | 688304037429 | 3x12 THD ADP NPL 40 UPD | 347.5 | 7.576 | 040 | FC79040U00 |  | X | 3X12 | US
68830403747 | 688304037474 | 3x12 GRV ADP NPL 43 UPD | 347.5 | 7.576 | 043 | FC79043U00 |  | X | 3X12 | US
68830403750 | 688304037504 | 3 1/2x3 CONC 50 GLV | 286.5 | 2.1 | 050 | FC93050G00 |  | X | 3 1/2X3 | US
68830403751 | 688304037511 | 3 1/2x3 CONC 50 ORG | 238 | 2.1 | 050 | FC93050P00 |  |  | 3 1/2X3 | US
68830403753 | 688304037535 | 3 1/2x3 SWG NPL 53 PLT GxG | 3129 | 5 | 053 | FC93053Z00 |  | X | 3 1/2X3 | US
68830403761 | 688304037610 | 4x1 CONC 50 GLV | 300.5 | 2.4 | 050 | FD22050G00 |  | X | 4X1 | US
68830403762 | 688304037627 | 4x1 CONC 50 ORG | 246 | 2.4 | 050 | FD22050P00 |  |  | 4X1 | US
68830403763 | 688304037634 | 4x1 CONC RD 52 GLV NPT MALE ~ E/E=3 | 327 | 3 | 052 | FD22052G00 |  | X | 4X1 | US
68830403765 | 688304037658 | 4x1 CONC RD 52 ORG NPT MALE ~ E/E=3 | 270.5 | 3 | 052 | FD22052P00 |  |  | 4X1 | US
68830403767 | 688304037672 | 4x1 SWG NPL 53 PLT GxG | 2316.5 | 7.5 | 053 | FD22053Z00 |  | X | 4X1 | US
68830403769 | 688304037696 | 4x1 1/4 SWG NPL 53 PLT GxG | 2316.5 | 8 | 053 | FD24053Z00 |  | X | 4X1 1/4 | US
68830403771 | 688304037719 | 4x1 1/2 SWG NPL 53 PLT GxG | 1777 | 6.3 | 053 | FD25053Z00 |  | X | 4X1 1/2 | US
68830403772 | 688304037726 | 4x1 1/2 SWG NPL 54 PLT GxT | 1777 | 7.5 | 054 | FD25054Z00 |  |  | 4X1 1/2 | US
68830403774 | 688304037740 | 4x2 CONC RD 50 GLV | 268 | 3.4 | 050 | FD29050G00 |  |  | 4X2 | US
68830403776 | 688304037764 | 4x2 CONC RD 50 ORG | 219 | 3.4 | 050 | FD29050P00 |  |  | 4X2 | US
68830403778 | 688304037788 | 4x2 ECC 51 GLV E/E=4 | 744.5 | 2.9 | 051 | FD29051G00 |  | X | 4X2 | US
68830403780 | 688304037801 | 4x2 ECC 51 ORG E/E=4 | 534.5 | 2.9 | 051 | FD29051P00 |  |  | 4X2 | US
68830403782 | 688304037825 | 4x2 CONC RD 52 GLV NPT MALE ~ E/E=3 | 343.5 | 3.5 | 052 | FD29052G00 |  |  | 4X2 | US
68830403784 | 688304037849 | 4x2 CONC RD 52 ORG NPT MALE ~ E/E=3 | 288 | 3.5 | 052 | FD29052P00 |  |  | 4X2 | US
68830403787 | 688304037870 | 4x2 SWG NPL 53 PLT GxG | 1777 | 7.5 | 053 | FD29053Z00 |  | X | 4X2 | US
68830403789 | 688304037894 | 4x2 SWG NPL 54 PLT GxT | 1777 | 7.5 | 054 | FD29054Z00 |  |  | 4X2 | US
68830403791 | 688304037917 | 4x2 SWG NPL 55 PLT TxG | 1777 | 7.5 | 055 | FD29055Z00 |  | X | 4X2 | US
68830403793 | 688304037931 | 4X2 CONC 652 WROT CU GRVXCUP ~ E/E=4 3/4 | 647 | 1.95 | 652 | FD29652C00 |  |  | 4X2 | US
68830403795 | 688304037955 | 4x2 1/2 CONC 50 GLV | 327 | 3.8 | 050 | FD35050G00 |  |  | 4X2 1/2 | US
68830403797 | 688304037979 | 4x2 1/2 CONC 50 ORG | 269.5 | 3.8 | 050 | FD35050P00 |  |  | 4X2 1/2 | US
68830403799 | 688304037993 | 4x2 1/2 ECC 51 GLV E/E=4 | 744.5 | 3.1 | 051 | FD35051G00 |  | X | 4X2 1/2 | US
68830403800 | 688304038006 | 4x2 1/2 ECC 51 ORG E/E=4 | 534.5 | 3.1 | 051 | FD35051P00 |  |  | 4X2 1/2 | US
68830403802 | 688304038020 | 4x2 1/2 RD 52 GLV NPT MALE ~ E/E=3 | 353.5 | 3.52 | 052 | FD35052G00 |  |  | 4X2 1/2 | US
68830403803 | 688304038037 | 4x2 1/2 RD 52 ORG NPT MALE ~ E/E=3 | 289 | 3.52 | 052 | FD35052P00 |  |  | 4X2 1/2 | US
68830403806 | 688304038068 | 4x2 1/2 SWG NPL 53 PLT GxG | 2035.5 | 7.5 | 053 | FD35053Z00 |  | X | 4X2 1/2 | US
68830403808 | 688304038082 | 4x2 1/2 SWG NPL 54 PLT GxT | 2035.5 | 7.5 | 054 | FD35054Z00 |  |  | 4X2 1/2 | US
68830403810 | 688304038105 | 4X2 1/2 CONC 650 CST CU ~ GRVxGRV E/E=3 | 568 | 1.95 | 650 | FD35650C0C |  |  | 4X2 1/2 | US
68830403811 | 688304038112 | 4X3 THD ADP NPL 40 UPD | 221 | 2.7 | 040 | FD44040U00 |  | X | 4X3 | US
68830403814 | 688304038143 | 4x3 CONC RD 50 GLV E/E=3 | 327 | 3.23 | 050 | FD44050G00 |  |  | 4X3 | US
68830403816 | 688304038167 | 4x3 CONC RD 50 ORG E/E=3 | 269.5 | 3.23 | 050 | FD44050P00 |  |  | 4X3 | US
68830403818 | 688304038181 | 4x3 ECC 51 GLV E/E=4 | 744.5 | 3.35 | 051 | FD44051G00 |  |  | 4X3 | US
68830403819 | 688304038198 | 4x3 ECC 51 ORG E/E=4 | 534.5 | 3.35 | 051 | FD44051P00 |  |  | 4X3 | US
68830403822 | 688304038228 | 4x3 CONC RD 52 GLV NPT MALE ~ E/E=3 | 415.5 | 3.7 | 052 | FD44052G00 |  |  | 4X3 | US
68830403824 | 688304038242 | 4x3 CONC RD 52 ORG NPT MALE ~ E/E=3 | 353 | 3.5 | 052 | FD44052P00 |  |  | 4X3 | US
68830403827 | 688304038273 | 4x3 SWG NPL 53 PLT GxG | 2035.5 | 7.5 | 053 | FD44053Z00 |  |  | 4X3 | US
68830403829 | 688304038297 | 4x3 SWG NPL 54 PLT GxT | 2035.5 | 7.5 | 054 | FD44054Z00 |  |  | 4X3 | US
68830403831 | 688304038310 | 4x3 SWG NPL 55 PLT TxG | 2035.5 | 7.5 | 055 | FD44055Z00 |  | X | 4X3 | US
68830403838 | 688304038389 | 4x3 1/2 CONC RD 50 GLV | 327 | 3 | 050 | FD54050G00 |  | X | 4X3 1/2 | US
68830403839 | 688304038396 | 4x3 1/2 CONC RD 50 ORG | 269.5 | 3 | 050 | FD54050P00 |  |  | 4X3 1/2 | US
68830403841 | 688304038419 | 4x3 1/2 SWG NPL 53 PLT GxG | 2619 | 7.5 | 053 | FD54053Z00 |  | X | 4X3 1/2 | US
68830403847 | 688304038471 | 4x4 BEV ADP NPL 42 UPD | 221 | 3.597 | 042 | FD65042U00 |  | X | 4X4 | US
68830403850 | 688304038501 | 4x4 GRV ADP NPL 43 UPD | 221 | 3.597 | 043 | FD65043U00 |  | X | 4X4 | US
68830403852 | 688304038525 | 4x4x3/4 RD TEE 25 GLV SWS ~ C/E=5 | 1089 | 8 | 025 | FD66025G00 |  | X | 4X4X3/4 | US
68830403854 | 688304038549 | 4x4x1 RD TEE 25 GLV C/E=5 | 763 | 7.75 | 025 | FD67025G0A |  | X | 4X4X1 | US
68830403856 | 688304038563 | 4x4x1 RD TEE 25 ORG C/E=5 | 612.5 | 9.14 | 025 | FD67025P0A |  |  | 4X4X1 | US
68830403861 | 688304038617 | 4x4x1 RD TEE 29T ORG NPT C/E=5 | 680 | 9.42 | 029 | FD67029P0A |  |  | 4X4X1 | US
68830403862 | 688304038624 | 4x4x1 1/4 RD TEE 25 GLV SWS ~ C/E=5 | 1397 | 8.9 | 025 | FD69025G00 |  | X | 4X4X1 1/4 | US
68830403863 | 688304038631 | 4x4x1 1/4 RD TEE 25 ORG SWS ~ C/E=5 | 1199 | 8.9 | 025 | FD69025P00 |  | X | 4X4X1 1/4 | US
68830403865 | 688304038655 | 4x4x1 1/4 RD TEE 29T SWS GLV NPT | 1499 | 10 | 029 | FD69029G00 |  | X | 4X4X1 1/4 | US
68830403866 | 688304038662 | 4x4x1 1/4 RD TEE 29T SWS ORG ~ NPT | 1391.5 | 9.6 | 029 | FD69029P00 |  | X | 4X4X1 1/4 | US
68830403873 | 688304038730 | 4x4x2 RD TEE 25 GLV | 800.5 | 9.6 | 025 | FD74025G00 |  |  | 4X4X2 | US
68830403875 | 688304038754 | 4x4x2 RD TEE 25-P ORG SWS PLE~ C/E=5 7/8 | 983.5 | 11.3 | 025 | FD74025PLK |  | X | 4X4X2 | US
68830403876 | 688304038761 | 4x4x2 RD TEE 25 ORG | 612.5 | 9.6 | 025 | FD74025P00 |  |  | 4X4X2 | US
68830403878 | 688304038785 | 4x4x2 RD TEE 29T GLV NPT | 849.5 | 11.3 | 029 | FD74029G00 |  |  | 4X4X2 | US
68830403880 | 688304038808 | 4x4x2 RD TEE 29T ORG NPT | 680 | 11.3 | 029 | FD74029P00 |  |  | 4X4X2 | US
68830403881 | 688304038815 | 4x4x2 45 RD LAT 30R SWS GLV ~ C/LE=10 1/2 C/SE=3 3/4 | 1894 | 10 | 030 | FD74030G00 |  | X | 4X4X2 | US
68830403882 | 688304038822 | 4x4x2 45 RD LAT 30R SWS ORG ~ C/LE=10 1/2 C/SE=3 3/4 | 1590.5 | 10 | 030 | FD74030P00 |  | X | 4X4X2 | US
68830403885 | 688304038853 | 4x4x2 1/2 RD TEE 25 GLV | 800.5 | 10.8 | 025 | FD77025G00 |  |  | 4X4X2 1/2 | US
68830403888 | 688304038884 | 4x4x2 1/2 RD TEE 25 ORG | 612.5 | 10.8 | 025 | FD77025P00 |  |  | 4X4X2 1/2 | US
68830403892 | 688304038921 | 4x4x2 1/2 RD TEE 29T GLV NPT | 874 | 11.5 | 029 | FD77029G00 |  | X | 4X4X2 1/2 | US
68830403893 | 688304038938 | 4x4x2 1/2 RD TEE 29T ORG NPT | 680 | 11.5 | 029 | FD77029P00 |  | X | 4X4X2 1/2 | US
68830403895 | 688304038952 | 4x4x2 1/2 45 RD LAT 30R SWS ~ GLV C/LE=10 1/2 C/SE=3 3/4 | 1961 | 10 | 030 | FD77030G00 |  | X | 4X4X2 1/2 | US
68830403896 | 688304038969 | 4x4x2 1/2 45 RD LAT 30R SWS ~ ORG C/LE=10 1/2 C/SE=3 3/4 | 1590.5 | 10 | 030 | FD77030P00 |  | X | 4X4X2 1/2 | US
68830403898 | 688304038983 | 4x4x3 RD TEE 25 GLV | 800.5 | 11.6 | 025 | FD79025G00 |  |  | 4X4X3 | US
68830403901 | 688304039010 | 4x4x3 RD TEE 25 ORG | 612.5 | 11.6 | 025 | FD79025P00 |  |  | 4X4X3 | US
68830403902 | 688304039027 | 4x4x3 RD TEE 29T GLV NPT | 877.5 | 11.6 | 029 | FD79029G00 |  | X | 4X4X3 | US
68830403903 | 688304039034 | 4x4x3 RD TEE 29T ORG NPT | 680 | 11.6 | 029 | FD79029P00 |  | X | 4X4X3 | US
68830403904 | 688304039041 | 4x4x3 45 RD LAT 30R SWS GLV ~ C/LE=10 1/2 C/SE=3 3/4 | 1978.5 | 18.3 | 030 | FD79030G00 |  | X | 4X4X3 | US
68830403905 | 688304039058 | 4x4x3 45 RD LAT 30R SWS ORG ~ C/LE=10 1/2 C/SE=3 3/4 | 1590.5 | 18.3 | 030 | FD79030P00 |  | X | 4X4X3 | US
68830403906 | 688304039065 | 4x4x3 RD TEE WYE 32 SWS GLV | 2720 | 23 | 032 | FD79032G00 |  | X | 4X4X3 | US
68830403907 | 688304039072 | 4x4x3 RD TEE WYE 32 SWS ORG | 2246.5 | 23 | 032 | FD79032P00 |  | X | 4X4X3 | US
68830403912 | 688304039126 | 4x6 ADP NPL 40-P UPD PLExTHD | 221 | 4.6 | 040 | FD87040ULK |  | X | 4X6 | US
68830403914 | 688304039140 | 4x6 THD ADP NPL 40 UPD | 221 | 4 | 040 | FD87040U00 |  |  | 4X6 | US
68830403923 | 688304039232 | 4x6 BEV ADP NPL 42 UPD | 221 | 4.8 | 042 | FD87042U00 |  |  | 4X6 | US
68830403931 | 688304039317 | 4x6 GRV ADP NPL 43 UPD | 221 | 5.395 | 043 | FD87043U00 |  |  | 4X6 | US
68830403944 | 688304039447 | 4x8 THD ADP NPL 40 UPD | 360.5 | 7.193 | 040 | FD88040U00 |  | X | 4X8 | US
68830403947 | 688304039478 | 4x8 BEV ADP NPL 42 UPD | 360.5 | 7.193 | 042 | FD88042U00 |  | X | 4X8 | US
68830403949 | 688304039492 | 3x2 CONC RD 450 SS A403 ~ 10S/316L E/E=5.00 | 438 | 1.6 | 450 | FC43450X16 |  |  | 3X2 | US
68830403950 | 688304039508 | 4x8 GRV ADP NPL 43 UPD | 360.5 | 7.193 | 043 | FD88043U00 |  | X | 4X8 | US
68830403953 | 688304039539 | 4x10 THD ADP NPL 40 UPD | 424.5 | 8.99 | 040 | FD89040U00 |  | X | 4X10 | US
68830403956 | 688304039560 | 4x10 BEV ADP NPL 42 UPD | 424.5 | 8.99 | 042 | FD89042U00 |  | X | 4X10 | US
68830403958 | 688304039584 | 4x10 GRV ADP NPL 43 UPD | 424.5 | 8.99 | 043 | FD89043U00 |  | X | 4X10 | US
68830403961 | 688304039614 | 4x12 THD ADP NPL 40 UPD | 487.5 | 10.79 | 040 | FD90040U00 |  | X | 4X12 | US
68830403964 | 688304039645 | 4X12 BEV ADP NPL 42 UPD | 487.5 | 10.79 | 042 | FD90042U00 |  | X | 4X12 | US
68830403967 | 688304039676 | 4x12 GRV ADP NPL 43 UPD | 487.5 | 10.79 | 043 | FD90043U00 |  | X | 4X12 | US
68830403970 | 688304039706 | 5x2 SWG NPL 53 PLT GxG | 2880 | 11.5 | 053 | FE02053Z00 |  | X | 5X2 | US
68830403971 | 688304039713 | 5x2 SWG NPL 54 PLT GxT | 2880 | 11.5 | 054 | FE02054Z00 |  | X | 5X2 | US
68830403972 | 688304039720 | 5x3 CONC 50 GLV | 385 | 5.7 | 050 | FE09050G00 |  | X | 5X3 | US
68830403973 | 688304039737 | 5x3 CONC 50 ORG | 311.5 | 5.7 | 050 | FE09050P00 |  |  | 5X3 | US
68830403975 | 688304039751 | 5x3 SWG NPL 53 PLT GxG | 2880 | 11.375 | 053 | FE09053Z00 |  | X | 5X3 | US
68830403976 | 688304039768 | 5x3 SWG NPL 54 PLT GxT | 2880 | 11.375 | 054 | FE09054Z00 |  | X | 5X3 | US
68830403979 | 688304039799 | 4x2 1/2 A403 10S/316L CONC ~ 450 SS E/E=5.00 | 1016.5 | 5.8 | 450 | FD35450X16 |  | X | 4X2 1/2 | US
68830403980 | 688304039805 | 4x4x2 1/2 RD TEE 425 SS ~ 10S/316L A403 C/E=4.47 ~ | 1518 | 4.9 | 425 | FD77425X16 |  |  | 4X4X2 1/2 | US
68830403981 | 688304039812 | 5x4 BEV ADP NPL 42 UPD | 451.5 | 4.87 | 042 | FE16042U00 |  | X | 5X4 | US
68830403982 | 688304039829 | 5x4 GRV ADP NPL 43 UPD | 451.5 | 4.87 | 043 | FE16043U00 |  | X | 5X4 | US
68830403983 | 688304039836 | 5x4 CONC RD 50 GLV | 462 | 4.3 | 050 | FE16050G00 |  |  | 5X4 | US
68830403984 | 688304039843 | 5x4 CONC RD 50 ORG | 370.5 | 4.3 | 050 | FE16050P00 |  |  | 5X4 | US
68830403986 | 688304039867 | 5x4 ECC 51 GLV E/E=5 | 1021 | 5.5 | 051 | FE16051G00 |  | X | 5X4 | US
68830403988 | 688304039881 | 5x4 ECC 51 ORG E/E=5 | 724 | 5.5 | 051 | FE16051P00 |  |  | 5X4 | US
68830403990 | 688304039904 | 5x4 SWG NPL 53 PLT GxG | 2880 | 11.5 | 053 | FE16053Z00 |  | X | 5X4 | US
68830403991 | 688304039911 | 5x4 SWG NPL 54 PLT GxT | 2880 | 11.5 | 054 | FE16054Z00 |  | X | 5X4 | US
68830403997 | 688304039973 | 3 SUMP EJECTOR PACKAGE 318 | 5851.5 | 91.35 | 318 | K030318ST0 |  | X | 3 | US
68830403998 | 688304039980 | 5x5x2 RD TEE 25 GLV SWS ~ C/E=5 1/2 | 1825 | 14.5 | 025 | FE29025G00 |  | X | 5X5X2 | US
68830403999 | 688304039997 | 5x5x2 RD TEE 25 ORG SWS ~ C/E=5 1/2 | 1477.5 | 14.5 | 025 | FE29025P00 |  |  | 5X5X2 | US
68830404000 | 688304040009 | 5x5x2 RD TEE 29T SWS GLV NPT | 1578 | 14.5 | 029 | FE29029G00 |  | X | 5X5X2 | US
68830404001 | 688304040016 | 5x5x2 RD TEE 29T SWS ORG NPT | 1448 | 14.062 | 029 | FE29029P00 |  | X | 5X5X2 | US
68830404003 | 688304040030 | 4 SUMP EJECTOR PACKAGE 318 | 6667 | 128.78 | 318 | K040318ST0 |  | X | 4 | US
68830404008 | 688304040085 | 5x5x3 RD TEE 25 GLV | 1515.5 | 12.6 | 025 | FE34025G00 |  | X | 5X5X3 | US
68830404009 | 688304040092 | 5x5x3 RD TEE 25 ORG | 1204.5 | 12.6 | 025 | FE34025P00 |  |  | 5X5X3 | US
68830404010 | 688304040108 | 5x5x3 RD TEE 29T SWS GLV NPT | 1515.5 | 17 | 029 | FE34029G00 |  | X | 5X5X3 | US
68830404012 | 688304040122 | 5x5x3 45 RD LAT 30R SWS GLV ~ C/LE=12 1/2 C/SE=4 | 2878 | 27 | 030 | FE34030G00 |  | X | 5X5X3 | US
68830404014 | 688304040146 | 5x5x3 RD TEE WYE 32 SWS GLV | 3810.5 | 31.5 | 032 | FE34032G00 |  | X | 5X5X3 | US
68830404015 | 688304040153 | 5x5x3 RD TEE WYE 32 SWS ORG | 3250.5 | 31.5 | 032 | FE34032P00 |  | X | 5X5X3 | US
68830404016 | 688304040160 | 5x5x4 RD TEE 25 GLV | 1646.5 | 16 | 025 | FE38025G00 |  | X | 5X5X4 | US
68830404017 | 688304040177 | 5x5x4 RD TEE 25 ORG | 1303.5 | 16 | 025 | FE38025P00 |  |  | 5X5X4 | US
68830404019 | 688304040191 | 5x5x4 RD TEE 29T SWS ORG NPT | 1301.5 | 15.25 | 029 | FE38029P00 |  | X | 5X5X4 | US
68830404021 | 688304040214 | 5x5x4 45 RD LAT 30R SWS GLV ~ C/LE=12 1/2 C/SE=4 | 2924 | 26.5 | 030 | FE38030G00 |  | X | 5X5X4 | US
68830404023 | 688304040238 | 5x5x4 RD TEE WYE 32 SWS GLV | 4183 | 36.7 | 032 | FE38032G00 |  | X | 5X5X4 | US
68830404024 | 688304040245 | 5x5x4 RD TEE WYE 32 SWS ORG | 3746.5 | 36.7 | 032 | FE38032P00 |  | X | 5X5X4 | US
68830404029 | 688304040290 | 5x6 THD ADP NPL 40 UPD | 451.5 | 7.31 | 040 | FE42040U00 |  |  | 5X6 | US
68830404033 | 688304040337 | 5x6 BEV ADP NPL 42 UPD | 451.5 | 7.31 | 042 | FE42042U00 |  |  | 5X6 | US
68830404036 | 688304040368 | 5x6 GRV ADP NPL 43 UPD | 451.5 | 7.31 | 043 | FE42043U00 |  | X | 5X6 | US
68830404040 | 688304040405 | 5x8 THD ADP NPL 40 UPD | 627.5 | 9.75 | 040 | FE44040U00 |  | X | 5X8 | US
68830404041 | 688304040412 | 5x8 BEV ADP NPL 42 UPD | 627.5 | 9.75 | 042 | FE44042U00 |  | X | 5X8 | US
68830404042 | 688304040429 | 14 BFV 706 O OGS PPS ALECTO ~ AB880 GO HW MEM V140353221 | 26207.5 | 152 | 706 | V140706SOG |  | X | 14 | US
68830404043 | 688304040436 | 14 BFV 706 O OGS PPS ALECTO ~ AB880 GO MEM CW V140353224 | 34526.5 | 162 | 706 | V140706SOH |  | X | 14 | US
68830404044 | 688304040443 | 5x12 THD ADP NPL 40 UPD | 889 | 14.62 | 040 | FE46040U00 |  | X | 5X12 | US
68830404046 | 688304040467 | 5x12 GRV ADP NPL 43 UPD | 889 | 14.62 | 043 | FE46043U00 |  | X | 5X12 | US
68830404048 | 688304040481 | 6x1 CONC RD 50 ORG GRVxGRV | 488.5 | 6.2 | 050 | FE55050P00 |  | X | 6X1 | US
68830404049 | 688304040498 | 6x1 CONC RD 52 GLV NPT MALE ~ E/E=4 | 667.5 | 5.5 | 052 | FE55052G00 |  | X | 6X1 | US
68830404050 | 688304040504 | 6x1 CONC RD 52 ORG NPT MALE ~ E/E=4 | 544.5 | 5.5 | 052 | FE55052P00 |  | X | 6X1 | US
68830404051 | 688304040511 | 14 BFV 706 T OGS PPS ALECTO ~ AB880 GO MEM CW V140357224 | 30390 | 162 | 706 | V140706STH |  | X | 14 | US
68830404052 | 688304040528 | 6x1 1/4 SWG NPL 53 PLT GxG | 5738 | 15 | 053 | FE56053Z00 |  | X | 6X1 1/4 | US
68830404053 | 688304040535 | 14 BFV 706 T OGS PPS BARE ~ V140357200 | 22245.5 | 125 | 706 | V140706ST0 |  | X | 14 | US
68830404054 | 688304040542 | 6x1 1/2 SWG NPL 53 PLT GxG | 5738 | 16.8 | 053 | FE58053Z00 |  | X | 6X1 1/2 | US
68830404055 | 688304040559 | 6x2 CONC RD 50 GLV | 609 | 6.55 | 050 | FE61050G00 |  |  | 6X2 | US
68830404056 | 688304040566 | 16 BFV 706 OGS O PPS ALECTO ~ AB 1250 GO HW MEM V160353221 | 42771.5 | 187 | 706 | V160706SOD |  | X | 16 | US
68830404057 | 688304040573 | 6x2 CONC RD 50 ORG | 488.5 | 6.55 | 050 | FE61050P00 |  |  | 6X2 | US
68830404058 | 688304040580 | 6x2 CONC RD 52 GLV NPT MALE ~ E/E=4 | 667.5 | 6.65 | 052 | FE61052G00 |  | X | 6X2 | US
68830404059 | 688304040597 | 16 BFV 706 OGS O PPS ALECTO ~ AB 1250 GO CW V160353221 | 49430.5 | 187 | 706 | V160706SOH |  | X | 16 | US
68830404060 | 688304040603 | 6x2 CONC RD 52 ORG NPT MALE ~ E/E=4 | 544.5 | 6.65 | 052 | FE61052P00 |  |  | 6X2 | US
68830404062 | 688304040627 | 6x2 SWG NPL 53 PLT GxG | 4694.5 | 17 | 053 | FE61053Z00 |  | X | 6X2 | US
68830404066 | 688304040665 | 6x2 1/2 SWG NPL 53 PLT GxG | 4694.5 | 15.625 | 053 | FE65053Z00 |  | X | 6X2 1/2 | US
68830404067 | 688304040672 | 16 BFV 706 OGS T PPS ALECTO ~ AB 1250 GO HW MEM V160353221 | 35345 | 187 | 706 | V160706STD |  | X | 16 | US
68830404068 | 688304040689 | 6x2 1/2 SWG NPL 54 PLT GxT | 4694.5 | 17 | 054 | FE65054Z00 |  | X | 6X2 1/2 | US
68830404069 | 688304040696 | 6x3 CONC 50A AL MCH | 1105.5 | 2.125 | 050 | FE71050A00 |  | X | 6X3 | US
68830404070 | 688304040702 | 6x3 CONC RD 50 GLV | 609 | 6.35 | 050 | FE71050G00 |  |  | 6X3 | US
68830404071 | 688304040719 | 16 BFV 706 OGS T PPS ALECTO ~ AB 1250 GO CW V160357222 | 40846 | 187 | 706 | V160706STH |  | X | 16 | US
68830404072 | 688304040726 | 6x3 CONC RD 50 ORG | 488.5 | 6.35 | 050 | FE71050P00 |  |  | 6X3 | US
68830404074 | 688304040740 | 6x3 ECC 51 GLV E/E=5 1/2 | 1346.5 | 7.4 | 051 | FE71051G00 |  | X | 6X3 | US
68830404076 | 688304040764 | 6x3 ECC 51 ORG E/E=5 1/2 | 960.5 | 7.4 | 051 | FE71051P00 |  |  | 6X3 | US
68830404079 | 688304040795 | 6x3 CONC RD 52 GLV NPT MALE ~ E/E=4 | 667.5 | 8 | 052 | FE71052G00 |  | X | 6X3 | US
68830404081 | 688304040818 | 6x3 CONC RD 52 ORG NPT MALE ~ E/E=4 | 544.5 | 8 | 052 | FE71052P00 |  | X | 6X3 | US
68830404084 | 688304040849 | 6x3 SWG NPL 53 PLT GxG | 4694.5 | 17.2 | 053 | FE71053Z00 |  | X | 6X3 | US
68830404087 | 688304040870 | 16 BFV 706 T PPS BARE ~ V160357200 | 29882 | 187 | 706 | V160706ST0 |  | X | 16 | US
68830404089 | 688304040894 | 6x4 90 BASE SP RD ELL 10 GLV ~ GRVxFLG | 3398 | 33 | 010 | FE79010GGF |  | X | 6X4 | US
68830404090 | 688304040900 | 6x4 90 BASE SP RD ELL 10 GLV ~ GRVxGRV | 2993.5 | 33 | 010 | FE79010GGG |  | X | 6X4 | US
68830404091 | 688304040917 | 6x4 90 BASE SP RD ELL 10 ORG ~ GRVxFLG | 2831.5 | 33 | 010 | FE79010PGF |  | X | 6X4 | US
68830404092 | 688304040924 | 6x4 90 BASE SP RD ELL 10 ORG ~ GRVxGRV | 2551.5 | 33 | 010 | FE79010PGG |  | X | 6X4 | US
68830404097 | 688304040979 | 6x4 BEV ADP NPL 42 UPD | 578 | 6.32 | 042 | FE79042U00 |  | X | 6X4 | US
68830404099 | 688304040993 | 6x4 GRV ADP NPL 43 UPD | 578 | 6.32 | 043 | FE79043U00 |  | X | 6X4 | US
68830404101 | 688304041013 | 6x4 CONC RD 50 GLV | 553 | 6.5 | 050 | FE79050G00 |  |  | 6X4 | US
68830404103 | 688304041037 | 6x4 CONC RD 50 ORG | 429.5 | 5.75 | 050 | FE79050P00 |  |  | 6X4 | US
68830404105 | 688304041051 | 6x4 ECC 51 GLV E/E=5 1/2 | 1234.5 | 7.8 | 051 | FE79051G00 |  |  | 6X4 | US
68830404107 | 688304041075 | 6x4 ECC 51 ORG E/E=5 1/2 | 842.5 | 7.8 | 051 | FE79051P00 |  |  | 6X4 | US
68830404111 | 688304041112 | 6x4 SWG NPL 53 PLT GxG | 2813 | 17.3 | 053 | FE79053Z00 |  | X | 6X4 | US
68830404113 | 688304041136 | 6x4 SWG NPL 54 PLT GxT | 2813 | 17.3 | 054 | FE79054Z00 |  | X | 6X4 | US
68830404118 | 688304041181 | 6x5 90 BASE SP RD ELL 10 ORG ~ GRVxFLG | 3206.5 | 37 | 010 | FE90010PGF |  | X | 6X5 | US
68830404119 | 688304041198 | 6x5 90 BASE SP RD ELL 10 ~ GRVxGRV ORG | 2887.5 | 37 | 010 | FE90010PGG |  | X | 6X5 | US
68830404120 | 688304041204 | 6x5 CONC RD 50 GLV | 780 | 6.35 | 050 | FE90050G00 |  |  | 6X5 | US
68830404121 | 688304041211 | 6x5 CONC RD 50 PNT | 630.5 | 6.35 | 050 | FE90050P00 |  |  | 6X5 | US
68830404123 | 688304041235 | 6x5 ECC 51 GLV E/E=5 1/2 | 1429 | 8.1 | 051 | FE90051G00 |  | X | 6X5 | US
68830404125 | 688304041259 | 6x5 ECC 51 ORG E/E=5 1/2 | 1010 | 8.1 | 051 | FE90051P00 |  |  | 6X5 | US
68830404127 | 688304041273 | 6x5 SWG NPL 53 PLT GxG | 2813 | 17.4 | 053 | FE90053Z00 |  | X | 6X5 | US
68830404135 | 688304041358 | 6x6 ADP NPL 40-P UPD PLExTHD | 578 | 9.2 | 040 | FE98040ULK |  | X | 6X6 | US
68830404137 | 688304041372 | 6X6 THD ADP NPL 40 UPD | 578 | 8.6 | 040 | FE98040U00 |  |  | 6X6 | US
68830404146 | 688304041464 | 6x6 BEV ADP NPL 42 UPD | 578 | 8.4 | 042 | FE98042U00 |  |  | 6X6 | US
68830404155 | 688304041556 | 6x6 GRV ADP NPL 43 UPD | 578 | 9.49 | 043 | FE98043U00 |  |  | 6X6 | US
68830404163 | 688304041631 | 6x6x1 RD TEE 29T SWS GLV NPT | 2293 | 23 | 029 | FE99029G00 |  | X | 6X6X1 | US
68830404164 | 688304041648 | 6x6x1 RD TEE 29T SWS ORG NPT | 1973 | 23 | 029 | FE99029P00 |  | X | 6X6X1 | US
68830404165 | 688304041655 | 6x6x1 1/2 RD TEE 29T SWS GLV NPT | 2197 | 25 | 029 | FF00029G00 |  | X | 6X6X1 1/2 | US
68830404166 | 688304041662 | 6x6x1 1/2 RD TEE 29T SWS ORG NPT | 1746.5 | 25 | 029 | FF00029P00 |  |  | 6X6X1 1/2 | US
68830404168 | 688304041686 | 6x6x2 RD TEE 25 GLV | 1883 | 22.25 | 025 | FF01025G00 |  |  | 6X6X2 | US
68830404171 | 688304041716 | 6x6x2 RD TEE 25 ORG | 1434.5 | 22.25 | 025 | FF01025P00 |  |  | 6X6X2 | US
68830404172 | 688304041723 | 6x6x2 RD TEE 29T GLV NPT | 2102.5 | 22.76 | 029 | FF01029G00 |  |  | 6X6X2 | US
68830404173 | 688304041730 | 6x6x2 RD TEE 29T ORG NPT | 1689 | 22.76 | 029 | FF01029P00 |  |  | 6X6X2 | US
68830404175 | 688304041754 | 6x6x2 1/2 RD TEE 25 GLV | 1883 | 23.75 | 025 | FF03025G00 |  | X | 6X6X2 1/2 | US
68830404177 | 688304041778 | 6x6x2 1/2 RD TEE 25 ORG | 1434.5 | 23.75 | 025 | FF03025P00 |  |  | 6X6X2 1/2 | US
68830404180 | 688304041808 | 6x6x2 1/2 RD TEE 29T GLV NPT | 2102.5 | 25.22 | 029 | FF03029G00 |  | X | 6X6X2 1/2 | US
68830404181 | 688304041815 | 6x6x2 1/2 RD TEE 29T ORG NPT | 1689 | 25.22 | 029 | FF03029P00 |  | X | 6X6X2 1/2 | US
68830404183 | 688304041839 | 6x6x3 RD TEE 25 GLV | 1883 | 24.75 | 025 | FF05025G00 |  |  | 6X6X3 | US
68830404185 | 688304041853 | 6x6x3 RD TEE 25 ORG | 1434.5 | 24.75 | 025 | FF05025P00 |  |  | 6X6X3 | US
68830404186 | 688304041860 | 6x6x3 RD TEE 29T GLV NPT | 2102.5 | 24.9 | 029 | FF05029G00 |  | X | 6X6X3 | US
68830404187 | 688304041877 | 6x6x3 RD TEE 29T ORG NPT | 1689 | 24.9 | 029 | FF05029P00 |  | X | 6X6X3 | US
68830404188 | 688304041884 | 6x6x3 45 RD LAT 30R SWS GLV ~ C/LE=14 C/SE=4 1/2 | 3746.5 | 36 | 030 | FF05030G00 |  | X | 6X6X3 | US
68830404189 | 688304041891 | 6x6x3 45 RD LAT 30R SWS ORG ~ C/LE=14 C/SE=4 1/2 | 2994.5 | 36 | 030 | FF05030P00 |  | X | 6X6X3 | US
68830404190 | 688304041907 | 6x6x3 RD TEE WYE 32 SWS GLV | 3437.5 | 37.25 | 032 | FF05032G00 |  | X | 6X6X3 | US
68830404191 | 688304041914 | 6x6x3 RD TEE WYE 32 SWS ORG | 2663.5 | 37.25 | 032 | FF05032P00 |  | X | 6X6X3 | US
68830404194 | 688304041945 | 6x6x4 RD TEE 25 GLV | 1883 | 24.75 | 025 | FF09025G00 |  |  | 6X6X4 | US
68830404198 | 688304041983 | 6x6x4 RD TEE 25 ORG | 1434.5 | 24.75 | 025 | FF09025P00 |  |  | 6X6X4 | US
68830404199 | 688304041990 | 6x6x4 RD TEE 29T SWS GLV NPT | 2293 | 26 | 029 | FF09029G00 |  | X | 6X6X4 | US
68830404200 | 688304042003 | 6x6x4 RD TEE 29T SWS ORG NPT | 2133 | 26 | 029 | FF09029P00 |  | X | 6X6X4 | US
68830404201 | 688304042010 | 6x6x4 45 RD LAT 30R SWS GLV ~ C/LE=14 C/SE=4 1/2 | 3772.5 | 36 | 030 | FF09030G00 |  | X | 6X6X4 | US
68830404202 | 688304042027 | 6x6x4 45 RD LAT 30R SWS ORG ~ C/LE=14 C/SE=4 1/2 | 2994.5 | 36 | 030 | FF09030P00 |  | X | 6X6X4 | US
68830404203 | 688304042034 | 6x6x4 RD TEE WYE 32 SWS GLV | 4055 | 46.29 | 032 | FF09032G00 |  | X | 6X6X4 | US
68830404204 | 688304042041 | 6x6x4 RD TEE WYE 32 SWS ORG | 3246.5 | 46.29 | 032 | FF09032P00 |  | X | 6X6X4 | US
68830404206 | 688304042065 | 6x6x5 RD TEE 25 GLV | 1894 | 26.7 | 025 | FF11025G00 |  | X | 6X6X5 | US
68830404208 | 688304042089 | 6x6x5 RD TEE 25 ORG | 1434.5 | 26.7 | 025 | FF11025P00 |  |  | 6X6X5 | US
68830404210 | 688304042102 | 6x6x5 RD TEE 29T SWS ORG NPT | 1689 | 22.25 | 029 | FF11029P00 |  | X | 6X6X5 | US
68830404211 | 688304042119 | 6x6x5 45 RD LAT 30R SWS GLV ~ C/LE=14 C/SE=4 1/2 | 3813 | 44.7 | 030 | FF11030G00 |  | X | 6X6X5 | US
68830404218 | 688304042188 | 6x8 THD ADP NPL 40 UPD | 746 | 12.647 | 040 | FF16040U00 |  | X | 6X8 | US
68830404220 | 688304042201 | 6x8 BEV ADP NPL 42 UPD | 746 | 12.647 | 042 | FF16042U00 |  | X | 6X8 | US
68830404223 | 688304042232 | 6x8 GRV ADP NPL 43 UPD | 746 | 12.647 | 043 | FF16043U00 |  | X | 6X8 | US
68830404226 | 688304042263 | 6x10 THD ADP NPL 40 UPD | 866.5 | 15.81 | 040 | FF17040U00 |  | X | 6X10 | US
68830404229 | 688304042294 | 6x10 GRV ADP NPL 43 UPD | 866.5 | 15.81 | 043 | FF17043U00 |  | X | 6X10 | US
68830404231 | 688304042317 | 6x12 THD ADP NPL 40 UPD | 983.5 | 18.97 | 040 | FF18040U00 |  | X | 6X12 | US
68830404233 | 688304042331 | 6x12 BEV ADP NPL 42 UPD | 983.5 | 18.97 | 042 | FF18042U00 |  | X | 6X12 | US
68830404235 | 688304042355 | 6x12 GRV ADP NPL 43 UPD | 983.5 | 18.97 | 043 | FF18043U00 |  | X | 6X12 | US
68830404239 | 688304042393 | 8x3 CONC 50 GLV | 1081 | 9.3 | 050 | FF33050G00 |  | X | 8X3 | US
68830404241 | 688304042416 | 8x3 CONC 50 PNT | 868.5 | 9.3 | 050 | FF33050P00 |  |  | 8X3 | US
68830404243 | 688304042430 | 8x4 GRV ADP NPL 43 UPD | 647 | 8.23 | 043 | FF38043U00 |  | X | 8X4 | US
68830404244 | 688304042447 | 8x4 CONC 50 GLV | 1087 | 10.4 | 050 | FF38050G00 |  |  | 8X4 | US
68830404246 | 688304042461 | 8x4 CONC 50 PNT | 868.5 | 10.4 | 050 | FF38050P00 |  |  | 8X4 | US
68830404247 | 688304042478 | 8x5 CONC 50 GLV | 1092.5 | 10.5 | 050 | FF42050G00 |  | X | 8X5 | US
68830404248 | 688304042485 | 8x5 CONC 50 PNT | 868.5 | 10.5 | 050 | FF42050P00 |  |  | 8X5 | US
68830404249 | 688304042492 | 8x6 90 BASE SP RD ELL 10 GLV ~ GRVxGRV | 4571 | 51 | 010 | FF47010GGG |  | X | 8X6 | US
68830404250 | 688304042508 | 8x6 90 BASE SP RD ELL 10 ORG ~ GRVxFLG | 4304 | 51 | 010 | FF47010PGF |  |  | 8X6 | US
68830404251 | 688304042515 | 8x6 90 BASE SP RD ELL 10 ORG ~ GRVxGRV | 3874.5 | 51 | 010 | FF47010PGG |  | X | 8X6 | US
68830404255 | 688304042553 | 8X6 THD ADP NPL 40 UPD | 647 | 16.5 | 040 | FF47040U00 |  | X | 8X6 | US
68830404261 | 688304042614 | 8x6 BEV ADP NPL 42 UPD | 647 | 12.35 | 042 | FF47042U00 |  |  | 8X6 | US
68830404265 | 688304042652 | 8x6 GRV ADP NPL 43 UPD | 647 | 12.35 | 043 | FF47043U00 |  | X | 8X6 | US
68830404272 | 688304042720 | 8x6 CONC RD 50 GLV | 1378.5 | 11.9 | 050 | FF47050G00 |  |  | 8X6 | US
68830404274 | 688304042744 | 8x6 CONC RD 50 ORG | 1100.5 | 11.9 | 050 | FF47050P00 |  |  | 8X6 | US
68830404276 | 688304042768 | 8x6 ECC 51 GLV E/E=6 | 2306.5 | 13.22 | 051 | FF47051G00 |  | X | 8X6 | US
68830404277 | 688304042775 | 8x6 ECC 51 ORG E/E=6 | 1696.5 | 13.22 | 051 | FF47051P00 |  |  | 8X6 | US
68830404283 | 688304042836 | 8x8 THD ADP NPL 40 UPD | 859 | 16.47 | 040 | FF57040U00 |  | X | 8X8 | US
68830404285 | 688304042850 | 8x8 BEV ADP NPL 42 UPD | 859 | 16.47 | 042 | FF57042U00 |  | X | 8X8 | US
68830404288 | 688304042881 | 8x8 GRV ADP NPL 43 UPD | 859 | 16.47 | 043 | FF57043U00 |  | X | 8X8 | US
68830404289 | 688304042898 | 8x8x2 RD TEE 25 GLV SWS | 2607.5 | 33.5 | 025 | FF62025G00 |  | X | 8X8X2 | US
68830404291 | 688304042911 | 8x8x2 RD TEE 25 ORG SWS ~ | 2066.5 | 33.5 | 025 | FF62025P00 |  |  | 8X8X2 | US
68830404293 | 688304042935 | 8x8x2 RD TEE 29T SWS GLV NPT | 2848.5 | 33.5 | 029 | FF62029G00 |  | X | 8X8X2 | US
68830404294 | 688304042942 | 8x8x2 RD TEE 29T SWS ORG NPT | 2066.5 | 33.5 | 029 | FF62029P00 |  |  | 8X8X2 | US
68830404295 | 688304042959 | 8x8x2 1/2 RD TEE 25 GLV SWS | 2607.5 | 39 | 025 | FF64025G00 |  | X | 8X8X2 1/2 | US
68830404296 | 688304042966 | 8x8x2 1/2 RD TEE 25 ORG SWS ~ | 2066.5 | 39 | 025 | FF64025P00 |  |  | 8X8X2 1/2 | US
68830404298 | 688304042980 | 8x8x2 1/2 RD TEE 29T SWS ORG ~ NPT | 2435.5 | 34 | 029 | FF64029P00 |  | X | 8X8X2 1/2 | US
68830404300 | 688304043000 | 8x8x3 RD TEE 25 GLV SWS | 2657.5 | 37.5 | 025 | FF65025G00 |  | X | 8X8X3 | US
68830404302 | 688304043024 | 8x8x3 RD TEE 25 ORG | 2225.5 | 37.5 | 025 | FF65025P00 |  |  | 8X8X3 | US
68830404304 | 688304043048 | 8x8x3 RD TEE 29T SWS GLV NPT | 3692.5 | 33.6 | 029 | FF65029G00 |  | X | 8X8X3 | US
68830404305 | 688304043055 | 8x8x3 RD TEE 29T SWS ORG NPT | 2848.5 | 33.6 | 029 | FF65029P00 |  | X | 8X8X3 | US
68830404306 | 688304043062 | 8x8x3 RD TEE WYE 32 SWS GLV | 4605 | 76 | 032 | FF65032G00 |  | X | 8X8X3 | US
68830404307 | 688304043079 | 8x8x4 RD TEE 25 GLV | 3855 | 37.43 | 025 | FF68025G00 |  |  | 8X8X4 | US
68830404310 | 688304043109 | 8x8x4 RD TEE 25 ORG | 2984 | 37.43 | 025 | FF68025P00 |  |  | 8X8X4 | US
68830404312 | 688304043123 | 8x8x4 RD TEE 29T SWS GLV NPT | 3855 | 34 | 029 | FF68029G00 |  | X | 8X8X4 | US
68830404313 | 688304043130 | 8x8x4 RD TEE 29T SWS ORG NPT | 2984 | 34 | 029 | FF68029P00 |  | X | 8X8X4 | US
68830404315 | 688304043154 | 8x8x4 45 RD LAT 30R SWS GLV ~ C/LE=18 C/SE=6 | 5482.5 | 62 | 030 | FF68030G00 |  | X | 8X8X4 | US
68830404316 | 688304043161 | 8x8x4 45 RD LAT 30R SWS ORG ~ C/LE=18 C/SE=6 | 4319 | 62 | 030 | FF68030P00 |  | X | 8X8X4 | US
68830404318 | 688304043185 | 8x8x4 RD TEE WYE 32 SWS GLV | 5204.5 | 76.37 | 032 | FF68032G00 |  | X | 8X8X4 | US
68830404319 | 688304043192 | 8x8x4 RD TEE WYE 32 SWS ORG | 3777.5 | 76.37 | 032 | FF68032P00 |  | X | 8X8X4 | US
68830404321 | 688304043215 | 8x8x5 RD TEE 25 ORG C/E=7 3/4 | 2984 | 37 | 025 | FF71025P00 |  |  | 8X8X5 | US
68830404324 | 688304043246 | 8x8x5 45 RD LAT 30R SWS GLV ~ C/LE=18 C/SE=6 | 5531 | 75.53 | 030 | FF71030G00 |  | X | 8X8X5 | US
68830404326 | 688304043260 | 8x8x5 RD TEE WYE 32 SWS GLV | 6573.5 | 85.62 | 032 | FF71032G00 |  | X | 8X8X5 | US
68830404327 | 688304043277 | 8x8x5 RD TEE WYE 32 SWS ORG | 4998 | 85.62 | 032 | FF71032P00 |  | X | 8X8X5 | US
68830404329 | 688304043291 | 8x8x6 RD TEE 25 GLV | 3897.5 | 40.49 | 025 | FF73025G00 |  |  | 8X8X6 | US
68830404332 | 688304043321 | 8x8x6 RD TEE 25-P ORG SWS PLE~ C/E=10 | 2289 | 50 | 025 | FF73025PLK |  | X | 8X8X6 | US
68830404333 | 688304043338 | 8x8x6 RD TEE 25 ORG | 2984 | 40.49 | 025 | FF73025P00 |  |  | 8X8X6 | US
68830404335 | 688304043352 | 8x8x6 RD TEE 29T SWS GLV NPT | 4532.5 | 42.875 | 029 | FF73029G00 |  | X | 8X8X6 | US
68830404336 | 688304043369 | 8x8x6 RD TEE 29T SWS ORG NPT | 3301.5 | 42.875 | 029 | FF73029P00 |  | X | 8X8X6 | US
68830404338 | 688304043383 | 8x8x6 45 RD LAT 30R SWS GLV ~ C/LE=18 C/SE=6 | 5598 | 71 | 030 | FF73030G00 |  | X | 8X8X6 | US
68830404339 | 688304043390 | 8x8x6 45 RD LAT 30R SWS ORG ~ C/LE=18 C/SE=6 | 4319 | 71 | 030 | FF73030P00 |  | X | 8X8X6 | US
68830404340 | 688304043406 | 8x8x6 RD TEE WYE 32 SWS GLV | 7126.5 | 112 | 032 | FF73032G00 |  | X | 8X8X6 | US
68830404341 | 688304043413 | 8x8x6 RD TEE WYE 32 FF SWS ORG | 5451 | 112 | 032 | FF73032P00 |  | X | 8X8X6 | US
68830404346 | 688304043468 | 8x12 THD ADP NPL 40 UPD | 1322.5 | 24.7 | 040 | FF78040U00 |  | X | 8X12 | US
68830404350 | 688304043505 | 8x12 GRV ADP NPL 43 UPD | 1322.5 | 24.7 | 043 | FF78043U00 |  | X | 8X12 | US
68830404352 | 688304043529 | 10x4 BEV ADP NPL 42 UPD | 835 | 11.41 | 042 | FF88042U00 |  | X | 10X4 | US
68830404353 | 688304043536 | 10x4 CONC 50 GLV | 2429.5 | 20.1 | 050 | FF88050G00 |  | X | 10X4 | US
68830404355 | 688304043550 | 10x4 CONC 50 PNT | 1972 | 19.7 | 050 | FF88050P00 |  |  | 10X4 | US
68830404357 | 688304043574 | 10x6 BEV ADP NPL 42 UPD | 841 | 17.12 | 042 | FF91042U00 |  | X | 10X6 | US
68830404358 | 688304043581 | 10x6 CONC 50 GLV | 2689.5 | 22 | 050 | FF91050G00 |  | X | 10X6 | US
68830404360 | 688304043604 | 10x6 CONC 50 ORG | 2159 | 22 | 050 | FF91050P00 |  |  | 10X6 | US
68830404361 | 688304043611 | 10x8 90 BASE SP RD ELL 10 GLV~ GRVxGRV | 6653.5 | 88 | 010 | FF96010GGG |  | X | 10X8 | US
68830404362 | 688304043628 | 10x8 90 BASE SP RD ELL 10 ORG~ GRVxFLG | 6205 | 88 | 010 | FF96010PGF |  |  | 10X8 | US
68830404366 | 688304043666 | 10x8 THD ADP NPL 40 UPD | 905 | 22.83 | 040 | FF96040U00 |  | X | 10X8 | US
68830404368 | 688304043680 | 10x8 BEV ADP NPL 42 UPD | 905 | 22.83 | 042 | FF96042U00 |  |  | 10X8 | US
68830404373 | 688304043734 | 10x8 GRV ADP NPL 43 UPD | 905 | 22.83 | 043 | FF96043U00 |  | X | 10X8 | US
68830404378 | 688304043789 | 10x8 CONC RD 50 GLV | 2734.5 | 19.04 | 050 | FF96050G00 |  |  | 10X8 | US
68830404379 | 688304043796 | 10x8 CONC RD 50 ORG | 2159 | 19.04 | 050 | FF96050P00 |  |  | 10X8 | US
68830404381 | 688304043819 | 10x10 BEV ADP NPL 42 UPD | 1393.5 | 28.53 | 042 | FG01042U00 |  | X | 10X10 | US
68830404382 | 688304043826 | 10x10x3 RD TEE 25 GLV SWS | 3949 | 60 | 025 | FG09025G00 |  | X | 10X10X3 | US
68830404383 | 688304043833 | 10x10x3 RD TEE 25 ORG SWS ~ | 3133.5 | 60 | 025 | FG09025P00 |  | X | 10X10X3 | US
68830404386 | 688304043864 | 10x10x4 RD TEE 25 GLV | 3977 | 61 | 025 | FG11025G00 |  | X | 10X10X4 | US
68830404388 | 688304043888 | 10x10x4 RD TEE 25 ORG ~ | 3182 | 61 | 025 | FG11025P00 |  |  | 10X10X4 | US
68830404390 | 688304043901 | 10x10x4 RD TEE 29T SWS GLV NPT | 4624.5 | 61 | 029 | FG11029G00 |  | X | 10X10X4 | US
68830404392 | 688304043925 | 10x10x4 45 RD LAT 30R SWS GLV~ C/LE=20 1/2 C/SE=6 1/2 | 6208.5 | 104.79 | 030 | FG11030G00 |  | X | 10X10X4 | US
68830404393 | 688304043932 | 10x10x4 45 RD LAT 30R SWS ORG~ C/LE=20 1/2 C/SE=6 1/2 | 4726.5 | 104.79 | 030 | FG11030P00 |  | X | 10X10X4 | US
68830404396 | 688304043963 | 10x10x5 RD TEE 25 GLV SWS | 4037 | 52 | 025 | FG13025G00 |  | X | 10X10X5 | US
68830404397 | 688304043970 | 10x10x5 RD TEE 25 ORG SWS ~ | 3229.5 | 52 | 025 | FG13025P00 |  | X | 10X10X5 | US
68830404401 | 688304044014 | 10x10x5 RD TEE WYE 32 SWS GLV | 7721.5 | 115 | 032 | FG13032G00 |  | X | 10X10X5 | US
68830404403 | 688304044038 | 10x10x6 RD TEE 25 GLV SWS | 4096.5 | 59 | 025 | FG14025G00 |  | X | 10X10X6 | US
68830404404 | 688304044045 | 10x10x6 RD TEE 25 ORG | 3277.5 | 68 | 025 | FG14025P00 |  |  | 10X10X6 | US
68830404405 | 688304044052 | 10x10x6 RD TEE 29T SWS GLV NPT | 4782.5 | 60 | 029 | FG14029G00 |  | X | 10X10X6 | US
68830404408 | 688304044083 | 10x10x6 45 RD LAT 30R SWS GLV~ C/LE=20 1/2 C/SE=6 1/2 | 6623.5 | 105 | 030 | FG14030G00 |  | X | 10X10X6 | US
68830404409 | 688304044090 | 10x10x6 45 RD LAT 30R SWS ORG~ C/LE=20 1/2 C/SE=6 1/2 | 5185 | 105 | 030 | FG14030P00 |  | X | 10X10X6 | US
68830404410 | 688304044106 | 10x10x6 RD TEE WYE 32 SWS GLV | 8111.5 | 133.1 | 032 | FG14032G00 |  | X | 10X10X6 | US
68830404411 | 688304044113 | 10x10x6 RD TEE WYE 32 SWS ORG | 6114 | 133.1 | 032 | FG14032P00 |  | X | 10X10X6 | US
68830404412 | 688304044120 | 10x10x8 RD TEE 25 GLV SWS | 4156 | 64.7 | 025 | FG16025G00 |  | X | 10X10X8 | US
68830404415 | 688304044151 | 10x10x8 RD TEE 25 ORG | 3324 | 64.7 | 025 | FG16025P00 |  |  | 10X10X8 | US
68830404418 | 688304044182 | 10x10x8 45 RD LAT 30R SWS GLV~ C/LE=20 1/2 C/SE=6 1/2 | 7046 | 115 | 030 | FG16030G00 |  | X | 10X10X8 | US
68830404419 | 688304044199 | 10x10x8 45 RD LAT 30R SWS ORG~ C/LE=20 1/2 C/SE=6 1/2 | 5281.5 | 115 | 030 | FG16030P00 |  | X | 10X10X8 | US
68830404420 | 688304044205 | 10x10x8 RD TEE WYE 32 SWS GLV | 10203.5 | 156 | 032 | FG16032G00 |  | X | 10X10X8 | US
68830404421 | 688304044212 | 10x10x8 RD TEE WYE 32 SWS ORG | 7931.5 | 156 | 032 | FG16032P00 |  | X | 10X10X8 | US
68830404422 | 688304044229 | 10x12 BEV ADP NPL 42 UPD | 1657.5 | 34.24 | 042 | FG20042U00 |  | X | 10X12 | US
68830404431 | 688304044311 | 12x6 BEV ADP NPL 42 UPD | 1069.5 | 21.89 | 042 | FG32042U00 |  | X | 12X6 | US
68830404433 | 688304044335 | 12x6 GRV ADP NPL 43 UPD | 1133.5 | 21.89 | 043 | FG32043U00 |  | X | 12X6 | US
68830404434 | 688304044342 | 12x6 CONC RD 50 GLV | 3178 | 25 | 050 | FG32050G00 |  | X | 12X6 | US
68830404436 | 688304044366 | 12x6 CONC RD 50 PNT | 2573 | 25 | 050 | FG32050P00 |  |  | 12X6 | US
68830404438 | 688304044380 | 12x8 THD ADP NPL 40 UPD | 1133.5 | 29.18 | 040 | FG35040U00 |  | X | 12X8 | US
68830404441 | 688304044410 | 12x8 BEV ADP NPL 42 UPD | 1133.5 | 29.18 | 042 | FG35042U00 |  | X | 12X8 | US
68830404446 | 688304044465 | 12x8 GRV ADP NPL 43 UPD | 1133.5 | 29.18 | 043 | FG35043U00 |  | X | 12X8 | US
68830404450 | 688304044502 | 12x8 CONC 50 GLV | 4553 | 38 | 050 | FG35050G00 |  | X | 12X8 | US
68830404452 | 688304044526 | 12x8 CONC 50 ORG | 3856.5 | 32.88 | 050 | FG35050P00 |  |  | 12X8 | US
68830404453 | 688304044533 | 12x10 BEV ADP NPL 42 UPD | 1763.5 | 36.48 | 042 | FG39042U00 |  | X | 12X10 | US
68830404455 | 688304044557 | 12x10 CONC 50 GLV | 4773.5 | 38 | 050 | FG39050G00 |  | X | 12X10 | US
68830404457 | 688304044571 | 12x10 CONC RD 50 ORG | 3856.5 | 38 | 050 | FG39050P00 |  |  | 12X10 | US
68830404458 | 688304044588 | 12x12 BEV ADP NPL 42 UPD | 2099.5 | 43.77 | 042 | FG45042U00 |  | X | 12X12 | US
68830404461 | 688304044618 | 12x12x3 RD TEE 25 GLV SWS | 4208 | 80 | 025 | FG52025G00 |  | X | 12X12X3 | US
68830404462 | 688304044625 | 12x12x3 RD TEE 25 ORG SWS | 3431 | 80 | 025 | FG52025P00 |  | X | 12X12X3 | US
68830404463 | 688304044632 | 12x12x4 RD TEE 25 GLV SWS | 4220.5 | 86.65 | 025 | FG55025G00 |  | X | 12X12X4 | US
68830404464 | 688304044649 | 12x12x4 RD TEE 25 ORG SWS | 3466.5 | 86.65 | 025 | FG55025P00 |  | X | 12X12X4 | US
68830404466 | 688304044663 | 12x12x5 45 RD LAT 30R SWS ORG~ C/LE=23 C/SE=7 | 6127 | 122 | 030 | FG57030P00 |  | X | 12X12X5 | US
68830404468 | 688304044687 | 12x12x6 RD TEE 25 GLV SWS | 4247 | 75 | 025 | FG58025G00 |  | X | 12X12X6 | US
68830404470 | 688304044700 | 12x12x6 RD TEE 25 ORG SWS | 3534.5 | 75 | 025 | FG58025P00 |  |  | 12X12X6 | US
68830404474 | 688304044748 | 12x12x6 45 RD LAT 30R SWS GLV~ C/LE=23 C/SE=7 | 8733 | 137 | 030 | FG58030G00 |  | X | 12X12X6 | US
68830404475 | 688304044755 | 12x12x6 45 RD LAT 30R ORG SWS~ C/LE=23 C/SE=7 | 6127 | 137 | 030 | FG58030P00 |  | X | 12X12X6 | US
68830404476 | 688304044762 | 12x12x8 RD TEE 25 GLV SWS | 4738 | 80 | 025 | FG60025G00 |  | X | 12X12X8 | US
68830404477 | 688304044779 | 12x12x8 RD TEE 25 ORG | 3944 | 80 | 025 | FG60025P00 |  |  | 12X12X8 | US
68830404479 | 688304044793 | 12x12x8 45 RD LAT 30R SWS GLV~ C/LE=23 C/SE=7 | 8383 | 147 | 030 | FG60030G00 |  | X | 12X12X8 | US
68830404480 | 688304044809 | 12x12x8 45 RD LAT 30R SWS ORG~ C/LE=23 C/SE=7 | 6205.5 | 147 | 030 | FG60030P00 |  | X | 12X12X8 | US
68830404481 | 688304044816 | 12x12x10 RD TEE 25 GLV SWS | 5032 | 84 | 025 | FG62025G00 |  | X | 12X12X10 | US
68830404483 | 688304044830 | 12x12x10 RD TEE 25 ORG SWS | 4164.5 | 84 | 025 | FG62025P00 |  |  | 12X12X10 | US
68830404484 | 688304044847 | 12x12x10 45 RD LAT 30R SWS ~ GLV C/LE=23 C/SE=7 | 8656 | 167 | 030 | FG62030G00 |  | X | 12X12X10 | US
68830404563 | 688304045639 | 416 AGS RL SET(YELLOW) F/.220~ (5.6MM)MIN WALL | 5370.5 | 12 | 416 | RW01416016 |  | X | 10X10X4X1/2 | US
68830404567 | 688304045677 | KIT 3x2 NPT PVC DRIP CUP W/ ~ 2x3/4 NPT RD BSH | 245.5 | 0.75 | 768 | SC43768K01 |  | X | 3X2 | US
68830404595 | 688304045950 | 1 1/2X3 THD ADP NPL 40 UPD | 98.5 | 0.68 | 040 | FJ85040U00 |  | X | 1 1/2X3 | US
68830404632 | 688304046322 | 3/4 90 ELL 10 GLV | 313.5 | 0.5 | 010 | F006010G00 |  | X | 3/4 | US
68830404633 | 688304046339 | 3/4 90 ELL 10 ORG | 297.5 | 0.5 | 010 | F006010P00 |  | X | 3/4 | US
68830404634 | 688304046346 | 3/4 45 ELL 11 GLV | 313.5 | 0.5 | 011 | F006011G00 |  | X | 3/4 | US
68830404635 | 688304046353 | 3/4 45 ELL 11 ORG | 297.5 | 0.5 | 011 | F006011P00 |  | X | 3/4 | US
68830404636 | 688304046360 | 3/4 90 ADP ELL 18 GLV NPT ~ GRVxTHD | 431.5 | 0.5 | 018 | F006018G00 |  | X | 3/4 | US
68830404637 | 688304046377 | 3/4 90 ADP ELL 18 ORG NPT ~ GRVxTHD | 406.5 | 0.5 | 018 | F006018P00 |  | X | 3/4 | US
68830404638 | 688304046384 | 3/4 45 ADP ELL 19 GLV NPT ~ GRVxTHD | 438.5 | 0.5 | 019 | F006019G00 |  | X | 3/4 | US
68830404639 | 688304046391 | 3/4 45 ADP ELL 19 ORG NPT ~ GRVxTHD | 414 | 0.5 | 019 | F006019P00 |  | X | 3/4 | US
68830404640 | 688304046407 | 3/4 TEE 20 GLV | 343.5 | 0.815 | 020 | F006020G00 |  | X | 3/4 | US
68830404641 | 688304046414 | 3/4 TEE 20 ORG ~ | 318.5 | 0.815 | 020 | F006020P00 |  | X | 3/4 | US
68830404642 | 688304046421 | 3/4 TEE 29M GLV NPT | 701.5 | 0.6 | 029 | F006029G00 |  | X | 3/4 | US
68830404643 | 688304046438 | 3/4 TEE 29M ORG NPT ~ | 625.5 | 0.815 | 029 | F006029P00 |  | X | 3/4 | US
68830404647 | 688304046476 | 3/4 HOSE NPL 48 GLV | 373.5 | 0.3 | 048 | F006048G00 |  | X | 3/4 | US
68830404649 | 688304046490 | 3/4 CAP 60 GLV | 349 | 0.2 | 060 | F006060G00 |  | X | 3/4 | US
68830404650 | 688304046506 | 3/4 CAP 60 ORG | 320 | 0.2 | 060 | F006060P00 |  | X | 3/4 | US
68830404651 | 688304046513 | 3/4 ADP 80 GLV FEM | 897 | 0.6 | 080 | F006080G00 |  | X | 3/4 | US
68830404716 | 688304047169 | 1 90 ELL 10-P SWS GLV PLE ~ 33.7MM | 612.5 | 0.6 | 010 | F010010GLK |  | X | 1 | US
68830404717 | 688304047176 | 1 90 ELL 10 GLV GxG 33.7MM | 210.5 | 0.55 | 010 | F010010G00 |  | X | 1 | US
68830404718 | 688304047183 | 1 90 ELL 10-P SWS ORG PLE ~ C/E=3 1/4 | 553 | 0.6 | 010 | F010010PLK |  | X | 1 | US
68830404719 | 688304047190 | 1 90 ELL 10 ORG GxG 33.7MM | 160 | 0.55 | 010 | F010010P00 |  |  | 1 | US
68830404721 | 688304047213 | 1 45 ELL 11 GLV 33.7MM | 201.5 | 0.5 | 011 | F010011G00 |  | X | 1 | US
68830404722 | 688304047220 | 1 45 ELL 11-P SWS ORG PLE ~ 33.7MM C/E=2.63 | 332 | 0.63 | 011 | F010011PLK |  | X | 1 | US
68830404723 | 688304047237 | 1 45 ELL 11 ORG 33.7MM | 160 | 0.5 | 011 | F010011P00 |  | X | 1 | US
68830404724 | 688304047244 | 1 22 1/2 GSNK ELL 12 GLV ~ E/E=3 1/4 | 1022.5 | 0.63 | 012 | F010012G00 |  | X | 1 | US
68830404725 | 688304047251 | 1 22 1/2 GSNK ELL 12 ORG ~ E/E=3 1/4 | 990.5 | 0.63 | 012 | F010012P00 |  | X | 1 | US
68830404727 | 688304047275 | 1 11 1/4 ELL 13 SWS ORG ~ C/E=1 3/8 | 397 | 0.3 | 013 | F010013P00 |  | X | 1 | US
68830404728 | 688304047282 | 1 90 ADP ELL 18 GLV NPT ~ GRVxTHD | 337.5 | 0.58 | 018 | F010018G00 |  | X | 1 | US
68830404729 | 688304047299 | 1 90 ADP ELL 18 ORG NPT ~ GRVxTHD | 274 | 0.58 | 018 | F010018P00 |  | X | 1 | US
68830404732 | 688304047329 | 1 TEE 20 GLV 33.7MM | 319.5 | 0.85 | 020 | F010020G00 |  | X | 1 | US
68830404734 | 688304047343 | 1 TEE 20 ORG 33.7MM ~ | 246 | 0.85 | 020 | F010020P00 |  |  | 1 | US
68830404740 | 688304047404 | 1 CSS 35 SWS GLV C/E=2 1/4 | 679 | 1.3 | 035 | F010035G00 |  | X | 1 | US
68830404741 | 688304047411 | 1 CSS 35 SWS ORG C/E=2 1/4 ~ | 589 | 1.3 | 035 | F010035P00 |  | X | 1 | US
68830404746 | 688304047466 | 1 CAP 60 GLV | 161 | 0.22 | 060 | F010060G00 |  | X | 1 | US
68830404747 | 688304047473 | 1 CAP 60 ORG | 137 | 0.22 | 060 | F010060P00 |  |  | 1 | US
68830404811 | 688304048111 | 1 1/4 90 ELL 10 GLV 42.4MM | 210.5 | 0.842 | 010 | F012010G00 |  |  | 1 1/4 | US
68830404812 | 688304048128 | 1 1/4 90 ELL 10 ORG 42.4MM | 160 | 0.842 | 010 | F012010P00 |  |  | 1 1/4 | US
68830404813 | 688304048135 | 1 1/4 45 ELL 11 GLV 42.4MM | 201.5 | 0.6 | 011 | F012011G00 |  | X | 1 1/4 | US
68830404814 | 688304048142 | 1 1/4 45 ELL 11 ORG 42.4MM | 160 | 0.6 | 011 | F012011P00 |  |  | 1 1/4 | US
68830404819 | 688304048197 | 1 1/4 90 ADP ELL 18 GLV NPT ~ GRVxTHD | 337.5 | 1.2 | 018 | F012018G00 |  | X | 1 1/4 | US
68830404820 | 688304048203 | 1 1/4 90 ADP ELL 18 ORG NPT ~ GRVxTHD | 306 | 1.2 | 018 | F012018P00 |  | X | 1 1/4 | US
68830404822 | 688304048227 | 1 1/4 TEE 20 GLV 42.4MM | 319.5 | 1.46 | 020 | F012020G00 |  |  | 1 1/4 | US
68830404823 | 688304048234 | 1 1/4 TEE 20 ORG 42.4MM ~ | 246 | 1.45 | 020 | F012020P00 |  |  | 1 1/4 | US
68830404824 | 688304048241 | 1 1/4 TEE 29M GLV NPT | 600.5 | 1.58 | 029 | F012029G00 |  | X | 1 1/4 | US
68830404825 | 688304048258 | 1 1/4 TEE 29M ORG NPT ~ | 512 | 1.58 | 029 | F012029P00 |  | X | 1 1/4 | US
68830404826 | 688304048265 | 1 1/4 45 LAT 30 SWS ORG ~ C/LE=5 3/4 C/SE=2 1/2 | 938 | 2.5 | 030 | F012030P00 |  | X | 1 1/4 | US
68830404829 | 688304048296 | 1 1/4 CSS 35 SWS GLV C/E=2 3/4 | 822.5 | 2.1 | 035 | F012035G00 |  | X | 1 1/4 | US
68830404830 | 688304048302 | 1 1/4 CSS 35 SWS ORG C/E=2 3/4 | 706 | 2.1 | 035 | F012035P00 |  | X | 1 1/4 | US
68830404833 | 688304048333 | 1 1/4 CAP 60 GLV | 161 | 0.3 | 060 | F012060G00 |  | X | 1 1/4 | US
68830404834 | 688304048340 | 1 1/4 CAP 60 ORG | 137 | 0.4 | 060 | F012060P00 |  |  | 1 1/4 | US
68830404835 | 688304048357 | 1 1/4 ADP 80 ORG STL FEM ~ | 461 | 0.7 | 080 | F012080P00 |  | X | 1 1/4 | US
68830404867 | 688304048678 | A 12x8 ECC 51-C CDI 37H-77 F | 3667.5 | 57 | 051 | AG35051PF0 |  | X | 12X8 | US
68830404868 | 688304048685 | A 16x16x8 RD TEE 25-C CDI ~ 37H-77 F | 5694.5 | 274 | 025 | AH29025PF0 |  | X | 16X16X8 | US
68830404880 | 688304048807 | 1 1/2 90 ELL 10 GLV 48.3MM | 210.5 | 1.04 | 010 | F014010G00 |  |  | 1 1/2 | US
68830404881 | 688304048814 | V3403 K11.2 UP 155F/68C SR CP~ 3/4 NPT | 62 | 0.385 | ACS | S342ACS620 |  | X | V34 SUBASSEMBLIES | US
68830404882 | 688304048821 | 1 1/2 90 ELL 10 ORG 48.3MM | 160 | 1.04 | 010 | F014010P00 |  |  | 1 1/2 | US
68830404885 | 688304048852 | 1 1/2 45 ELL 11 GLV 48.3MM | 201.5 | 0.8 | 011 | F014011G00 |  |  | 1 1/2 | US
68830404886 | 688304048869 | V3407 K11.2 PEN 155F/68C SR CP 3/4 NPT | 62 | 0.384 | BCS | S342BCS620 |  | X | V34 SUBASSEMBLIES | US
68830404887 | 688304048876 | 1 1/2 45 ELL 11 ORG 48.3MM | 160 | 0.8 | 011 | F014011P00 |  |  | 1 1/2 | US
68830404892 | 688304048920 | 1 1/2 90 ADP ELL 18 GLV NPT ~ GRVxTHD | 450.5 | 1.44 | 018 | F014018G00 |  | X | 1 1/2 | US
68830404893 | 688304048937 | 1 1/2 90 ADP ELL 18 ORG NPT ~ GRVxTHD | 388.5 | 1.44 | 018 | F014018P00 |  |  | 1 1/2 | US
68830404894 | 688304048944 | 1 1/2 45 ADP ELL 19 GLV NPT ~ GRVxTHD | 477 | 1.3 | 019 | F014019G00 |  | X | 1 1/2 | US
68830404895 | 688304048951 | 1 1/2 45 ADP ELL 19 ORG NPT ~ GRVxTHD | 448 | 0.9 | 019 | F014019P00 |  | X | 1 1/2 | US
68830404897 | 688304048975 | 1 1/2 TEE 20-P GLV SWS PLE ~ C/E=2 3/4 | 912 | 1.7 | 020 | F014020GLK |  | X | 1 1/2 | US
68830404898 | 688304048982 | 1 1/2 TEE 20 GLV 48.3MM | 319.5 | 1.7 | 020 | F014020G00 |  |  | 1 1/2 | US
68830404900 | 688304049002 | 1 1/2 TEE 20 ORG 48.3MM ~ | 246 | 1.7 | 020 | F014020P00 |  |  | 1 1/2 | US
68830404901 | 688304049019 | 1 1/2 TEE 29M GLV NPT | 936.5 | 1.8 | 029 | F014029G00 |  | X | 1 1/2 | US
68830404902 | 688304049026 | 1 1/2 TEE 29M ORG NPT ~ | 796 | 1.8 | 029 | F014029P00 |  | X | 1 1/2 | US
68830404905 | 688304049057 | 1 1/2 TRUE WYE 33 SWS GLV ~ C/LE=2 3/4 C/SE=2 3/4 | 1070 | 1.8 | 033 | F014033G00 |  | X | 1 1/2 | US
68830404906 | 688304049064 | 1 1/2 TRUE WYE 33 SWS ORG ~ C/LE=2 3/4 C/SE=2 3/4 | 900 | 1.8 | 033 | F014033P00 |  | X | 1 1/2 | US
68830404908 | 688304049088 | 1 1/2 CSS 35 SWS GLV C/E=2 3/4 | 882 | 2.5 | 035 | F014035G00 |  | X | 1 1/2 | US
68830404909 | 688304049095 | 1 1/2 CSS 35 SWS ORG C/E=2 3/4 | 761.5 | 2.5 | 035 | F014035P00 |  |  | 1 1/2 | US
68830404910 | 688304049101 | 1 1/2 HOSE NPL 48 GLV | 373.5 | 0.9 | 048 | F014048G00 |  | X | 1 1/2 | US
68830404914 | 688304049149 | 1 1/2 CAP 60 GLV | 161 | 0.43 | 060 | F014060G00 |  | X | 1 1/2 | US
68830404915 | 688304049156 | 1 1/2 CAP 60 ORG | 137 | 0.43 | 060 | F014060P00 |  |  | 1 1/2 | US
68830404916 | 688304049163 | 1 1/2 BULL PLG 61-P PLT PLE ~ 3.5 IN E/E=3 1/2 ETOE FOR ~ | 556.5 | 1.2 | 061 | F014061ZLK |  | X | 1 1/2 | US
68830404917 | 688304049170 | 1 1/2 ADP 80 ORG STL FEM ~ | 595 | 1.2 | 080 | F014080P00 |  |  | 1 1/2 | US
68830404985 | 688304049859 | 2 90 ELL 001 GLV FIRELOCK | 102 | 1.6 | 001 | F020001G00 |  |  | 2 | US
68830404986 | 688304049866 | 2 90 ELL 001 ORG FIRELOCK | 80 | 1.6 | 001 | F020001P00 |  |  | 2 | US
68830404987 | 688304049873 | 2 TEE 002 GLV FIRELOCK | 150.5 | 2.4 | 002 | F020002G00 |  |  | 2 | US
68830404988 | 688304049880 | 2 TEE 002 ORG FIRELOCK | 122 | 2.4 | 002 | F020002P00 |  |  | 2 | US
68830404989 | 688304049897 | 2 45 ELL 003 GLV FIRELOCK | 102 | 1.25 | 003 | F020003G00 |  |  | 2 | US
68830404990 | 688304049903 | 2 45 ELL 003 ORG FIRELOCK | 80 | 1.25 | 003 | F020003P00 |  |  | 2 | US
68830404991 | 688304049910 | 2 90 ELL 10A AL | 555.5 | 0.7 | 010 | F020010A00 |  |  | 2 | US
68830404993 | 688304049934 | 2 90 ELL 10 GLV | 210.5 | 1.8 | 010 | F020010G00 |  |  | 2 | US
68830404996 | 688304049965 | 2 90 ELL 10 ORG | 160 | 1.8 | 010 | F020010P00 |  |  | 2 | US
68830404999 | 688304049996 | 2 45 ELL 11 GLV | 201.5 | 1.25 | 011 | F020011G00 |  |  | 2 | US
68830405002 | 688304050022 | 2 45 ELL 11 ORG | 160 | 1.25 | 011 | F020011P00 |  |  | 2 | US
68830405003 | 688304050039 | 2 22 1/2 GSNK ELL 12 GLV ~ E/E=3 3/4 | 220 | 1.4 | 012 | F020012G00 |  |  | 2 | US
68830405005 | 688304050053 | 2 22 1/2 GSNK ELL 12 ORG ~ E/E=3 3/4 | 174 | 1.4 | 012 | F020012P00 |  |  | 2 | US
68830405006 | 688304050060 | 2 11 1/4 ELL 13 GLV C/E=1 3/8 | 220 | 0.97 | 013 | F020013G00 |  | X | 2 | US
68830405008 | 688304050084 | 2 11 1/4 ELL 13 ORG C/E 1 3/8 | 174 | 0.97 | 013 | F020013P00 |  |  | 2 | US
68830405009 | 688304050091 | 2 90 ADP ELL 18 GLV NPT ~ GRVxTHD | 337.5 | 2.5 | 018 | F020018G00 |  | X | 2 | US
68830405011 | 688304050114 | 2 90 ADP ELL 18 ORG NPT ~ GRVxTHD | 274 | 2.5 | 018 | F020018P00 |  |  | 2 | US
68830405017 | 688304050176 | 2 TEE 20A AL | 733.5 | 1.015 | 020 | F020020A00 |  | X | 2 | US
68830405019 | 688304050190 | 2 TEE 20 GLV | 319.5 | 2.8 | 020 | F020020G00 |  |  | 2 | US
68830405022 | 688304050220 | 2 TEE 20 ORG | 246 | 2.8 | 020 | F020020P00 |  |  | 2 | US
68830405024 | 688304050244 | 2 TEE 29M GLV NPT | 600.5 | 3.5 | 029 | F020029G00 |  | X | 2 | US
68830405026 | 688304050268 | 2 TEE 29M ORG NPT ~ | 512 | 3.5 | 029 | F020029P00 |  |  | 2 | US
68830405027 | 688304050275 | 2 45 LAT 30-P SWS GLV PLE ~ C/LE=7 1/4 C/SE=2 3/4 | 1300 | 5.1 | 030 | F020030GLK |  | X | 2 | US
68830405030 | 688304050305 | 2 45 LAT 30-P SWS ORG PLE ~ C/LE=7 1/4 C/SE=2 3/4 | 1070.5 | 5.1 | 030 | F020030PLK |  | X | 2 | US
68830405032 | 688304050329 | 2 TEE WYE 32 FF GLV | 1938.5 | 6.4 | 032 | F020032G00 |  | X | 2 | US
68830405033 | 688304050336 | 2 TEE WYE 32 FF ORG | 1628.5 | 6.4 | 032 | F020032P00 |  | X | 2 | US
68830405034 | 688304050343 | 2 TRUE WYE 33 SWS GLV ~ C/LE=3 1/4 C/SE=2 3/4 | 1070 | 2.5 | 033 | F020033G00 |  | X | 2 | US
68830405036 | 688304050367 | 2 TRUE WYE 33 SWS ORG ~ C/LE=3 1/4 C/SE=2 3/4 | 900 | 2.39 | 033 | F020033P00 |  | X | 2 | US
68830405039 | 688304050398 | 2 CSS 35 GLV C/E=3 1/4 | 519 | 4 | 035 | F020035G00 |  | X | 2 | US
68830405041 | 688304050411 | 2 CSS 35-P SWS ORG PLE ~ C/E=4 1/4 | 1074 | 5.2 | 035 | F020035PLK |  | X | 2 | US
68830405042 | 688304050428 | 2 CSS 35 ORG C/E=3 1/4 ~ | 435.5 | 4 | 035 | F020035P00 |  |  | 2 | US
68830405045 | 688304050459 | 2 HOSE NPL 48 GLV | 373.5 | 1.3 | 048 | F020048G00 |  | X | 2 | US
68830405050 | 688304050503 | 2 CAP 60 GLV 60.3MM | 161 | 0.7 | 060 | F020060G00 |  |  | 2 | US
68830405052 | 688304050527 | 2 CAP 60 ORG 60.3MM | 137 | 0.7 | 060 | F020060P00 |  |  | 2 | US
68830405054 | 688304050541 | 2 BULL PLG 61-P PLT PLE E/E=4 | 556.5 | 2.6 | 061 | F020061ZLK |  | X | 2 | US
68830405055 | 688304050558 | 2 BULL PLG 61 PLT GRV | 477.5 | 2.6 | 061 | F020061Z00 |  |  | 2 | US
68830405056 | 688304050565 | 2 XHY 90 ELL 62-ES BLK ~ C/E=3 1/4 | 682.5 | 2.2 | 062 | F020062PES |  | X | 2 | US
68830405057 | 688304050572 | 2 XHY 90 ELL 62-ES UPD ~ C/E=3 1/4 | 682.5 | 2.2 | 062 | F020062UES |  |  | 2 | US
68830405059 | 688304050596 | 2 ADP 80 GLV FEM | 332 | 1.5 | 080 | F020080G00 |  |  | 2 | US
68830405062 | 688304050626 | 2 ADP 80 ORG FEM ~ | 284 | 1.5 | 080 | F020080P00 |  |  | 2 | US
68830405064 | 688304050640 | 2 90 LR ELL 100 GLV | 469.5 | 2.55 | 100 | F020100G00 |  |  | 2 | US
68830405067 | 688304050671 | 2 90 LR ELL 100 ORG | 358.5 | 2.55 | 100 | F020100P00 |  |  | 2 | US
68830405069 | 688304050695 | 2 45 LR ELL 110 GLV | 393 | 1.88 | 110 | F020110G00 |  | X | 2 | US
68830405071 | 688304050718 | 2 45 LR ELL 110 ORG | 311.5 | 1.88 | 110 | F020110P00 |  |  | 2 | US
68830405097 | 688304050978 | 2 90 ELL 610 WROT CU 54MM | 195 | 0.8 | 610 | F020610C00 |  |  | 2 | US
68830405098 | 688304050985 | 2 45 ELL 611 WROT CU 54MM | 195 | 0.66 | 611 | F020611C00 |  |  | 2 | US
68830405159 | 688304051593 | 2 1/2 90 ELL 001 GLV FIRELOCK | 142.5 | 2.15 | 001 | F024001G00 |  |  | 2 1/2 | US
68830405160 | 688304051609 | 2 1/2 90 ELL 001 ORG FIRELOCK | 107 | 2.15 | 001 | F024001P00 |  |  | 2 1/2 | US
68830405161 | 688304051616 | 2 1/2 TEE 002 GLV FIRELOCK | 201.5 | 3.31 | 002 | F024002G00 |  |  | 2 1/2 | US
68830405162 | 688304051623 | 2 1/2 TEE 002 ORG FIRELOCK | 158.5 | 3.31 | 002 | F024002P00 |  |  | 2 1/2 | US
68830405163 | 688304051630 | 2 1/2 45 ELL 003 GLV FIRELOCK | 132 | 2.1 | 003 | F024003G00 |  |  | 2 1/2 | US
68830405164 | 688304051647 | 2 1/2 45 ELL 003 ORG FIRELOCK | 107 | 2.1 | 003 | F024003P00 |  |  | 2 1/2 | US
68830405165 | 688304051654 | 2 1/2 90 ELL 10A AL | 1456 | 1.11 | 010 | F024010A00 |  | X | 2 1/2 | US
68830405167 | 688304051678 | 2 1/2 90 ELL 10 GLV | 210.5 | 2.95 | 010 | F024010G00 |  |  | 2 1/2 | US
68830405170 | 688304051708 | 2 1/2 90 ELL 10 ORG | 160 | 2.95 | 010 | F024010P00 |  |  | 2 1/2 | US
68830405173 | 688304051739 | 2 1/2 45 ELL 11 GLV | 201.5 | 2.1 | 011 | F024011G00 |  |  | 2 1/2 | US
68830405176 | 688304051760 | 2 1/2 45 ELL 11 ORG | 160 | 2.1 | 011 | F024011P00 |  |  | 2 1/2 | US
68830405177 | 688304051777 | 2 1/2 22 1/2 GSNK ELL 12 GLV ~ E/E=4 | 220 | 2 | 012 | F024012G00 |  | X | 2 1/2 | US
68830405178 | 688304051784 | 2 1/2 22 1/2 GSNK ELL 12 ORG ~ E/E=4 | 174 | 2 | 012 | F024012P00 |  |  | 2 1/2 | US
68830405182 | 688304051821 | 2 1/2 90 ADP ELL 18 GLV NPT ~ GRVxTHD | 515.5 | 3.7 | 018 | F024018G00 |  | X | 2 1/2 | US
68830405184 | 688304051845 | 2 1/2 90 ADP ELL 18 ORG NPT ~ GRVxTHD | 472 | 3.7 | 018 | F024018P00 |  |  | 2 1/2 | US
68830405185 | 688304051852 | 2 1/2 45 ADP ELL 19 GLV NPT ~ GRVxTHD | 475 | 2.3 | 019 | F024019G00 |  | X | 2 1/2 | US
68830405186 | 688304051869 | 2 1/2 45 ADP ELL 19 ORG NPT ~ GRVxTHD | 461 | 2.3 | 019 | F024019P00 |  | X | 2 1/2 | US
68830405189 | 688304051890 | 2 1/2 TEE 20 GLV | 319.5 | 4.8 | 020 | F024020G00 |  |  | 2 1/2 | US
68830405192 | 688304051920 | 2 1/2 TEE 20 ORG ~ | 246 | 4.8 | 020 | F024020P00 |  |  | 2 1/2 | US
68830405196 | 688304051968 | 2 1/2 45 LAT 30-P SWS GLV PLE~ C/LE=7 3/4 C/SE=3 | 1448 | 9.3 | 030 | F024030GLK |  | X | 2 1/2 | US
68830405197 | 688304051975 | 2 1/2 45 LAT 30 SWS GLV ~ C/LE=7 3/4 C/SE=3 | 1147 | 9 | 030 | F024030G00 |  | X | 2 1/2 | US
68830405198 | 688304051982 | 2 1/2 45 LAT 30-P SWS ORG PLE~ C/LE=7 3/4 C/SE=3 | 1231.5 | 9.3 | 030 | F024030PLK |  | X | 2 1/2 | US
68830405199 | 688304051999 | 2 1/2 45 LAT 30 SWS ORG ~ C/LE=7 3/4 C/SE=3 | 938 | 9 | 030 | F024030P00 |  | X | 2 1/2 | US
68830405200 | 688304052002 | 2 1/2 TEE WYE 32 FF GLV | 1938.5 | 11.5 | 032 | F024032G00 |  | X | 2 1/2 | US
68830405201 | 688304052019 | 2 1/2 TEE WYE 32 FF ORG | 1628.5 | 11.5 | 032 | F024032P00 |  |  | 2 1/2 | US
68830405202 | 688304052026 | 2 1/2 TRUE WYE 33 SWS GLV ~ C/LE=3 3/4 C/SE=3 | 1070 | 5.1 | 033 | F024033G00 |  | X | 2 1/2 | US
68830405203 | 688304052033 | 2 1/2 TRUE WYE 33 SWS ORG ~ C/LE=3 3/4 C/SE=3 | 900 | 5.1 | 033 | F024033P00 |  | X | 2 1/2 | US
68830405204 | 688304052040 | 2 1/2 CSS 35 GLV | 519 | 6.1 | 035 | F024035G00 |  | X | 2 1/2 | US
68830405208 | 688304052088 | 2 1/2 CSS 35 ORG ~ | 435.5 | 6.1 | 035 | F024035P00 |  |  | 2 1/2 | US
68830405210 | 688304052101 | 2 1/2 HOSE NPL 48 GLV | 373.5 | 2.2 | 048 | F024048G00 |  | X | 2 1/2 | US
68830405214 | 688304052149 | 2 1/2 CAP 60 GLV 73MM | 161 | 0.98 | 060 | F024060G00 |  |  | 2 1/2 | US
68830405216 | 688304052163 | 2 1/2 CAP 60 ORG 73MM | 137 | 1.15 | 060 | F024060P00 |  |  | 2 1/2 | US
68830405218 | 688304052187 | 2 1/2 BULL PLG 61-P PLT PLE ~ E/E=5 | 556.5 | 3 | 061 | F024061ZLK |  | X | 2 1/2 | US
68830405219 | 688304052194 | 2 1/2 BULL PLG 61 PLT | 477.5 | 3 | 061 | F024061Z00 |  | X | 2 1/2 | US
68830405220 | 688304052200 | 2 1/2 ADP 80 GLV FEM | 332 | 1.8 | 080 | F024080G00 |  |  | 2 1/2 | US
68830405222 | 688304052224 | 2 1/2 ADP 80 ORG FEM ~ | 284 | 1.8 | 080 | F024080P00 |  |  | 2 1/2 | US
68830405223 | 688304052231 | MULE II DR BUSH | 3066 | 4 | 700 | R208700PNT |  | X |  | US
68830405226 | 688304052262 | 2 1/2 45 ELL 611 WROT CU 67MM | 211 | 1.07 | 611 | F024611C00 |  |  | 2 1/2 | US
68830405227 | 688304052279 | 2 1/2 TEE 620 CST CU 67MM | 337.5 | 3.35 | 620 | F024620C0C |  |  | 2 1/2 | US
68830405252 | 688304052521 | 1 TEE 20-P SWS ORG PLE ~ C/E=2 1/4 | 617 | 0.9 | 020 | F010020P99 |  | X | 1 | US
68830405288 | 688304052880 | 8 CPL 77-S O CF8M 316SS B/N | 5467 | 23.5 | 077 | L080077XO3 |  | X | 8 | US
68830405289 | 688304052897 | 436P 4-6 PVC/AL LWR RL | 2675.5 | 15 | 436 | RP04436L06 |  | X | 4X48 | US
68830405340 | 688304053405 | 3 90 ELL 001 GLV FIRELOCK | 183.5 | 2.95 | 001 | F030001G00 |  |  | 3 | US
68830405341 | 688304053412 | 3 90 ELL 001 ORG FIRELOCK | 138.5 | 2.95 | 001 | F030001P00 |  |  | 3 | US
68830405342 | 688304053429 | 3 TEE 002 GLV FIRELOCK | 279.5 | 5.2 | 002 | F030002G00 |  |  | 3 | US
68830405343 | 688304053436 | 3 TEE 002 ORG FIRELOCK | 218 | 5.2 | 002 | F030002P00 |  |  | 3 | US
68830405344 | 688304053443 | 3 45 ELL 003 GLV FIRELOCK | 173.5 | 2.9 | 003 | F030003G00 |  |  | 3 | US
68830405345 | 688304053450 | 3 45 ELL 003 ORG FIRELOCK | 138.5 | 2.9 | 003 | F030003P00 |  |  | 3 | US
68830405347 | 688304053474 | 3 90 ELL 10A AL | 779.5 | 1.7 | 010 | F030010A00 |  |  | 3 | US
68830405349 | 688304053498 | 3 90 ELL 10 GLV | 349 | 4.5 | 010 | F030010G00 |  |  | 3 | US
68830405352 | 688304053528 | 3 90 ELL 10 ORG | 279.5 | 4.5 | 010 | F030010P00 |  |  | 3 | US
68830405353 | 688304053535 | 3 45 ELL 11A AL | 779.5 | 1.2 | 011 | F030011A00 |  |  | 3 | US
68830405355 | 688304053559 | 3 45 ELL 11 GLV | 329 | 2.97 | 011 | F030011G00 |  |  | 3 | US
68830405358 | 688304053580 | 3 45 ELL 11 ORG | 279.5 | 2.97 | 011 | F030011P00 |  |  | 3 | US
68830405360 | 688304053603 | 3 22 1/2 GSNK ELL 12 GLV ~ E/E=4 1/2 | 311.5 | 3.03 | 012 | F030012G00 |  | X | 3 | US
68830405362 | 688304053627 | 3 22 1/2 GSNK ELL 12 ORG ~ E/E=4 1/2 | 249.5 | 3.03 | 012 | F030012P00 |  |  | 3 | US
68830405363 | 688304053634 | 3 11 1/4 ELL 13 GLV C/E 1 1/2 | 308.5 | 2.02 | 013 | F030013G00 |  |  | 3 | US
68830405365 | 688304053658 | 3 11 1/4 ELL 13 ORG C/E=1 1/2 | 249.5 | 2.02 | 013 | F030013P00 |  |  | 3 | US
68830405367 | 688304053672 | 3 90 ADP ELL 18 GLV NPT ~ GRVxTHD | 535.5 | 7.7 | 018 | F030018G00 |  | X | 3 | US
68830405369 | 688304053696 | 3 90 ADP ELL 18 ORG NPT ~ GRVxTHD | 438.5 | 6.6 | 018 | F030018P00 |  | X | 3 | US
68830405370 | 688304053702 | 3 45 ADP ELL 19 GLV NPT ~ GRVxTHD | 840 | 5.2 | 019 | F030019G00 |  | X | 3 | US
68830405372 | 688304053726 | 3 45 ADP ELL 19 ORG NPT ~ GRVxTHD | 782.5 | 5 | 019 | F030019P00 |  | X | 3 | US
68830405373 | 688304053733 | 3 TEE 20A AL | 1149.5 | 2.5 | 020 | F030020A00 |  |  | 3 | US
68830405375 | 688304053757 | 3 TEE 20 GLV | 459 | 6.37 | 020 | F030020G00 |  |  | 3 | US
68830405378 | 688304053788 | 3 TEE 20 ORG | 335.5 | 6.37 | 020 | F030020P00 |  |  | 3 | US
68830405381 | 688304053818 | 3 45 LAT 30-P SWS GLV PLE ~ C/LE=8 3/4 C/SE=3 1/4 | 1718 | 12.8 | 030 | F030030GLK |  | X | 3 | US
68830405382 | 688304053825 | 3 45 LAT 30 GLV C/LE=8 1/2 ~ C/SE=3 1/4 | 1303.5 | 11.3 | 030 | F030030G00 |  |  | 3 | US
68830405384 | 688304053849 | 3 45 LAT 30-P SWS ORG PLE ~ C/LE=8 3/4 C/SE=3 1/4 | 1461 | 12.8 | 030 | F030030PLK |  | X | 3 | US
68830405385 | 688304053856 | 3 45 LAT 30 ORG C/LE=8 1/2 ~ C/SE=3 1/4 | 1035 | 10.25 | 030 | F030030P00 |  |  | 3 | US
68830405386 | 688304053863 | 3 TEE WYE 32 FF GLV | 2251.5 | 14.25 | 032 | F030032G00 |  | X | 3 | US
68830405387 | 688304053870 | 3 TEE WYE 32 FF ORG | 1866.5 | 14.25 | 032 | F030032P00 |  | X | 3 | US
68830405389 | 688304053894 | 3 TRUE WYE 33 SWS GLV ~ C/LE=4 1/4 C/SE=3 1/4 | 1276.5 | 6 | 033 | F030033G00 |  |  | 3 | US
68830405391 | 688304053917 | 3 TRUE WYE 33 SWS ORG ~ C/LE=4 1/4 C/SE=3 1/4 | 1074 | 6.125 | 033 | F030033P00 |  | X | 3 | US
68830405394 | 688304053948 | 3 CSS 35 GLV CAST | 944.5 | 8 | 035 | F030035G00 |  | X | 3 | US
68830405397 | 688304053979 | 3 CSS 35 ORG CAST C/E=4 1/4 | 773.5 | 8 | 035 | F030035P00 |  |  | 3 | US
68830405400 | 688304054006 | 3 HOSE NPL 48 GLV | 543 | 3.6 | 048 | F030048G00 | X |  | 3 | US
68830405406 | 688304054068 | 3 CAP 60 GLV 88.9MM | 161 | 1.2 | 060 | F030060G00 |  |  | 3 | US
68830405408 | 688304054082 | 3 CAP 60 ORG 88.9MM | 137 | 1.65 | 060 | F030060P00 |  |  | 3 | US
68830405411 | 688304054112 | 3 BULL PLG 61-P PLT PLE E/E=6 | 811 | 4.5 | 061 | F030061ZLK |  | X | 3 | US
68830405412 | 688304054129 | 3 BULL PLG 61 PLT | 699 | 4.5 | 061 | F030061Z00 |  |  | 3 | US
68830405413 | 688304054136 | 3 XHY 90 ELL 62-ES BLK ~ C/E=4 1/4 | 682.5 | 6 | 062 | F030062PES |  | X | 3 | US
68830405414 | 688304054143 | 3 XVY 90 ELL 62-ES UPD | 682.5 | 6 | 062 | F030062UES |  | X | 3 | US
68830405415 | 688304054150 | 3 XHY 45 ELL 63-ES SWS UPD | 892.5 | 4.3 | 063 | F030063U0E |  | X | 3 | US
68830405416 | 688304054167 | 3 ADP 80 GLV FEM 88.9MM | 400.5 | 2.77 | 080 | F030080G00 |  |  | 3 | US
68830405419 | 688304054198 | 3 ADP 80 ORG FEM 88.9MM ~ | 328 | 2.77 | 080 | F030080P00 |  |  | 3 | US
68830405421 | 688304054211 | 3 90 LR ELL 100 GLV | 469.5 | 6 | 100 | F030100G00 |  |  | 3 | US
68830405424 | 688304054242 | 3 90 LR ELL 100 ORG | 358.5 | 6 | 100 | F030100P00 |  |  | 3 | US
68830405425 | 688304054259 | 3 45 LR ELL 110 GLV | 393 | 3.75 | 110 | F030110G00 |  | X | 3 | US
68830405427 | 688304054273 | 3 45 LR ELL 110 ORG ~ | 311.5 | 3.75 | 110 | F030110P00 |  |  | 3 | US
68830405430 | 688304054303 | 3 45 ELL 611 CU | 294 | 2.755 | 611 | F030611C0C |  |  | 3 | US
68830405455 | 688304054556 | 414 MTR STARTER SIZE 1 GE ~ #CR306AC00200XAAAAG | 2151 | 2 | 000 | NE10000009 |  | X | 5X3X3 | US
68830405561 | 688304055614 | 8 CPL 77-S L CF8M 316SS B/N | 4707 | 26 | 077 | L080077XL3 |  | X | 8 | US
68830405562 | 688304055621 | 12 CPL 77-S L CF8M 316SS B/N ~ 323.9MM | 7534 | 39 | 077 | L120077XL2 |  | X | 12 | US
68830405633 | 688304056338 | 3 1/2 90 ELL 10 GLV | 426 | 5.6 | 010 | F034010G00 |  | X | 3 1/2 | US
68830405634 | 688304056345 | 3 1/2 90 ELL 10 ORG | 322.5 | 5.6 | 010 | F034010P00 |  |  | 3 1/2 | US
68830405637 | 688304056376 | 3 1/2 22 1/2 ELL 12 SWS ORG ~ C/E=2 1/2 | 577.5 | 4 | 012 | F034012P00 |  | X | 3 1/2 | US
68830405639 | 688304056390 | 3 1/2 11 1/4 ELL 13 SWS ORG ~ C/E=1 3/4 | 577.5 | 2.7 | 013 | F034013P00 |  | X | 3 1/2 | US
68830405644 | 688304056444 | 3 1/2 CSS 35 SWS ORG C/E=4 1/2 | 1549.5 | 11.5 | 035 | F034035P00 |  | X | 3 1/2 | US
68830405647 | 688304056475 | 3 1/2 CAP 60 ORG 101.6MM | 146 | 1.88 | 060 | F034060P00 |  |  | 3 1/2 | US
68830405648 | 688304056482 | S363CFQ42025413 V3610 K5.6 ~ HSW 200F/93C QR CP 25 1/2 IN ~ | 406.5 | 6.44 | CFQ | S363CFQ605 |  | X | V36 SPRINKLERS & SUBASSEMBLIES | US
68830405650 | 688304056505 | 4 90 ELL 001 GLV FIRELOCK | 271.5 | 4.8 | 001 | F040001G00 |  |  | 4 | US
68830405651 | 688304056512 | 4 90 ELL 001 ORG FIRELOCK | 197.5 | 4.8 | 001 | F040001P00 |  |  | 4 | US
68830405652 | 688304056529 | 4 TEE 002 GLV FIRELOCK | 426 | 6.45 | 002 | F040002G00 |  |  | 4 | US
68830405653 | 688304056536 | 4 TEE 002 ORG FIRELOCK | 329 | 6.45 | 002 | F040002P00 |  |  | 4 | US
68830405654 | 688304056543 | 4 45 ELL 003 GLV FIRELOCK | 262 | 5 | 003 | F040003G00 |  |  | 4 | US
68830405655 | 688304056550 | 4 45 ELL 003 ORG FIRELOCK | 197.5 | 5 | 003 | F040003P00 |  |  | 4 | US
68830405657 | 688304056574 | 4 90 ELL 10A AL | 1197.5 | 2.6 | 010 | F040010A00 |  |  | 4 | US
68830405660 | 688304056604 | 4 90 ELL 10 GLV | 424.5 | 6.8 | 010 | F040010G00 |  |  | 4 | US
68830405663 | 688304056635 | 4 90 ELL 10 ORG | 304 | 6.8 | 010 | F040010P00 |  |  | 4 | US
68830405666 | 688304056666 | 4 45 ELL 11 GLV | 393 | 5.86 | 011 | F040011G00 |  |  | 4 | US
68830405670 | 688304056703 | 4 45 ELL 11 ORG | 304 | 5.2 | 011 | F040011P00 |  |  | 4 | US
68830405672 | 688304056727 | 4 22 1/2 ELL 12 GLV C/E=2 7/8 | 424.5 | 5.42 | 012 | F040012G00 |  |  | 4 | US
68830405674 | 688304056741 | 4 22 1/2 ELL 12 ORG C/E=2 7/8 | 328 | 5.42 | 012 | F040012P00 |  |  | 4 | US
68830405675 | 688304056758 | 4 11 1/4 ELL 13 GLV C/E=1 3/4 | 402 | 3.3 | 013 | F040013G00 |  |  | 4 | US
68830405677 | 688304056772 | 4 11 1/4 ELL 13 ORG C/E=1 3/4 | 304 | 3.3 | 013 | F040013P00 |  |  | 4 | US
68830405680 | 688304056802 | 4 90 ADP ELL 18 ORG NPT ~ GRVxTHD | 478 | 12.7 | 018 | F040018P00 |  | X | 4 | US
68830405684 | 688304056840 | 4 TEE 20A AL | 1648.5 | 4.6 | 020 | F040020A00 |  |  | 4 | US
68830405686 | 688304056864 | 4 TEE 20 GLV | 691 | 11.25 | 020 | F040020G00 |  |  | 4 | US
68830405689 | 688304056895 | 4 TEE 20 ORG | 509.5 | 11.25 | 020 | F040020P00 |  |  | 4 | US
68830405690 | 688304056901 | 4 TEE 29M GLV NPT | 1447 | 16.26 | 029 | F040029G00 |  | X | 4 | US
68830405691 | 688304056918 | 4 TEE 29M ORG NPT ~ | 1053.5 | 16.26 | 029 | F040029P00 |  | X | 4 | US
68830405692 | 688304056925 | 4 45 LAT 30-P SWS GLV PLE ~ C/LE=10 3/4 C/SE=3 3/4 | 2251.5 | 19 | 030 | F040030GLK |  | X | 4 | US
68830405693 | 688304056932 | 4 45 LAT 30 GLV C/LE=10 1/2 ~ C/SE=3 3/4 | 1981 | 17.92 | 030 | F040030G00 |  |  | 4 | US
68830405695 | 688304056956 | 4 45 LAT 30-P SWS ORG PLE ~ C/LE=10 3/4 C/SE=3 3/4 | 2011.5 | 19 | 030 | F040030PLK |  | X | 4 | US
68830405696 | 688304056963 | 4 45 LAT 30 ORG C/LE=10 1/2 ~ C/SE=3 3/4 | 1590.5 | 17.92 | 030 | F040030P00 |  |  | 4 | US
68830405697 | 688304056970 | 4 TEE WYE 32 SWS GLV | 3147.5 | 26 | 032 | F040032G00 |  | X | 4 | US
68830405698 | 688304056987 | 4 TEE WYE 32 FF ORG | 2589.5 | 26 | 032 | F040032P00 |  | X | 4 | US
68830405704 | 688304057045 | 4 CSS 35 GLV C/E=5 | 1573 | 15.8 | 035 | F040035G00 |  | X | 4 | US
68830405707 | 688304057076 | 4 CSS 35 ORG C/E=5 ~ | 1278.5 | 15.8 | 035 | F040035P00 |  |  | 4 | US
68830405710 | 688304057106 | 4 HOSE NPL 48 GLV | 938 | 5.8 | 048 | F040048G00 |  | X | 4 | US
68830405716 | 688304057168 | 4 CAP 60 GLV 114.3MM | 190.5 | 3.1 | 060 | F040060G00 |  |  | 4 | US
68830405718 | 688304057182 | 4 CAP 60 ORG 114.3MM | 146 | 3.1 | 060 | F040060P00 |  |  | 4 | US
68830405721 | 688304057212 | 4 BULL PLG 61-P PLT PLE E/E=7 | 1044.5 | 7.5 | 061 | F040061ZLK |  | X | 4 | US
68830405722 | 688304057229 | 4 BULL PLG 61 PLT | 897.5 | 7.5 | 061 | F040061Z00 |  |  | 4 | US
68830405723 | 688304057236 | 4 XHY 90 ELL 62-ES BLK C/E=5 | 955 | 10.3 | 062 | F040062PES |  | X | 4 | US
68830405724 | 688304057243 | 4 XHY 90 ELL 62-ES UPD C/E=5 | 955 | 10.3 | 062 | F040062UES |  | X | 4 | US
68830405727 | 688304057274 | 4 ADP 80 GLV FEM | 626.5 | 4.6 | 080 | F040080G00 |  |  | 4 | US
68830405730 | 688304057304 | 4 ADP 80 ORG FEM ~ | 499.5 | 4.5 | 080 | F040080P00 |  |  | 4 | US
68830405732 | 688304057328 | 4 90 LR ELL 100 GLV | 709.5 | 10.8 | 100 | F040100G00 |  |  | 4 | US
68830405736 | 688304057366 | 4 90 LR ELL 100 ORG | 531 | 10.8 | 100 | F040100P00 |  |  | 4 | US
68830405738 | 688304057380 | 4 45 LR ELL 110 GLV | 500.5 | 7.4 | 110 | F040110G00 |  | X | 4 | US
68830405741 | 688304057410 | 4 45 LR ELL 110 ORG ~ | 378 | 7.4 | 110 | F040110P00 |  |  | 4 | US
68830405743 | 688304057434 | 4 90 ELL 610 WROT CU C/E=4 3/4 | 673 | 4.32 | 610 | F040610C0C |  |  | 4 | US
68830405754 | 688304057540 | 1/2 78U AFAM UNION PORT FTG ~ FEMxMALE UNION W/PT & AV | 76 | 0.6 | 78U | V00478UUFM |  | X | 1/2 | US
68830405755 | 688304057557 | 1/2 78U ASAM UNION PORT FTG ~ SWEATxMALE UNION W/PT & AV | 76 | 0.6 | 78U | V00478UUSM |  | X | 1/2 | US
68830405757 | 688304057571 | 1/2 BALL VLV STNR 78Y ~ SWEATxSWEAT UNION W/PT & HN | 226 | 2 | 78Y | V00478YBSS |  | X | 1/2 | US
68830405760 | 688304057601 | 3/4 78Y YBSBS BALL VLV STNR ~ SWTxSWT UNION W/PT & HN | 235.5 | 2 | 78Y | V00678YBSS |  | X | 3/4 | US
68830405767 | 688304057670 | V3403 K11.2 UP 135F/57C SR CP~ 3/4 NPT | 62 | 0.385 | AAS | S342AAS620 |  | X | V34 SUBASSEMBLIES | US
68830405768 | 688304057687 | V3403 K11.2 UP 175F/79C SR CP~ 3/4 NPT | 62 | 0.385 | AES | S342AES620 |  | X | V34 SUBASSEMBLIES | US
68830405769 | 688304057694 | V3403 K11.2 UP 286F/141C SR CP 3/4 NPT | 62 | 0.385 | AJS | S342AJS620 |  | X | V34 SUBASSEMBLIES | US
68830405773 | 688304057731 | 1/2 BALL VLV STNR 78Y FEMxFEM~ UNION W/PT & HN | 226 | 2 | 78Y | V00478YBFF |  | X | 1/2 | US
68830405774 | 688304057748 | 3/4 78Y YBFBF FNxFN UNION ~ | 235.5 | 2 | 78Y | V00678YBFF |  |  | 3/4 | US
68830405853 | 688304058530 | 3 ACV 751 GxG VERTICAL VALVE ~ W/BLK TRIM | 5810.5 | 63 | 751 | S0307512B1 |  | X | 3 | US
68830405881 | 688304058813 | V3407 K11.2 PEN 135F/57C SR CP 3/4 NPT | 62 | 0.384 | BAS | S342BAS620 |  | X | V34 SUBASSEMBLIES | US
68830405905 | 688304059056 | V3407 K11.2 PEN 175F/79C SR CP 3/4 NPT | 62 | 0.384 | BES | S342BES620 |  | X | V34 SUBASSEMBLIES | US
68830405906 | 688304059063 | V3407 K11.2 PEN 200F/93C SR CP 3/4 NPT | 62 | 0.384 | BFS | S342BFS620 |  | X | V34 SUBASSEMBLIES | US
68830405907 | 688304059070 | V3407 K11.2 PEN 286F/141C SR ~ CP 3/4 NPT | 62 | 0.384 | BJS | S342BJS620 |  | X | V34 SUBASSEMBLIES | US
68830405921 | 688304059216 | 4 FIRE PUMP TESTMETER 735L ~ 450 GPM PLT | 29757 | 12 | 735 | F040735Z0A |  | X | 4 | US
68830405922 | 688304059223 | 4 FIRE PUMP TESTMETER 735S ~ 450 GPM PLT | 20715.5 | 12 | 735 | F040735Z0B |  | X | 4 | US
68830405925 | 688304059254 | 5 90 ELL 001 GLV FIRELOCK | 605 | 7.8 | 001 | F050001G00 |  | X | 5 | US
68830405926 | 688304059261 | 5 90 ELL 001 ORG FIRELOCK | 460 | 7.8 | 001 | F050001P00 |  |  | 5 | US
68830405927 | 688304059278 | 5 TEE 002 GLV FIRELOCK | 943 | 15.8 | 002 | F050002G00 |  | X | 5 | US
68830405928 | 688304059285 | 5 TEE 002 ORG FIRELOCK | 754 | 15.8 | 002 | F050002P00 |  |  | 5 | US
68830405929 | 688304059292 | 5 45 ELL 003 GLV FIRELOCK | 565 | 8.3 | 003 | F050003G00 |  | X | 5 | US
68830405930 | 688304059308 | 5 45 ELL 003 ORG FIRELOCK | 460 | 8.3 | 003 | F050003P00 |  | X | 5 | US
68830405932 | 688304059322 | 5 90 ELL 10-P SWS GLV PLE ~ C/E=9 1/2 | 3073.5 | 20.4 | 010 | F050010GLK |  | X | 5 | US
68830405933 | 688304059339 | 5 90 ELL 10 GLV | 929 | 10.5 | 010 | F050010G00 |  |  | 5 | US
68830405934 | 688304059346 | 5 90 ELL 10-P SWS ORG PLE ~ C/E=9 1/2 | 1534.5 | 20.4 | 010 | F050010PLK |  | X | 5 | US
68830405935 | 688304059353 | 5 90 ELL 10 ORG | 719 | 10.1 | 010 | F050010P00 |  |  | 5 | US
68830405938 | 688304059384 | 5 45 ELL 11 GLV | 891.5 | 8.3 | 011 | F050011G00 |  |  | 5 | US
68830405939 | 688304059391 | 5 45 ELL 11-P SWS ORG PLE ~ C/E=5 1/8 | 1534.5 | 18 | 011 | F050011PLK |  | X | 5 | US
68830405940 | 688304059407 | 5 45 ELL 11 ORG | 719 | 7.4 | 011 | F050011P00 |  |  | 5 | US
68830405941 | 688304059414 | 5 22 1/2 ELL 12 SWS GLV ~ C/E=2 7/8 | 1199 | 8 | 012 | F050012G00 |  | X | 5 | US
68830405942 | 688304059421 | 5 22 1/2 ELL 12 SWS ORG ~ C/E=2 7/8 | 995.5 | 7.8 | 012 | F050012P00 |  | X | 5 | US
68830405944 | 688304059445 | 5 11 1/4 ELL 13 SWS GLV C/E=2 | 1170 | 5 | 013 | F050013G00 |  | X | 5 | US
68830405945 | 688304059452 | 5 11 1/4 ELL 13 SWS ORG C/E=2 | 995.5 | 5 | 013 | F050013P00 |  | X | 5 | US
68830405948 | 688304059483 | 5 TEE 20 GLV | 1499.5 | 17.8 | 020 | F050020G00 |  | X | 5 | US
68830405949 | 688304059490 | 5 TEE 20-P SWS ORG PLE ~ C/E=6 7/8 | 3104 | 17.1 | 020 | F050020PLK |  | X | 5 | US
68830405950 | 688304059506 | 5 TEE 20 ORG ~ | 1182.5 | 17.8 | 020 | F050020P00 |  |  | 5 | US
68830405952 | 688304059520 | 5 TEE 29M SWS ORG NPT ~ | 3020 | 24 | 029 | F050029P00 |  | X | 5 | US
68830405955 | 688304059551 | 5 45 LAT 30 SWS GLV ~ C/LE=12 1/2 C/SE=4 | 2913.5 | 29.75 | 030 | F050030G00 |  | X | 5 | US
68830405956 | 688304059568 | 5 45 LAT 30-P SWS ORG PLE ~ C/LE=12 3/4 C/SE=4 | 3408.5 | 30 | 030 | F050030PLK |  | X | 5 | US
68830405957 | 688304059575 | 5 45 LAT 30 SWS ORG ~ C/LE=12 1/2 C/SE=4 | 2321.5 | 29.75 | 030 | F050030P00 |  | X | 5 | US
68830405959 | 688304059599 | 5 TEE WYE 32 FF GLV | 6722.5 | 50 | 032 | F050032G00 |  | X | 5 | US
68830405960 | 688304059605 | 5 TEE WYE 32 FF ORG | 5504.5 | 48 | 032 | F050032P00 |  | X | 5 | US
68830405961 | 688304059612 | 5 TRUE WYE 33 SWS GLV ~ C/LE=5 1/2 C/SE=4 | 2414.5 | 15 | 033 | F050033G00 |  | X | 5 | US
68830405963 | 688304059636 | 5 TRUE WYE 33 SWS ORG ~ C/LE=5 1/2 C/SE=4 | 2011.5 | 15 | 033 | F050033P00 |  |  | 5 | US
68830405964 | 688304059643 | 5 CSS 35 SWS GLV C/E=5 1/2 | 3137.5 | 20 | 035 | F050035G00 |  | X | 5 | US
68830405966 | 688304059667 | 5 CSS 35 SWS ORG C/E=5 1/2 ~ | 2604.5 | 20 | 035 | F050035P00 |  | X | 5 | US
68830405970 | 688304059704 | 5 CAP 60 GLV 141.3MM | 449 | 5.25 | 060 | F050060G00 |  |  | 5 | US
68830405971 | 688304059711 | 5 CAP 60 ORG 141.3MM | 335.5 | 4.87 | 060 | F050060P00 |  |  | 5 | US
68830405973 | 688304059735 | 5 BULL PLG 61-P PLT PLE E/E= ~ 8 1/2 FOR USE WITH STYLE 99 ~ | 1836 | 11.5 | 061 | F050061ZLK |  | X | 5 | US
68830405974 | 688304059742 | V3404 K11.2 UP 135F/57C QR CP~ 3/4 NPT | 64 | 0.385 | AAQ | S342AAQ620 |  | X | V34 SUBASSEMBLIES | US
68830405975 | 688304059759 | V3404 K11.2 UP 155F/68C QR CP~ 3/4 NPT | 64 | 0.385 | ACQ | S342ACQ620 |  | X | V34 SUBASSEMBLIES | US
68830405976 | 688304059766 | V3404 K11.2 UP 175F/79C QR CP~ 3/4 NPT | 64 | 0.385 | AEQ | S342AEQ620 |  | X | V34 SUBASSEMBLIES | US
68830405977 | 688304059773 | 5 90 ELL 610 CST CU | 1902 | 15 | 610 | F050610C0C |  |  | 5 | US
68830405978 | 688304059780 | 5 45 ELL 611 CST CU | 1902 | 10 | 611 | F050611C0C |  |  | 5 | US
68830405979 | 688304059797 | 5 TEE 620 CST CU | 3062 | 22.1 | 620 | F050620C0C |  |  | 5 | US
68830405980 | 688304059803 | V3404 K11.2 UP 200F/93C QR CP~ 3/4 NPT | 64 | 0.385 | AFQ | S342AFQ620 |  | X | V34 SUBASSEMBLIES | US
68830405981 | 688304059810 | V3404 K11.2 UP 286F/141C QR CP 3/4 NPT | 64 | 0.385 | AJQ | S342AJQ620 |  | X | V34 SUBASSEMBLIES | US
68830405982 | 688304059827 | V3408 K11.2 PEN 135F/57C QR CP 3/4 NPT | 64 | 0.384 | BAQ | S342BAQ620 |  | X | V34 SUBASSEMBLIES | US
68830405983 | 688304059834 | V3408 K11.2 PEN 175F/79C QR CP 3/4 NPT | 64 | 0.384 | BEQ | S342BEQ620 |  | X | V34 SUBASSEMBLIES | US
68830405984 | 688304059841 | V3408 K11.2 PEN 200F/93C QR CP 3/4 NPT | 64 | 0.384 | BFQ | S342BFQ620 |  | X | V34 SUBASSEMBLIES | US
68830405985 | 688304059858 | V3408 K11.2 PEN 286F/141C QR ~ CP 3/4 NPT | 64 | 0.384 | BJQ | S342BJQ620 |  | X | V34 SUBASSEMBLIES | US
68830405998 | 688304059988 | 2 1/2-3 DIAPHRAGM E 768 | 277.5 | 0.1 | 768 | G0247680E1 | X |  | 2 1/2 | US
68830406038 | 688304060380 | 6 90 ELL 001 GLV FIRELOCK | 741 | 13.4 | 001 | F060001G00 |  |  | 6 | US
68830406039 | 688304060397 | 6 90 ELL 001 ORG FIRELOCK | 540.5 | 13.4 | 001 | F060001P00 |  |  | 6 | US
68830406040 | 688304060403 | 6 TEE 002 GLV FIRELOCK | 1132 | 20.25 | 002 | F060002G00 |  |  | 6 | US
68830406041 | 688304060410 | 6 TEE 002 ORG FIRELOCK | 868 | 20.25 | 002 | F060002P00 |  |  | 6 | US
68830406042 | 688304060427 | 6 45 ELL 003 GLV FIRELOCK | 680.5 | 10.2 | 003 | F060003G00 |  |  | 6 | US
68830406043 | 688304060434 | 6 45 ELL 003 ORG | 540.5 | 10.2 | 003 | F060003P00 |  |  | 6 | US
68830406047 | 688304060472 | 6 90 ELL 10-P GLV PLE | 2358.5 | 23.1 | 010 | F060010GLK |  | X | 6 | US
68830406048 | 688304060489 | 6 90 ELL 10 GLV | 1117 | 15.25 | 010 | F060010G00 |  |  | 6 | US
68830406050 | 688304060502 | 6 90 ELL 10-P ORG PLE | 1938.5 | 10.8 | 010 | F060010PLK |  | X | 6 | US
68830406051 | 688304060519 | 6 90 ELL 10 ORG | 845 | 15.25 | 010 | F060010P00 |  |  | 6 | US
68830406054 | 688304060540 | 6 45 ELL 11-P GLV PLE ~ C/E=5 3/4 | 2062.5 | 10.8 | 011 | F060011GLK |  | X | 6 | US
68830406055 | 688304060557 | 6 45 ELL 11 GLV | 1065.5 | 10.2 | 011 | F060011G00 |  |  | 6 | US
68830406057 | 688304060571 | 6 45 ELL 11-P ORG PLE ~ C/E=3.50 | 1757 | 10.8 | 011 | F060011PLK |  | X | 6 | US
68830406058 | 688304060588 | 6 45 ELL 11 ORG | 845 | 10.2 | 011 | F060011P00 |  |  | 6 | US
68830406059 | 688304060595 | 6 22 1/2 GSNK ELL 12 GLV ~ E/E=6 1/4 | 1159.5 | 12.2 | 012 | F060012G00 |  |  | 6 | US
68830406061 | 688304060618 | 6 22 1/2 GSNK ELL 12 ORG ~ E/E=6 1/4 | 912 | 12.2 | 012 | F060012P00 |  |  | 6 | US
68830406062 | 688304060625 | 6 11 1/4 ELL 13 GLV C/E=2 | 1100 | 6.4 | 013 | F060013G00 |  | X | 6 | US
68830406064 | 688304060649 | 6 11 1/4 ELL 13 ORG C/E=2 | 912 | 6.4 | 013 | F060013P00 |  |  | 6 | US
68830406065 | 688304060656 | 6 90 ADP ELL 18 GLV NPT ~ GRVxTHD | 1701.5 | 23.1 | 018 | F060018G00 |  | X | 6 | US
68830406066 | 688304060663 | 6 90 ADP ELL 18 ORG NPT ~ GRVxTHD | 1346.5 | 19 | 018 | F060018P00 |  | X | 6 | US
68830406067 | 688304060670 | 6 45 ADP ELL 19 GLV NPT ~ GRVxTHD | 1819.5 | 10.8 | 019 | F060019G00 |  | X | 6 | US
68830406068 | 688304060687 | 6 45 ADP ELL 19 ORG NPT ~ GRVxTHD | 1637.5 | 10.8 | 019 | F060019P00 |  | X | 6 | US
68830406071 | 688304060717 | 6 TEE 20 GLV 168.3MM | 1860 | 23.3 | 020 | F060020G00 |  |  | 6 | US
68830406073 | 688304060731 | 6 TEE 20-P ORG PLE C/E=6 1/2 ~ | 2701.5 | 26.1 | 020 | F060020PLK |  | X | 6 | US
68830406074 | 688304060748 | 6 TEE 20 ORG 168.3MM | 1364 | 23.3 | 020 | F060020P00 |  |  | 6 | US
68830406076 | 688304060762 | 6 TEE 29M SWS GLV NPT | 3174 | 33 | 029 | F060029G00 |  | X | 6 | US
68830406077 | 688304060779 | 6 TEE 29M SWS ORG NPT | 2697 | 33 | 029 | F060029P00 |  | X | 6 | US
68830406078 | 688304060786 | 6 45 LAT 30-P SWS PLE C/LE=14~ C/SE=4 1/2 | 4266.5 | 43.3 | 030 | F060030GLK |  | X | 6 | US
68830406079 | 688304060793 | 6 45 LAT 30 SWS GLV C/LE=14 ~ C/SE=4 1/2 | 4484.5 | 42.5 | 030 | F060030G00 |  | X | 6 | US
68830406080 | 688304060809 | 6 45 LAT 30-P SWS ORG PLE ~ C/LE=14 C/SE=4 1/2 | 3516.5 | 42.5 | 030 | F060030PLK |  | X | 6 | US
68830406081 | 688304060816 | 6 45 LAT 30 ORG C/LE=14 ~ C/SE=4 1/2 | 3735 | 71 | 030 | F060030P00 |  |  | 6 | US
68830406084 | 688304060847 | 6 TEE WYE 32 FF GLV | 6101.5 | 60.5 | 032 | F060032G00 |  | X | 6 | US
68830406085 | 688304060854 | 6 TEE WYE 32 FF ORG | 4934.5 | 60.5 | 032 | F060032P00 |  | X | 6 | US
68830406087 | 688304060878 | 6 TRUE WYE 33 SWS GLV ~ C/LE=6 1/2 C/SE=4 1/2 | 3022.5 | 22.25 | 033 | F060033G00 |  | X | 6 | US
68830406089 | 688304060892 | 6 TRUE WYE 33 SWS ORG ~ C/LE=6 1/2 C/SE=4 1/2 | 2481.5 | 22.25 | 033 | F060033P00 |  |  | 6 | US
68830406091 | 688304060915 | 6 CSS 35 SWS GLV C/E=6 1/2 | 4054 | 28 | 035 | F060035G00 |  | X | 6 | US
68830406093 | 688304060939 | 6 CSS 35 SWS ORG C/E=6 1/2 | 3339.5 | 28 | 035 | F060035P00 |  |  | 6 | US
68830406094 | 688304060946 | 450 STABILIZER ASY | 10626.5 | 42 | 450 | R400450ASY |  | X | 40 | US
68830406100 | 688304061004 | 6 CAP 60 GLV 168.3MM | 449 | 6.4 | 060 | F060060G00 |  |  | 6 | US
68830406102 | 688304061028 | 6 CAP 60 ORG 168.3MM | 335 | 6.4 | 060 | F060060P00 |  |  | 6 | US
68830406104 | 688304061042 | 6 BULL PLG 61-P PLT PLE E/E= 10 | 2446 | 18 | 061 | F060061ZLK |  | X | 6 | US
68830406105 | 688304061059 | 6 BULL PLG 61 PLT | 2104.5 | 18 | 061 | F060061Z00 |  | X | 6 | US
68830406106 | 688304061066 | 6 XHY 90 ELL 62-ES SWS UPD | 3490.5 | 27.3 | 062 | F060062UES |  | X | 6 | US
68830406109 | 688304061097 | 6 90 LR ELL 100-P GLV PLE | 4225 | 33.5 | 100 | F060100GLK |  | X | 6 | US
68830406110 | 688304061103 | 6 90 LR ELL 100 GLV | 2014.5 | 30.4 | 100 | F060100G00 |  |  | 6 | US
68830406112 | 688304061127 | 6 90 LR ELL 100-P ORG PLE | 3464.5 | 30.4 | 100 | F060100PLK |  | X | 6 | US
68830406113 | 688304061134 | 6 90 LR ELL 100 ORG | 1535 | 30.4 | 100 | F060100P00 |  |  | 6 | US
68830406116 | 688304061165 | 6 45 LR ELL 110 GLV | 1411.5 | 16.7 | 110 | F060110G00 |  | X | 6 | US
68830406118 | 688304061189 | 6 45 LR ELL 110 ORG ~ | 1101 | 16.7 | 110 | F060110P00 |  |  | 6 | US
68830406120 | 688304061202 | 6 90 ELL 610 CST CU | 3036 | 19.6 | 610 | F060610C0C |  |  | 6 | US
68830406121 | 688304061219 | 6 45 ELL 611 CST CU | 3036 | 13 | 611 | F060611C0C |  |  | 6 | US
68830406122 | 688304061226 | 6 TEE 620 CST CU | 3784 | 25.5 | 620 | F060620C0C |  |  | 6 | US
68830406159 | 688304061592 | 14 FLG W741 E AGS BLK | 4766.5 | 70 | 741 | W140741PE0 |  | X | 14 | US
68830406160 | 688304061608 | 16 FLG W741 E AGS BLK | 5531 | 88 | 741 | W160741PE0 |  | X | 16 | US
68830406161 | 688304061615 | 18 FLG W741 E AGS BLK | 6807.5 | 101 | 741 | W180741PE0 |  | X | 18/457.2MM | US
68830406162 | 688304061622 | 20 FLG W741 E AGS BLK | 8190.5 | 115 | 741 | W200741PE0 |  | X | 20/508MM | US
68830406163 | 688304061639 | 24 FLG W741 E AGS BLK | 10478.5 | 160 | 741 | W240741PE0 |  | X | 24/609.6MM | US
68830406195 | 688304061950 | 14 FLG W741 E AGS GLV | 5863.5 | 70 | 741 | W140741GE0 |  | X | 14 | US
68830406196 | 688304061967 | 16 FLG W741 E AGS GLV | 6855.5 | 88 | 741 | W160741GE0 |  | X | 16 | US
68830406197 | 688304061974 | 18 FLG W741 E AGS GLV | 8674.5 | 115 | 741 | W180741GE0 |  | X | 18/457.2MM | US
68830406198 | 688304061981 | 20 FLG W741 E AGS GLV | 10478.5 | 115 | 741 | W200741GE0 |  | X | 20/508MM | US
68830406199 | 688304061998 | 24 FLG W741 E AGS GLV | 13518.5 | 160 | 741 | W240741GE0 |  | X | 24/609.6MM | US
68830406208 | 688304062087 | 12 GSK 31 FS2-L PULV COAL | 639.5 | 1.5 | 031 | G1200310L2 |  | X | 12 | US
68830406220 | 688304062209 | 448 14-24 AGS RL SET F/5S/10S~ QUICK CHANGE | 18182 | 33 | 448 | RWQX448024 |  | X |  | US
68830406221 | 688304062216 | 448 14-24 RL SET | 9176 | 33 | 448 | RWQ2448024 |  | X |  | US
68830406222 | 688304062223 | 448 4-6 SS RL SET SCH 5S /10S~ QUICK CHANGE | 16529 | 21.75 | 448 | RXQ1448006 |  | X |  | US
68830406223 | 688304062230 | 448 8-12 SS RL SET SCH 5S/10S~ QUICK CHANGE | 13382.5 | 23.2 | 448 | RXQ1448012 |  | X |  | US
68830406224 | 688304062247 | 448 14-16 SS RL SET S/5S /10S~ QUICK CHANGE | 13337 | 23.35 | 448 | RXQ1448016 |  | X |  | US
68830406225 | 688304062254 | 448 18-20 SS RL SET S/5S /10S~ QUICK CHANGE | 13547 | 29.65 | 448 | RXQ1448020 |  | X |  | US
68830406228 | 688304062285 | 448 4-6 RL SET QUICK CHANGE | 7044 | 21.75 | 448 | R9Q1448006 |  | X |  | US
68830406229 | 688304062292 | 448 8-12 RL SET QUICK CHANGE | 9131.5 | 27.2 | 448 | R9Q1448012 |  | X |  | US
68830406230 | 688304062308 | 448 14-16 RL SET QUICK CHANGE | 8523.5 | 28.85 | 448 | R9Q1448016 |  | X |  | US
68830406231 | 688304062315 | 448 18-20 RL SET QUICK CHANGE | 8667.5 | 29.65 | 448 | R9Q1448020 |  | X |  | US
68830406232 | 688304062322 | 448 22-24 RL SET QUICK CHANGE | 9841.5 | 30.35 | 448 | R9Q1448024 |  | X |  | US
68830406247 | 688304062476 | 448 14-24 AGS UP RL ASY S/5S ~ 10S SS QUICK CHANGE | 10053.5 | 11.1 | 448 | RWQX448ASY |  | X |  | US
68830406249 | 688304062490 | 436 14-24 AGS RL SET (YELLOW)~ F/0.220 IN (5.6MM) MIN WALL | 4565 | 35 | 436 | RW01436024 |  | X | 10X10X4X1/2 | US
68830406250 | 688304062506 | 448 14-16 SS UP RL ASY SCH 5S~ 10S QUICK CHANGE | 8820.5 | 11.35 | 448 | RXQA448U16 |  | X |  | US
68830406251 | 688304062513 | 448 18-20 SS UP RL ASY SCH 5S~ 10S QUICK CHANGE | 9025.5 | 11.4 | 448 | RXQA448U20 |  | X |  | US
68830406254 | 688304062544 | 6 FIRE PUMP TESTMETER 735S ~ 1000 GPM PLT | 24827 | 15 | 735 | F060735Z0A |  | X | 6 | US
68830406255 | 688304062551 | 6 FIRE PUMP TESTMETER 735S ~ 1250 GPM PLT | 24827 | 13.77 | 735 | F060735Z0B |  | X | 6 | US
68830406256 | 688304062568 | 6 FIRE PUMP TESTMETER 735L ~ 750 GPM PLT | 32556.5 | 20 | 735 | F060735Z0L |  | X | 6 | US
68830406257 | 688304062575 | 6 FIRE PUMP TESTMETER 735S ~ 750 GPM PLT | 24827 | 15 | 735 | F060735Z00 |  | X | 6 | US
68830406258 | 688304062582 | 6 FIRE PUMP TESTMETER 735L ~ 1000 GPM PLT | 32556.5 | 17.79 | 735 | F060735Z1L |  | X | 6 | US
68830406259 | 688304062599 | 6 FIRE PUMP TESTMETER 735L ~ 1250 GPM PLT | 32556.5 | 20 | 735 | F060735Z2L |  | X | 6 | US
68830406260 | 688304062605 | 448 4-6 UP RL ASY QUICK CHANGE | 3880 | 16.75 | 448 | R9QA448U06 |  | X |  | US
68830406261 | 688304062612 | 448 8-12 UP RL ASY QUICK CHNG | 5358 | 11.2 | 448 | R9QA448U12 |  | X |  | US
68830406262 | 688304062629 | 448 14-16 UP RL ASY QUICK CHNG | 5431 | 11.35 | 448 | R9QA448U16 |  | X |  | US
68830406263 | 688304062636 | 448 18-20 UP RL ASY QUICK CHNG | 5431 | 11.4 | 448 | R9QA448U20 |  | X |  | US
68830406264 | 688304062643 | 448 22-24 UP RL ASY QUICK CHNG | 6131 | 11.35 | 448 | R9QA448U24 |  | X |  | US
68830406265 | 688304062650 | 448 26-36 UP RL ASY QUICK CHNG | 5550 | 13.35 | 448 | R9QA448U36 |  | X |  | US
68830406267 | 688304062674 | 448 42-48 UP RL ASY QUICK CHNG | 5550 | 13.45 | 448 | R9QA448U48 |  | X |  | US
68830406268 | 688304062681 | 8 90 ELL 10 GLV | 2308.5 | 27.45 | 010 | F080010G00 |  |  | 8 | US
68830406270 | 688304062704 | 8 90 ELL 10-P SWS ORG PLE ~ C/E=10 | 3638 | 42 | 010 | F080010PLK |  | X | 8 | US
68830406271 | 688304062711 | 8 90 ELL 10 ORG | 1754 | 27.45 | 010 | F080010P00 |  |  | 8 | US
68830406275 | 688304062759 | 8 45 ELL 11-P SWS GLV PLE ~ C/E=6 | 2908 | 33 | 011 | F080011GLK |  | X | 8 | US
68830406276 | 688304062766 | 8 45 ELL 11 GLV | 2199 | 18.6 | 011 | F080011G00 |  |  | 8 | US
68830406278 | 688304062780 | 8 45 ELL 11-P SWS ORG PLE ~ C/E=6 | 2058.5 | 28.55 | 011 | F080011PLK |  | X | 8 | US
68830406279 | 688304062797 | 8 45 ELL 11 ORG | 1754 | 18.6 | 011 | F080011P00 |  |  | 8 | US
68830406280 | 688304062803 | 8 22 1/2 GSNK ELL 12 GLV ~ E/E=7 3/4 | 2352.5 | 20.25 | 012 | F080012G00 |  | X | 8 | US
68830406281 | 688304062810 | 8 22 1/2 GSNK ELL 12 ORG ~ E/E=7 3/4 | 1894 | 20.25 | 012 | F080012P00 |  |  | 8 | US
68830406282 | 688304062827 | 8 11 1/4 ELL 13 GLV C/E=2 | 1923 | 8.15 | 013 | F080013G00 |  | X | 8 | US
68830406283 | 688304062834 | 8 11 1/4 ELL 13 ORG C/E=2 | 1620 | 8.15 | 013 | F080013P00 |  |  | 8 | US
68830406287 | 688304062872 | 8 TEE 20 GLV | 3914 | 42.4 | 020 | F080020G00 |  |  | 8 | US
68830406289 | 688304062896 | 8 TEE 20-P SWS ORG PLE C/E=10~ | 3893 | 71.5 | 020 | F080020PLK |  | X | 8 | US
68830406291 | 688304062919 | 8 TEE 20 ORG ~ | 2984 | 42.4 | 020 | F080020P00 |  |  | 8 | US
68830406296 | 688304062964 | 8 45 LAT 30 SWS GLV C/LE=18 ~ C/SE=6 | 6511 | 73 | 030 | F080030G00 |  | X | 8 | US
68830406298 | 688304062988 | 8 45 LAT 30 SWS ORG C/LE=18 ~ C/SE=6 | 5373.5 | 73 | 030 | F080030P00 |  |  | 8 | US
68830406300 | 688304063008 | 8 TEE WYE 32 FF GLV | 9519 | 127.9 | 032 | F080032G00 |  | X | 8 | US
68830406301 | 688304063015 | 8 TEE WYE 32 FF ORG | 7508 | 100 | 032 | F080032P00 |  | X | 8 | US
68830406302 | 688304063022 | 8 TRUE WYE 33 SWS GLV ~ C/LE=7 3/4 C/SE=6 | 4388.5 | 36 | 033 | F080033G00 |  | X | 8 | US
68830406304 | 688304063046 | 8 TRUE WYE 33 SWS ORG ~ C/LE=7 3/4 C/SE=6 | 3572 | 30.69 | 033 | F080033P00 |  | X | 8 | US
68830406309 | 688304063091 | 8 CSS 35 SWS GLV C/E=7 3/4 | 5442 | 48 | 035 | F080035G00 |  | X | 8 | US
68830406312 | 688304063121 | 8 CSS 35 SWS ORG C/E=7 3/4 ~ | 4398.5 | 48 | 035 | F080035P00 |  |  | 8 | US
68830406318 | 688304063183 | 8 CAP 60 GLV 219.1MM | 841.5 | 13.6 | 060 | F080060G00 |  |  | 8 | US
68830406320 | 688304063206 | 8 CAP 60 ORG 219.1MM | 637 | 13.6 | 060 | F080060P00 |  |  | 8 | US
68830406321 | 688304063213 | 8 BULL PLG 61-P PLT PLE E/E= ~ 11 | 4590 | 29 | 061 | F080061ZLK |  | X | 8 | US
68830406322 | 688304063220 | 8 90 LR ELL 100 GLV | 4682.5 | 66 | 100 | F080100G00 |  | X | 8 | US
68830406324 | 688304063244 | 8 90 LR ELL 100 ORG | 3663.5 | 68.65 | 100 | F080100P00 |  |  | 8 | US
68830406326 | 688304063268 | 8 45 LR ELL 110 GLV | 2486.5 | 36 | 110 | F080110G00 |  | X | 8 | US
68830406328 | 688304063282 | 8 45 LR ELL 110 ORG ~ | 1913 | 36 | 110 | F080110P00 |  |  | 8 | US
68830406338 | 688304063381 | 436 AGS 14-24 RET KIT .220 ~ (5.6MM) MIN WALL | 4565 | 60 | 436 | RW01436KIT |  | X | 10X10X4X1/2 | US
68830406374 | 688304063749 | V3401 K8 UP 286F/141C SR BLK ~ RAL9004 3/4 NPT | 41.5 | 0.28 | AJS | S342AJS5B0 |  | X | V34 SUBASSEMBLIES | US
68830406394 | 688304063947 | 8 B/D PLV 365 E 37H-77 GO HW~ P080712180 | 4940.5 | 134.3 | 365 | V080365SE1 |  | X | 8 | US
68830406409 | 688304064098 | V2744 K5.6 RES HSW 155F/68C ~ QR BR 1/2 NPT | 59 | 0.24 | LCQ | S271LCQ410 |  | X | V2701 & V2705 SUBASSEMBLIES | US
68830406410 | 688304064104 | V2744 K5.6 RES HSW 155F/68C ~ QR CP 1/2 NPT | 53.5 | 0.24 | LCQ | S271LCQ420 |  | X | V2701 & V2705 SUBASSEMBLIES | US
68830406411 | 688304064111 | V2744 K5.6 RES HSW 155F/68C ~ QR WH 1/2 NPT | 53.5 | 0.2 | LCQ | S271LCQ440 |  |  | V2701 & V2705 SUBASSEMBLIES | US
68830406412 | 688304064128 | V2744 K5.6 RES HSW 175F/79C ~ QR BR 1/2 NPT | 59 | 0.24 | LEQ | S271LEQ410 |  | X | V2701 & V2705 SUBASSEMBLIES | US
68830406413 | 688304064135 | V2744 K5.6 RES HSW 175F/79C ~ QR CP 1/2 NPT | 53.5 | 0.24 | LEQ | S271LEQ420 |  | X | V2701 & V2705 SUBASSEMBLIES | US
68830406414 | 688304064142 | V2744 K5.6 RES HSW 175F/79C ~ QR WH 1/2 NPT | 53.5 | 0.24 | LEQ | S271LEQ440 |  | X | V2701 & V2705 SUBASSEMBLIES | US
68830406416 | 688304064166 | 8 FIRE PUMP TESTMETER 735S ~ 2000 GPM PLT | 28129 | 22 | 735 | F080735Z0A |  | X | 8 | US
68830406417 | 688304064173 | 8 FIRE PUMP TESTMETER 735S ~ 3000 GPM PLT | 28129 | 22 | 735 | F080735Z0C |  | X | 8 | US
68830406418 | 688304064180 | 8 FIRE PUMP TESTMETER 735L ~ 1500 GPM PLT | 36266.5 | 27 | 735 | F080735Z0L |  | X | 8 | US
68830406420 | 688304064203 | 8 FIRE PUMP TESTMETER 735L ~ 2000 GPM PLT | 36266.5 | 27 | 735 | F080735Z1L |  | X | 8 | US
68830406421 | 688304064210 | 8 FIRE PUMP TESTMETER 735L ~ 3000 GPM PLT | 36266.5 | 22 | 735 | F080735Z3L |  | X | 8 | US
68830406422 | 688304064227 | 10 90 ELL 10-P SWS GLV PLE ~ C/E=11 1/2 | 5181.5 | 50 | 010 | F100010GLK |  | X | 10 | US
68830406423 | 688304064234 | 10 90 ELL 10 GLV | 4053 | 49.1 | 010 | F100010G00 |  |  | 10 | US
68830406426 | 688304064265 | 10 90 ELL 10-P SWS ORG PLE ~ C/E=11 1/2 | 4630 | 50 | 010 | F100010PLK |  | X | 10 | US
68830406427 | 688304064272 | 10 90 ELL 10 ORG C/E=9 | 3242.5 | 49.1 | 010 | F100010P00 |  |  | 10 | US
68830406431 | 688304064319 | 10 45 ELL 11 GLV C/E=4 3/4 ~ 273MM | 2630 | 29.62 | 011 | F100011G00 |  |  | 10 | US
68830406433 | 688304064333 | 10 45 ELL 11-P SWS ORG PLE ~ C/E=6 1/2 | 2128 | 41 | 011 | F100011PLK |  | X | 10 | US
68830406434 | 688304064340 | 10 45 ELL 11 ORG C/E=4 3/4 ~ 273MM | 2104 | 29.62 | 011 | F100011P00 |  |  | 10 | US
68830406435 | 688304064357 | 10 22 1/2 ELL 12 SWS GLV ~ C/E=4 3/8 | 3243 | 30 | 012 | F100012G00 |  | X | 10 | US
68830406436 | 688304064364 | 10 22 1/2 ELL 12 ORG C/E=4 3/8 | 2498 | 30 | 012 | F100012P00 |  |  | 10 | US
68830406438 | 688304064388 | 10 11 1/4 ELL 13 SWS GLV ~ C/E=2 1/8 | 2783.5 | 11.75 | 013 | F100013G00 |  | X | 10 | US
68830406439 | 688304064395 | 10 11 1/4 ELL 13 ORG C/E=2 1/8 | 2333.5 | 11.75 | 013 | F100013P00 |  |  | 10 | US
68830406441 | 688304064418 | 10 TEE 20 GLV | 4847 | 76 | 020 | F100020G00 |  |  | 10 | US
68830406444 | 688304064449 | 10 TEE 20 ORG | 3878.5 | 72.4 | 020 | F100020P00 |  |  | 10 | US
68830406446 | 688304064463 | 10 45 LAT 30 SWS GLV ~ C/LE=20 1/2 C/SE=6 1/2 | 8466.5 | 105 | 030 | F100030G00 |  | X | 10 | US
68830406447 | 688304064470 | 10 45 LAT 30 SWS ORG ~ C/LE=20 1/2 C/SE=6 1/2 | 7299 | 105 | 030 | F100030P00 |  | X | 10 | US
68830406449 | 688304064494 | 10 TEE WYE 32 FF GLV | 13282 | 190 | 032 | F100032G00 |  | X | 10 | US
68830406450 | 688304064500 | 10 TEE WYE 32 FF ORG | 10359 | 190 | 032 | F100032P00 |  | X | 10 | US
68830406451 | 688304064517 | 10 TRUE WYE 33 SWS GLV C/LE=9~ C/SE=6 1/2 | 7263.5 | 51 | 033 | F100033G00 |  | X | 10 | US
68830406453 | 688304064531 | 10 TRUE WYE 33 SWS ORG C/LE=9~ C/SE=6 1/2 | 5930 | 54.52 | 033 | F100033P00 |  | X | 10 | US
68830406455 | 688304064555 | 10 CSS 35 SWS GLV C/E=9 | 8924.5 | 70 | 035 | F100035G00 |  | X | 10 | US
68830406456 | 688304064562 | 10 CSS 35 SWS ORG C/E=9 ~ | 7214.5 | 70 | 035 | F100035P00 |  | X | 10 | US
68830406459 | 688304064593 | 10 CAP 60 GLV | 1390 | 23.6 | 060 | F100060G00 |  |  | 10 | US
68830406461 | 688304064616 | 10 CAP 60 ORG | 1111 | 23.6 | 060 | F100060P00 |  |  | 10 | US
68830406517 | 688304065170 | 12 90 ELL 10 GLV C/E=10 323MM | 4458.5 | 79.34 | 010 | F120010G00 |  |  | 12 | US
68830406519 | 688304065194 | 12 90 ELL 10-P SWS ORG PLE ~ C/E=13 1/2 | 5152 | 156 | 010 | F120010PLK |  | X | 12 | US
68830406520 | 688304065200 | 12/323MM 90 ELL 10 ORG C/E=10 | 3566 | 79.34 | 010 | F120010P00 |  |  | 12 | US
68830406525 | 688304065255 | 12 45 ELL 11 GLV | 3157.5 | 45 | 011 | F120011G00 |  |  | 12 | US
68830406528 | 688304065286 | 12 45 ELL 11 ORG | 2524.5 | 45 | 011 | F120011P00 |  |  | 12 | US
68830406529 | 688304065293 | 12 22 1/2 ELL 12 SWS GLV ~ C/E=4 7/8 | 4184 | 40 | 012 | F120012G00 |  | X | 12 | US
68830406530 | 688304065309 | 12 22 1/2 ELL 12 ORG C/E=4 7/8 | 3374.5 | 40 | 012 | F120012P00 |  |  | 12 | US
68830406531 | 688304065316 | 12 11 1/4 ELL 13 SWS GLV ~ C/E=2 1/4 | 4086 | 29.3 | 013 | F120013G00 |  | X | 12 | US
68830406532 | 688304065323 | 12 11 1/4 ELL 13 ORG C/E=2 1/4 | 3374.5 | 29.3 | 013 | F120013P00 |  |  | 12 | US
68830406534 | 688304065347 | 12 TEE 20 GLV | 6301 | 105.16 | 020 | F120020G00 |  |  | 12 | US
68830406536 | 688304065361 | 12 TEE 20-P SWS ORG PLE ~ C/E=13 1/2 | 7131 | 120 | 020 | F120020PLK |  | X | 12 | US
68830406537 | 688304065378 | 12 TEE 20 ORG | 5042 | 107.2 | 020 | F120020P00 |  |  | 12 | US
68830406539 | 688304065392 | 12 45 LAT 30 SWS GLV C/LE=23 ~ C/SE=7 | 11178 | 165 | 030 | F120030G00 |  | X | 12 | US
68830406541 | 688304065415 | 12 45 LAT 30 SWS ORG C/LE=23 ~ C/SE=7 | 8822.5 | 165 | 030 | F120030P00 |  | X | 12 | US
68830406543 | 688304065439 | 12 TEE WYE 32 FF GLV | 18131.5 | 240 | 032 | F120032G00 |  | X | 12 | US
68830406544 | 688304065446 | 12 TEE WYE 32 FF ORG | 14280.5 | 240 | 032 | F120032P00 |  | X | 12 | US
68830406546 | 688304065460 | 12 TRUE WYE 33 SWS GLV ~ C/LE=10 C/SE=7 | 8282 | 80 | 033 | F120033G00 |  | X | 12 | US
68830406547 | 688304065477 | 12 TRUE WYE 33 SWS ORG ~ C/LE=10 C/SE=7 | 6549.5 | 80 | 033 | F120033P00 |  | X | 12 | US
68830406548 | 688304065484 | 12 CSS 35 SWS GLV C/E=10 | 12968.5 | 110 | 035 | F120035G00 |  | X | 12 | US
68830406549 | 688304065491 | 12 CSS 35 SWS ORG C/E=10 ~ | 10411 | 110 | 035 | F120035P00 |  | X | 12 | US
68830406552 | 688304065521 | 12 CAP 60 GLV | 2429.5 | 38.5 | 060 | F120060G00 |  | X | 12 | US
68830406554 | 688304065545 | 12 CAP 60 ORG | 1942.5 | 42 | 060 | F120060P00 |  |  | 12 | US
68830406567 | 688304065675 | V27-2 RECESSED SOC WR | 197.5 | 0.64 | 000 | ST12000002 |  |  | 12X2 15/16 | US
68830406668 | 688304066689 | 76.1MM CAP 60 GLV | 161 | 1.2 | 060 | F761060G00 |  | X | 76.1MM | US
68830406669 | 688304066696 | 76.1MM CAP 60 ORG | 137 | 1.2 | 060 | F761060P00 |  | X | 76.1MM | US
68830406678 | 688304066788 | 4;5;6x2 GSK 920 E | 39 | 0.065 | 920 | GA239200E0 |  | X | 4;5;6X2 | US
68830406680 | 688304066801 | 4;5;6x2 1/2 GSK 920 E | 43 | 0.056 | 920 | GA249200E0 |  | X | 4;5;6X2 1/2 | US
68830406681 | 688304066818 | 5;6x1 1/2 GSK 920 E | 39 | 0.045 | 920 | GA269200E0 |  | X | 5;6X1 1/2 | US
68830406682 | 688304066825 | 5;6;8x3 GSK 920 E | 47 | 0.07 | 920 | GA279200E0 |  | X | 5;6;8X3 | US
68830406699 | 688304066993 | 2 1/2x2 GSK 750 E L/SPT RNG | 87 | 0.3 | 750 | GC077500E0 |  | X | 2 1/2X2 | US
68830406712 | 688304067129 | 3x2 1/2 GSK 750 E L/SPT RNG | 98.5 | 0.4 | 750 | GC497500E0 |  | X | 3X2 1/2 | US
68830406731 | 688304067310 | 4x3 GSK 920 E | 47 | 0.065 | 920 | GD449200E0 |  | X | 4X3 | US
68830406732 | 688304067327 | 4x3 GSK 920 T | 47 | 0.06 | 920 | GD449200T0 |  | X | 4X3 | US
68830406734 | 688304067341 | 5x4 GSK 750 E L/SPT RNG | 140 | 0.4 | 750 | GE167500E0 |  | X | 5X4 | US
68830406743 | 688304067433 | 6x4 GSK 920 E | 62 | 0.1 | 920 | GE799200E0 |  | X | 6X4 | US
68830406745 | 688304067457 | 6x5 GSK 750 E L/SPT RNG | 174.5 | 0.416 | 750 | GE907500E0 |  | X | 6X5 | US
68830406748 | 688304067488 | 8x2;2 1/2 GSK 920 E | 44.5 | 0.054 | 920 | GF329200E0 |  | X | 8X2 1/2 | US
68830406749 | 688304067495 | 8x4 GSK 920 E | 62 | 0.096 | 920 | GF389200E0 |  | X | 8X4 | US
68830406751 | 688304067518 | 8x6 GSK 750 E L/SPT RNG | 186 | 1.4 | 750 | GF477500E0 |  | X | 8X6 | US
68830406755 | 688304067556 | 3/4 GSK 77 T | 67.5 | 0.1 | 077 | G0060770T0 |  | X | 3/4 | US
68830406759 | 688304067594 | 1 GSK 77 T | 67.5 | 0.1 | 077 | G0100770T0 |  | X | 1 | US
68830406760 | 688304067600 | 1 GSK 77 FS-T | 123 | 0.1 | 077 | G0100770T1 |  | X | 1 | US
68830406764 | 688304067648 | 1 1/4 GSK 77 L | 323.5 | 0.1 | 077 | G0120770L0 |  | X | 1 1/4 | US
68830406774 | 688304067747 | 1 1/2 GSK 77 L | 337.5 | 0.1 | 077 | G0140770L0 |  | X | 1 1/2 | US
68830406776 | 688304067761 | 1 1/2 GSK 77 T | 75.5 | 0.11 | 077 | G0140770T0 |  | X | 1 1/2 | US
68830406786 | 688304067860 | 2 GSK 77 L | 210 | 0.13 | 077 | G0200770L0 |  | X | 2 | US
68830406788 | 688304067884 | 2 GSK 77 T | 71.5 | 0.095 | 077 | G0200770T0 |  | X | 2 | US
68830406789 | 688304067891 | 2 GSK 77 FS-T | 135.5 | 0.1 | 077 | G0200770T1 |  | X | 2 | US
68830406810 | 688304068102 | 2 1/2 GSK 77 L | 243 | 0.1 | 077 | G0240770L0 |  | X | 2 1/2 | US
68830406813 | 688304068133 | 2 1/2 GSK 77 FS-T | 155.5 | 0.1 | 077 | G0240770T1 |  | X | 2 1/2 | US
68830406822 | 688304068225 | 3 GSK 31 FS-M | 87.5 | 0.32 | 031 | G0300310M0 |  | X | 3 | US
68830406823 | 688304068232 | 3 GSK 31 FS-S | 87.5 | 0.256 | 031 | G0300310S0 |  | X | 3 | US
68830406829 | 688304068294 | 3 GSK 77 L | 262 | 0.1 | 077 | G0300770L0 |  | X | 3 | US
68830406831 | 688304068317 | 3 GSK 77 T | 92 | 0.149 | 077 | G0300770T0 |  | X | 3 | US
68830406832 | 688304068324 | 3 GSK 77 FS-T | 155.5 | 0.1 | 077 | G0300770T1 |  | X | 3 | US
68830406835 | 688304068355 | 3 GSK 307 FS-M | 203.5 | 0.5 | 307 | G0303070M0 |  | X | 3 | US
68830406836 | 688304068362 | 3 GSK 307 FS-S | 203.5 | 0.5 | 307 | G0303070S0 |  | X | 3 | US
68830406844 | 688304068447 | 3 1/2 GSK 77 T | 113 | 0.154 | 077 | G0340770T0 |  | X | 3 1/2 | US
68830406847 | 688304068478 | 3 1/2 GSK 99 T | 149.5 | 0.3 | 099 | G0340990T0 |  | X | 3 1/2 | US
68830406849 | 688304068492 | 4 GSK 31 FS-M | 95 | 0.294 | 031 | G0400310M0 | X |  | 4 | US
68830406850 | 688304068508 | 4 GSK 31 FS-S | 95 | 0.3 | 031 | G0400310S0 |  | X | 4 | US
68830406851 | 688304068515 | 4 GSK 44 E | 182.5 | 0.3 | 044 | G0400440E0 |  | X | 4 | US
68830406857 | 688304068577 | 4 GSK 77 L | 379 | 0.371 | 077 | G0400770L0 |  | X | 4 | US
68830406859 | 688304068591 | 4 GSK 77 T | 113 | 0.3 | 077 | G0400770T0 |  | X | 4 | US
68830406863 | 688304068638 | 4 GSK 307 FS-M | 211 | 0.278 | 307 | G0403070M0 |  | X | 4 | US
68830406864 | 688304068645 | 4 GSK 307 FS-S | 211 | 0.75 | 307 | G0403070S0 |  | X | 4 | US
68830406865 | 688304068652 | 4 GSK 341 M | 129.5 | 0.166 | 341 | G0403410M0 | X |  | 4 | US
68830406866 | 688304068669 | 4 GSK 341 S | 129.5 | 0.231 | 341 | G0403410S0 |  | X | 4 | US
68830406873 | 688304068737 | 4 GSK 994 T | 298 | 0.248 | 994 | G0409940T0 |  | X | 4 | US
68830406875 | 688304068751 | 4 1/2 GSK 77 T | 143 | 0.395 | 077 | G0440770T0 |  | X | 4 1/2 | US
68830406879 | 688304068799 | 5 GSK 77 L | 740.5 | 0.7 | 077 | G0500770L0 | X |  | 5 | US
68830406880 | 688304068805 | 5 GSK 77 T | 143 | 0.3 | 077 | G0500770T0 |  | X | 5 | US
68830406883 | 688304068836 | 5 GSK 99 T 141.3MM | 174 | 0.5 | 099 | G0500990T0 |  | X | 5 | US
68830406888 | 688304068881 | 5 GSK 741 T | 117.5 | 0.136 | 741 | G0507410T0 |  | X | 5 | US
68830406890 | 688304068904 | 6 GSK 31 FS-M | 187 | 0.425 | 031 | G0600310M0 | X |  | 6 | US
68830406891 | 688304068911 | 6 GSK 31 FS-S | 187 | 0.47 | 031 | G0600310S0 | X |  | 6 | US
68830406892 | 688304068928 | 6 GSK 44 E | 320 | 0.5 | 044 | G0600440E0 |  | X | 6 | US
68830406900 | 688304069000 | 6 GSK 77 L | 811 | 0.45 | 077 | G0600770L0 |  | X | 6 | US
68830406902 | 688304069024 | 6 GSK 77 T | 153 | 0.37 | 077 | G0600770T0 |  | X | 6 | US
68830406903 | 688304069031 | 6 GSK 77 FS-T | 371 | 0.3 | 077 | G0600770T1 |  | X | 6 | US
68830406906 | 688304069062 | 6 GSK 307 FS-M | 229 | 0.31 | 307 | G0603070M0 |  | X | 6 | US
68830406907 | 688304069079 | 6 GSK 307 FS-S | 229 | 0.31 | 307 | G0603070S0 |  | X | 6 | US
68830406908 | 688304069086 | 6 GSK 341 M | 143 | 0.201 | 341 | G0603410M0 | X |  | 6 | US
68830406909 | 688304069093 | 6 GSK 341 S | 143 | 0.368 | 341 | G0603410S0 | X |  | 6 | US
68830406915 | 688304069154 | 6 GSK 994 E | 303.5 | 0.432 | 994 | G0609940E0 |  | X | 6 | US
68830406916 | 688304069161 | 6 GSK 994 T | 303.5 | 0.432 | 994 | G0609940T0 |  | X | 6 | US
68830406917 | 688304069178 | 8 GSK 31 FS-M | 246.5 | 0.855 | 031 | G0800310M0 | X |  | 8 | US
68830406918 | 688304069185 | 8 GSK 31 FS-S | 246.5 | 0.783 | 031 | G0800310S0 |  | X | 8 | US
68830406919 | 688304069192 | 8 GSK 44 E | 332 | 0.8 | 044 | G0800440E0 |  | X | 8 | US
68830406926 | 688304069260 | 8 GSK 77 L | 905 | 0.743 | 077 | G0800770L0 |  | X | 8 | US
68830406933 | 688304069338 | 8 GSK 307 FS-M | 253.5 | 1.25 | 307 | G0803070M0 |  | X | 8 | US
68830406934 | 688304069345 | 8 GSK 341 M | 163 | 0.378 | 341 | G0803410M0 | X |  | 8 | US
68830406935 | 688304069352 | 8 GSK 341 S | 163 | 0.484 | 341 | G0803410S0 |  | X | 8 | US
68830406938 | 688304069383 | 8 GSK 994 E | 309.5 | 0.394 | 994 | G0809940E0 |  | X | 8 | US
68830406940 | 688304069406 | 10 GSK 31 FS-M | 277 | 0.99 | 031 | G1000310M0 | X |  | 10 | US
68830406941 | 688304069413 | 10 GSK 31 FS-S | 237.5 | 0.85 | 031 | G1000310S0 |  | X | 10 | US
68830406942 | 688304069420 | 10 GSK 44 E | 342.5 | 0.9 | 044 | G1000440E0 |  | X | 10 | US
68830406948 | 688304069482 | 10 GSK 77 L | 1175.5 | 0.88 | 077 | G1000770L0 |  | X | 10 | US
68830406953 | 688304069536 | 10 GSK 307 FS-M | 440 | 1.4 | 307 | G1003070M0 |  | X | 10 | US
68830406954 | 688304069543 | 10 GSK 307 FS-S | 440 | 1.4 | 307 | G1003070S0 |  | X | 10 | US
68830406955 | 688304069550 | 10 GSK 341 M | 186.5 | 0.57 | 341 | G1003410M0 | X |  | 10 | US
68830406956 | 688304069567 | 10 GSK 341 S | 186.5 | 0.9 | 341 | G1003410S0 |  | X | 10 | US
68830406960 | 688304069604 | 108MM GSK 77 T | 116 | 0.5 | 077 | G1080770T0 |  | X | 108MM | US
68830406961 | 688304069611 | 12 GSK 31 FS-M | 325.5 | 1.341 | 031 | G1200310M0 | X |  | 12 | US
68830406962 | 688304069628 | 12 GSK 31 FS-S | 325.5 | 1.5 | 031 | G1200310S0 |  | X | 12 | US
68830406963 | 688304069635 | 12 GSK 44 E | 446.5 | 1.2 | 044 | G1200440E0 | X |  | 12 | US
68830406969 | 688304069697 | 12 GSK 77 L | 1386.5 | 0.88 | 077 | G1200770L0 |  | X | 12 | US
68830406974 | 688304069741 | 12 GSK 307 FS-M | 455 | 1.5 | 307 | G1203070M0 |  | X | 12 | US
68830406975 | 688304069758 | 12 GSK 307 FS-S | 455 | 1.5 | 307 | G1203070S0 |  | X | 12 | US
68830406976 | 688304069765 | 12 GSK 341 M | 221 | 1.3 | 341 | G1203410M0 | X |  | 12 | US
68830406977 | 688304069772 | 12 GSK 341 S | 221 | 1.3 | 341 | G1203410S0 |  | X | 12 | US
68830406982 | 688304069826 | 14 GSK 31 FS-M | 366.5 | 2.14 | 031 | G1400310M0 | X |  | 14 | US
68830406983 | 688304069833 | 14 GSK 31 FS-S | 314.5 | 1.4 | 031 | G1400310S0 |  | X | 14 | US
68830406984 | 688304069840 | 14 GSK 44 E 355.6MM | 509.5 | 1.3 | 044 | G1400440E0 |  | X | 14 | US
68830406990 | 688304069901 | 14 GSK 341 M | 247 | 1.538 | 341 | G1403410M0 | X |  | 14 | US
68830406991 | 688304069918 | 14 GSK 341 S | 247 | 1.71 | 341 | G1403410S0 |  | X | 14 | US
68830406998 | 688304069987 | 16 GSK 31 FS-M | 408 | 2.5 | 031 | G1600310M0 | X |  | 16 | US
68830406999 | 688304069994 | 16 GSK 31 FS-S | 408 | 2.5 | 031 | G1600310S0 | X |  | 16 | US
68830407000 | 688304070006 | 16 GSK 44 E | 586 | 2 | 044 | G1600440E0 |  | X | 16 | US
68830407005 | 688304070051 | 16 GSK 341 M | 267.5 | 1.67 | 341 | G1603410M0 | X |  | 16 | US
68830407006 | 688304070068 | 16 GSK 341 S | 267.5 | 1.5 | 341 | G1603410S0 |  | X | 16 | US
68830407011 | 688304070112 | 18 GSK 31 FS-M | 508.5 | 2.822 | 031 | G1800310M0 | X |  | 18/457.2MM | US
68830407012 | 688304070129 | 18 GSK 31 FS-S | 508.5 | 2.846 | 031 | G1800310S0 | X |  | 18/457.2MM | US
68830407013 | 688304070136 | 18/457.2 GSK 44/22 E | 724 | 2.5 | 044 | G1800440E0 |  | X | 18/457.2MM | US
68830407016 | 688304070167 | 18 GSK 341 M | 377 | 1.6 | 341 | G1803410M0 |  | X | 18/457.2MM | US
68830407017 | 688304070174 | 18 GSK 341 S | 377 | 1.6 | 341 | G1803410S0 |  | X | 18/457.2MM | US
68830407020 | 688304070204 | 20 GSK 31 FS-M | 676.5 | 3.328 | 031 | G2000310M0 | X |  | 20/508MM | US
68830407021 | 688304070211 | 20 GSK 31 FS-S | 676.5 | 3.284 | 031 | G2000310S0 |  | X | 20/508MM | US
68830407022 | 688304070228 | 20 GSK 44 E | 971.5 | 2.8 | 044 | G2000440E0 |  | X | 20/508MM | US
68830407025 | 688304070259 | 20 GSK 341 M | 405.5 | 1.85 | 341 | G2003410M0 | X |  | 20/508MM | US
68830407026 | 688304070266 | 20 GSK 341 S | 405.5 | 1.85 | 341 | G2003410S0 |  | X | 20/508MM | US
68830407031 | 688304070310 | 24 GSK 22 E | 1345.5 | 3 | 022 | G2400220E0 |  | X | 24/609.6MM | US
68830407032 | 688304070327 | 24 GSK 31 FS-M | 922.5 | 3.79 | 031 | G2400310M0 | X |  | 24/609.6MM | US
68830407033 | 688304070334 | 24 GSK 31 FS-S | 922.5 | 3.7 | 031 | G2400310S0 | X |  | 24/609.6MM | US
68830407034 | 688304070341 | 24 GSK 44 E | 1345.5 | 2.8 | 044 | G2400440E0 | X |  | 24/609.6MM | US
68830407037 | 688304070372 | 24 GSK 341 M | 449 | 2.2 | 341 | G2403410M0 | X |  | 24/609.6MM | US
68830407038 | 688304070389 | 24 GSK 341 S | 449 | 2.2 | 341 | G2403410S0 |  | X | 24/609.6MM | US
68830407044 | 688304070440 | 30 GSK 31 FS-S | 2395 | 4 | 031 | G3000310S1 | X |  | 30 | US
68830407045 | 688304070457 | 30 GSK 41/44 E | 1827.5 | 5.5 | 041 | G3000410E0 | X |  | 30 | US
68830407048 | 688304070488 | 33 GSK 22 E | 2396 | 4.5 | 022 | G3300220E0 |  | X | 33 | US
68830407049 | 688304070495 | 36 GSK 22 E | 2687 | 5.4 | 022 | G3600220E0 |  | X | 36 | US
68830407051 | 688304070518 | 36 GSK 31 FS-S | 2711.5 | 6.6 | 031 | G3600310S1 | X |  | 36 | US
68830407052 | 688304070525 | 36 GSK 41/44 E | 2228 | 6.6 | 041 | G3600410E0 | X |  | 36 | US
68830407053 | 688304070532 | 38 GSK 41 E | 2348.5 | 7 | 041 | G3800410E0 |  | X | 38 | US
68830407054 | 688304070549 | 42 GSK 41/44 E | 2439.5 | 7.7 | 041 | G4200410E0 |  | X | 42 | US
68830407056 | 688304070563 | 46 GSK 41 E | 2439.5 | 8.1 | 041 | G4600410E0 | X |  | 46 | US
68830407057 | 688304070570 | 48 GSK 41/44 E | 2777 | 8.8 | 041 | G4800410E0 |  | X | 48 | US
68830407058 | 688304070587 | 54 GSK 41/44 E | 3051.5 | 9.9 | 041 | G5400410E0 |  | X | 54 | US
68830407059 | 688304070594 | 60 GSK 22 E | 3546 | 11.5 | 022 | G6000220E0 |  | X | 60 | US
68830407060 | 688304070600 | 60 GSK 41 E | 3546 | 11.7 | 041 | G6000410E0 |  | X | 60 | US
68830407061 | 688304070617 | 60 GSK 44 E | 3546 | 11 | 044 | G6000440E0 |  | X | 60 | US
68830407064 | 688304070648 | 2-8 792 ASY TOOL ORG | 295.5 | 4.41 | 792 | H020792P05 |  | X | 2 | US
68830407075 | 688304070754 | KIT 2 LNR 700 E A/B DISC | 638 | 10 | 700 | K02070001A |  | X | 2 | US
68830407076 | 688304070761 | KIT 2 LNR 700 T A/B DISC | 638 | 1.35 | 700 | K02070001B |  | X | 2 | US
68830407077 | 688304070778 | KIT 2 LNR 700 E SS DISC | 974 | 1.35 | 700 | K02070001C |  | X | 2 | US
68830407078 | 688304070785 | KIT 2 LNR 700 T SS DISC | 974 | 2.5 | 700 | K02070001D |  | X | 2 | US
68830407082 | 688304070822 | KIT 2 1/2 LNR 700 E A/B DISC | 1010 | 3.5 | 700 | K02470001A |  | X | 2 1/2 | US
68830407086 | 688304070860 | KIT 3 LNR 700 T A/B DISC | 807.5 | 2.45 | 700 | K03070001B |  | X | 3 | US
68830407087 | 688304070877 | KIT 3 LNR 700 E SS DISC | 1507 | 4.5 | 700 | K03070001C |  | X | 3 | US
68830407088 | 688304070884 | KIT 3 LNR 700 T SS DISC | 1507 | 5 | 700 | K03070001D |  | X | 3 | US
68830407091 | 688304070914 | KIT 4 LNR 700 E A/B DISC | 1443.5 | 4.25 | 700 | K04070001A |  | X | 4 | US
68830407092 | 688304070921 | KIT 4 LNR 700 T A/B DISC | 1443.5 | 3.2 | 700 | K04070001B |  | X | 4 | US
68830407099 | 688304070990 | KIT 5 LNR 700 T A/B DISC | 1969.5 | 4 | 700 | K05070001B |  | X | 5 | US
68830407103 | 688304071034 | KIT 6 LNR 700 E A/B DISC | 2652 | 5.06 | 700 | K06070001A |  | X | 6 | US
68830407104 | 688304071041 | KIT 6 LNR 700 T A/B DISC | 2652 | 5.06 | 700 | K06070001B |  | X | 6 | US
68830407115 | 688304071157 | VIC LUBE PACK OF 12 TUBES | 657 | 4.1 | 000 | P00000000P | X |  | MISCELLANEOUS | US
68830407116 | 688304071164 | VIC LUBE QUART | 288 | 2 | 000 | P00000000Q | X |  | MISCELLANEOUS | US
68830407127 | 688304071270 | 1/2-13x1 HX HD BOLT GR5 PLT | 12 | 0.25 | 001 | P004001Z11 |  | X | 1/2 | US
68830407128 | 688304071287 | 5/8-11X1 1/4 HX HD BOLT PLT ~ GR5 | 13 | 0.2 | 751 | P005751Z00 |  | X | 5/8 | US
68830407130 | 688304071300 | PORTABLE MASTERMETER 739 S4 ~ 0-50 INCHES OF WATER 0-1270MM | 13876 | 5 | 739 | P0007390S4 |  | X | MISCELLANEOUS | US
68830407137 | 688304071379 | 5/8-11x1 HX HD BOLT GR5 CS PLT | 13 | 0.15 | 751 | P005751Z12 |  | X | 5/8 | US
68830407138 | 688304071386 | 2 WSR 741 PLT | 186.5 | 0.273 | 741 | P020741Z01 | X |  | 2 | US
68830407141 | 688304071416 | 2 1/2 FLG WSR 641 ~ VENDOR # 200251521000 | 127 | 0.08 | 641 | P0246410PW | X |  | 2 1/2 | US
68830407145 | 688304071454 | 2 1/2 WSR 741 PLT | 196.5 | 0.38 | 741 | P024741Z01 | X |  | 2 1/2 | US
68830407148 | 688304071485 | 3 FLG WSR 641 ~ VENDOR # 200031521000 | 136 | 0.08 | 641 | P0306410PW | X |  | 3 | US
68830407150 | 688304071508 | 3 WSR 741 PLT | 230 | 0.406 | 741 | P030741Z01 | X |  | 3 | US
68830407154 | 688304071546 | 4 FLG WSR 641 PL PHENOLIC ~ VENDOR # 200041521000 | 215.5 | 0.16 | 641 | P0406410PW | X |  | 4 | US
68830407157 | 688304071577 | 4 WSR 741 PLT | 267 | 0.75 | 741 | P040741Z01 | X |  | 4 | US
68830407160 | 688304071607 | 5 FLG WSR 641 ~ VENDOR # 200051521000 | 232.5 | 0.18 | 641 | P0506410PW | X |  | 5 | US
68830407163 | 688304071638 | 5 WSR 741 PLT | 320 | 0.74 | 741 | P050741Z01 | X |  | 5 | US
68830407166 | 688304071669 | 6 FLG WSR 641 ~ VENDOR # 200061521000 | 263.5 | 0.2 | 641 | P0606410PW | X |  | 6 | US
68830407168 | 688304071683 | 6 WSR 741 PLT | 367 | 1.1 | 741 | P060741Z01 | X |  | 6 | US
68830407172 | 688304071720 | 8 WSR 741 PLT | 461.5 | 1.188 | 741 | P080741Z01 | X |  | 8 | US
68830407175 | 688304071751 | 10 WSR 741 PLT | 637.5 | 1.655 | 741 | P100741Z01 | X |  | 10 | US
68830407179 | 688304071799 | 12 WSR 741 PLT | 929.5 | 2.562 | 741 | P120741Z01 | X |  | 12 | US
68830407181 | 688304071812 | 14 WSR 741 PLT OGS/AGS | 1012.5 | 4 | 741 | P140741Z01 | X |  | 14 | US
68830407182 | 688304071829 | 16 WSR 741 PLT OGS/AGS | 1795.5 | 4.82 | 741 | P160741Z01 | X |  | 16 | US
68830407183 | 688304071836 | 18 WSR 741 PLT OGS/AGS | 1915.5 | 4.49 | 741 | P180741Z01 | X |  | 18/457.2MM | US
68830407187 | 688304071874 | 1/4 BLV 722 FRG BR | 92 | 0.15 | 722 | V002722000 |  |  | 1/4 | US
68830407189 | 688304071898 | 1/2 BLV 722 BAFAF FRG BR | 119.5 | 0.4 | 722 | V004722000 |  |  | 1/2 | US
68830407190 | 688304071904 | 3/4 BLV 722 BBFBF FRG BR | 120.5 | 0.7 | 722 | V006722000 |  |  | 3/4 | US
68830407191 | 688304071911 | 1 BLV 722 BCFCF FRG BR | 159.5 | 1.05 | 722 | V010722000 |  |  | 1 | US
68830407194 | 688304071942 | 1 1/4 BLV 722 BDFDF FRG BR | 252 | 1.5 | 722 | V012722000 |  |  | 1 1/4 | US
68830407208 | 688304072086 | 1 1/2 BLV 722 BEFEF FRG BR | 311 | 2.1 | 722 | V014722000 |  |  | 1 1/2 | US
68830407259 | 688304072598 | 2 BLV 722 BFFFF FRG BR | 412.5 | 2.4 | 722 | V020722000 |  |  | 2 | US
68830407260 | 688304072604 | 2 NACE BLV 723 3 PT DIV 90 DEG B020667600 BARE BLK | 1998 | 7.5 | 723 | V020723N00 |  | X | 2 | US
68830407300 | 688304073007 | 2 1/2 CKV 716 E PPS NO DRAIN ~ TAP C024312000 | 1195 | 3.6 | 716 | V024716PE0 |  |  | 2 1/2 | US
68830407313 | 688304073137 | 3 PLV 365 T 37H-77 2 HUB NUT~ P030711101 | 1617.5 | 28 | 365 | V030365PT0 |  | X | 3 | US
68830407314 | 688304073144 | 3 PLV 365 T 37H-77 LVR HDL ~ P030711110 | 1591.5 | 30 | 365 | V030365PT1 |  |  | 3 | US
68830407316 | 688304073168 | 3 BAL PLV 377 E BLK GO MEM ~ P030212181 | 4631 | 52 | 377 | V030377PEF |  | X | 3 | US
68830407317 | 688304073175 | 3 BAL PLV 377 E BLK LVR MEM ~ P030212111 | 2444.5 | 30 | 377 | V030377PE2 |  | X | 3 | US
68830407371 | 688304073717 | 3 CKV 716 E PPS NO DRAIN TAP ~ C030312000 | 1409 | 4.5 | 716 | V030716PE0 |  |  | 3 | US
68830407398 | 688304073984 | 4 PLV 365 T 37H-77 LVR HDL ~ P040711110 | 1712 | 40 | 365 | V040365PT1 |  |  | 4 | US
68830407400 | 688304074004 | 4 PLV 365 T 37H-77 LVR HDL ~ MEM P040711111 | 1819 | 39.5 | 365 | V040365PT2 |  | X | 4 | US
68830407401 | 688304074011 | 4 BAL PLV 377 E BLK LVR MEM ~ P040212111 | 3006 | 40 | 377 | V040377PE2 |  | X | 4 | US
68830407402 | 688304074028 | 4 BAL PLV 377 E BLK GO HW MEM~ P040212181 | 4804.5 | 48 | 377 | V040377PE8 |  | X | 4 | US
68830407647 | 688304076473 | 2 NUT SQR 5/8 BORE 981;984;MZ~ RED | 412.5 | 1 | 002 | P000002002 |  | X | MISCELLANEOUS | US
68830407714 | 688304077142 | 10 BFV 300 T CORVEL 1660 316SS TRM GO HW V100334220 | 8789 | 86 | 708 | V100708JT3 |  |  | 10 | US
68830407823 | 688304078231 | 5x3 MEC-T 920 E ORG BSPT ~ 141.3x88.9MM; 3 BSPT | 355 | 10 | 920 | CE09920PE4 |  | X | 5X3 | US
68830407838 | 688304078385 | S363BCS54019413 V3607 K8.0 ~ PEN 155F/68C SR WH 19 1/2 IN ~ | 317.5 | 5.24 | BCS | S363BCSW70 |  | X | V36 SPRINKLERS & SUBASSEMBLIES | US
68830407840 | 688304078408 | 3X3X1 RD TEE 626 WROT CU GXGXC | 929.5 | 2 | 626 | FC62626C00 |  |  | 3X3X1 | US
68830407841 | 688304078415 | 3X3X1 1/2 RD TEE 626 WROT CU ~ GXGXC | 929.5 | 2 | 626 | FC64626C00 |  |  | 3X3X1 1/2 | US
68830407844 | 688304078446 | 4X4X1 RD TEE 626 WROT CU GXGXC | 1439.5 | 2 | 626 | FD67626C00 |  |  | 4X4X1 | US
68830407845 | 688304078453 | 4X4X1 1/4 RD TEE 626 WROT CU ~ GXGXC | 1439.5 | 2 | 626 | FD69626C00 |  |  | 4X4X1 1/4 | US
68830407846 | 688304078460 | 4x4x1 1/2 RD TEE 626 WROT CU ~ GxGxC | 1439.5 | 4.9 | 626 | FD72626C00 |  |  | 4X4X1 1/2 | US
68830407847 | 688304078477 | 4X4X2 RD TEE 625 CST CU | 1439.5 | 6.8 | 625 | FD74625C0C |  |  | 4X4X2 | US
68830407848 | 688304078484 | 4X4X2 1/2 RD TEE 625 CST CU | 1439.5 | 8.25 | 625 | FD77625C0C |  |  | 4X4X2 1/2 | US
68830407849 | 688304078491 | 4X4X3 RD TEE 625 CST CU | 1439.5 | 8.5 | 625 | FD79625C0C |  |  | 4X4X3 | US
68830407853 | 688304078538 | 6x6x1 RD TEE 25 GLV SWS ~ C/E=6 1/2 | 1985 | 23 | 025 | FE99025G00 |  | X | 6X6X1 | US
68830407855 | 688304078552 | 6X6X3 RD TEE 625 CST CU | 5357 | 12 | 625 | FF05625C0C |  |  | 6X6X3 | US
68830407856 | 688304078569 | 6X6X4 RD TEE 625 CST CU | 5357 | 14 | 625 | FF09625C0C |  |  | 6X6X4 | US
68830407857 | 688304078576 | 6X6X5 RD TEE 625 CST CU | 5357 | 15.1 | 625 | FF11625C0C |  | X | 6X6X5 | US
68830407859 | 688304078590 | 10x6 ECC 51 STL ORG W/TNG ~ E/E=13 | 5275.5 | 34 | 051 | FF91051P00 |  |  | 10X6 | US
68830407863 | 688304078637 | S363BCS54010413 V3607 K8.0 ~ PEN 155F/68C SR WH 10 1/2 IN ~ | 280 | 3.44 | BCS | S363BCSW78 |  | X | V36 SPRINKLERS & SUBASSEMBLIES | US
68830407907 | 688304079078 | 76.1MM TEE 20 ORG | 246 | 5.32 | 020 | F761020P00 |  | X | 76.1MM | US
68830407959 | 688304079597 | 1 GSK 77 L | 226.5 | 0.1 | 077 | G0100770L0 |  | X | 1 | US
68830407985 | 688304079856 | S363CCQ42012611 V3610 K5.6 ~ HSW 155F/68C QR CP 12 3/4 IN ~ | 329 | 3.94 | CCQ | S363CCQW55 |  | X | V36 SPRINKLERS & SUBASSEMBLIES | US
68830408018 | 688304080180 | 10 CPL 77-S FS-T CF8M 316SS ~ B/N 273MM | 5070 | 35 | 077 | L100077XT1 |  | X | 10 | US
68830408023 | 688304080234 | 10 CPL 489 FS-T CF8M 273MM | 3633.5 | 29.6 | 489 | L100489XT1 |  | X | 10 | US
68830408035 | 688304080357 | 12 CPL 489 FS-E CF8M 323.9MM | 5077 | 36.4 | 489 | L120489XE1 |  | X | 12 | US
68830408170 | 688304081705 | 911 CPL /FLASHBACK ARRRESTOR ~ HOSE TO MCH OXY VCT 1&2 | 347.5 | 0.25 | 000 | NCZS000P1A |  | X |  | US
68830408171 | 688304081712 | 911 CPL /FLASHBACK ARRESTOR ~ HOSE TO MCH GAS VCT 1&2 | 347.5 | 0.25 | 000 | NCZS000P2A |  | X |  | US
68830408172 | 688304081729 | 911 PLG END ONLY W/FLASHBACK ~ ARRESTOR OXY VCT 1&2 | 227 | 0.25 | 000 | NCZ0000P1A |  | X | 2 1/2X28 3/16 | US
68830408173 | 688304081736 | 911 PLG END ONLY W/FLASHBACK ~ ARRESTOR GAS VCT 1&2 | 227 | 0.25 | 000 | NCZ0000P2A |  | X | 2 1/2X28 3/16 | US
68830408178 | 688304081781 | 911 CHN 4O LG ARONSON Z531131 | 754 | 1.2 | 002 | NC00002VCT |  | X | 2 1/2X1 | US
68830408298 | 688304082986 | 911;912 SIZE 00 STD TIP F/ ~ ACETYLENE #ZT1P10200 | 165 | 0.25 | 102 | NC00102T00 |  | X | 2 1/2X1 | US
68830408300 | 688304083006 | 911;912 SIZE 0 STD TIP F/ ~ ACETYLENE #ZT1P1020 | 165 | 0.25 | 102 | NC001020T0 |  | X | 2 1/2X1 | US
68830408301 | 688304083013 | 911;912 SIZE 1 STD TIP F/ ~ ACETYLENE #ZT1P1021 | 165 | 0.25 | 102 | NC001020T1 |  | X | 2 1/2X1 | US
68830408353 | 688304083532 | 912 GDE RAIL ASY 0-600MM | 4954 | 10 | 170 | NC00170VC2 |  | X | 2 1/2X1 | US
68830408422 | 688304084225 | 1 1/4 CPL 77-S FS-T CF8M ~ 316SS B/N 42.4MM | 463 | 1.9 | 077 | L012077XT1 |  | X | 1 1/4 | US
68830408429 | 688304084294 | 414MC RELAY IDEC #RSSAN-10A | 409 | 0.1 | 000 | NE09000005 |  | X | 5X3 | US
68830408453 | 688304084539 | 902 GRD FAULT HUBBL#GFP5266CY | 1200.5 | 1 | 000 | NE15000004 |  | X | 5X3 1/2X5 | US
68830408466 | 688304084669 | 8 CPL 77-S FS-T CF8M 316SS ~ B/N 219.1MM | 4306.5 | 23.5 | 077 | L080077XT1 |  | X | 8 | US
68830408479 | 688304084799 | 12 CPL 77-S FS-T CF8M 316SS ~ B/N 323.9MM | 6941.5 | 35 | 077 | L120077XT1 |  | X | 12 | US
68830408498 | 688304084980 | 18 CPL 77-S FS-E CF8M 316SS ~ B/N | 11798 | 62 | 077 | L180077XE1 |  | X | 18/457.2MM | US
68830408522 | 688304085222 | 18 CPL 77-S T CF8M 316SS B/N | 11241 | 62 | 077 | L180077XT0 |  | X | 18/457.2MM | US
68830408536 | 688304085369 | 106 MTR BRSH REMS# 535021 R ~ F/ REMS AMIGO MTRS | 171 | 0.01 | 000 | NE90000171 |  | X | 6X5 | US
68830408861 | 688304088612 | 900 LEVEL GEIER-BLUHM #4-2030 | 141.5 | 0.01 | 000 | NM14000006 |  | X | 3X20 | US
68830408878 | 688304088780 | 296 CLEAN WHL PT#D48011-01032~ 3M SCOTCH BRITE 6 x 1 x 5/8 | 540 | 0.75 | 000 | NM17000002 |  | X | 4X6 3/4 | US
68830408880 | 688304088803 | 900 1 HOLE SAW MLW #49-56-0040 | 187.5 | 0.12 | 000 | NM18000011 |  | X | 4X7 | US
68830408881 | 688304088810 | 900 1 1/4 HOL SAW MLW#49560061 | 187.5 | 0.19 | 000 | NM18000016 |  | X | 4X7 | US
68830408882 | 688304088827 | 900 1 1/2 HOL SAW MLW#49560081 | 187.5 | 0.18 | 000 | NM18000021 |  | X | 4X7 | US
68830408883 | 688304088834 | 900 1 3/4 HOL SAW MLW#49560100 | 187.5 | 0.25 | 000 | NM18000026 |  | X | 4X7 | US
68830408884 | 688304088841 | 900 2 HOLE SAW MSC#00347666 | 187.5 | 0.28 | 000 | NM18000031 |  | X | 4X7 | US
68830408885 | 688304088858 | 931 2 3/8 HOL SAW MLW#49560142 | 210 | 0.38 | 000 | NM18000036 |  | X | 4X7 | US
68830408886 | 688304088865 | 900 2 1/2 HOL SAW MLW#49560145 | 210 | 1.5 | 000 | NM18000037 |  | X | 4X7 | US
68830408887 | 688304088872 | 900 2 3/4 HOL SAW MLW#49562750 | 210 | 0.37 | 000 | NM18000040 |  | X | 4X7 | US
68830408888 | 688304088889 | 900 3 1/2 HOL SAW MLW#49563500 | 210 | 0.71 | 000 | NM18000047 |  | X | 4X7 | US
68830408908 | 688304089084 | 224/131 BALL TRANSFER | 379.5 | 1.2 | 000 | NM28000002 | X |  | 3/8X3/4 | US
68830409385 | 688304093852 | 412 STL KIT 4-12 #3034 | 12014 | 42 | 412 | N003412034 |  | X | 3/8 | US
68830409737 | 688304097379 | 412 BLADE ANGLD GRV.375#220568 | 749 | 0.12 | 412 | N220412568 | X |  | 22/559MM | US
68830409738 | 688304097386 | 412 BLADE ANGLE GRV .500 ~ #220569 | 749 | 0.13 | 412 | N220412569 | X |  | 22/559MM | US
68830409761 | 688304097614 | 412 4-6CIF SPA BLOCK #220667 | 429 | 0.998 | 412 | N220412667 |  | X | 22/559MM | US
68830409762 | 688304097621 | 412 8 CIF SPA BLOCK MFG#220668 | 462.5 | 1.2 | 412 | N220412668 |  | X | 22/559MM | US
68830409763 | 688304097638 | 412 10-12 CIF SPA BLOCK#220669 | 478 | 1.25 | 412 | N220412669 |  | X | 22/559MM | US
68830409767 | 688304097676 | 412 BLADE STR GRV .500 #220679 | 749 | 0.13 | 412 | N220412679 | X |  | 22/559MM | US
68830409768 | 688304097683 | 412 BLADE STR GRV .375 #220680 | 749 | 0.12 | 412 | N220412680 | X |  | 22/559MM | US
68830409812 | 688304098123 | 412 CUTOFF BLDE SOMMA # SSR ~ CTBL848/2 C/T 1/8X3/4X.375L | 233 | 0.05 | 412 | N275412055 | X |  | TOOL PARTS & V27 FRAMES | US
68830409825 | 688304098253 | 280;281 TOOL BIT SS F/2-3 1/2 | 444.5 | 0.04 | 280 | RK02280S03 |  | X | 2X7 | US
68830409826 | 688304098260 | 280;281 TOOL BIT ES F/2-3 1/2~ MCH | 577 | 0.04 | 280 | RK02280Z03 |  | X | 2X7 | US
68830409827 | 688304098277 | 280;281 TOOL BIT F/2-3 1/2 | 577 | 0.04 | 280 | RK02280003 |  |  | 2X7 | US
68830409828 | 688304098284 | 280;281 TOOL BIT CIF F/3-6 MCH | 1120 | 0.05 | 280 | RK03280E06 |  | X | 4X5 | US
68830409829 | 688304098291 | 280;281 TOOL BIT CIR F/3-6 MCH | 1120 | 0.05 | 280 | RK03280G06 |  | X | 4X5 | US
68830409830 | 688304098307 | 280;281 TOOL BIT SS F/4-6 | 494 | 0.05 | 280 | RK04280S06 |  | X | 6X23 | US
68830409831 | 688304098314 | 280;281 TOOL BIT ES F/4-6 | 577 | 0.25 | 280 | RK04280Z06 |  | X | 6X23 | US
68830409832 | 688304098321 | 280 4-6 TOOL BIT STD | 577 | 0.05 | 280 | RK04280006 |  |  | 6X23 | US
68830409833 | 688304098338 | 280;281 TOOL BIT SS F/8 MCH | 522 | 0.05 | 280 | RK08280S08 |  | X | 1/2X1 1/2 | US
68830409834 | 688304098345 | 280;281 TOOL BIT ES F/8 | 577 | 0.05 | 280 | RK08280Z08 |  | X | 1/2X1 1/2 | US
68830409835 | 688304098352 | 280;281 TOOL BIT F/8 MCH | 577 | 0.05 | 280 | RK08280008 |  |  | 1/2X1 1/2 | US
68830409836 | 688304098369 | 824 KNF 8-12 CIF MCH | 681.5 | 0.1 | 824 | RK08824E12 |  | X | 1/2X1 1/2 | US
68830409837 | 688304098376 | 824 KNF 8 CIR MCH | 681.5 | 0.1 | 824 | RK08824G08 |  | X | 1/2X1 1/2 | US
68830409838 | 688304098383 | 824 KNF 8-12 ES MCH | 681.5 | 0.09 | 824 | RK08824Z12 |  | X | 1/2X1 1/2 | US
68830409839 | 688304098390 | 824 KNF 8 STD | 381 | 0.09 | 824 | RK08824008 |  | X | 1/2X1 1/2 | US
68830409840 | 688304098406 | 824 KNF 8-24 STD MCH | 516.5 | 0.1 | 824 | RK08824024 |  |  | 1/2X1 1/2 | US
68830409841 | 688304098413 | 824 KNF 10-12 CIR MCH | 681.5 | 0.11 | 824 | RK10824G12 |  | X | 3/8X1 1/4 | US
68830409842 | 688304098420 | 824 KNF 14-24 CIF MCH | 681.5 | 0.11 | 824 | RK14824E24 |  | X | 10X15 | US
68830409843 | 688304098437 | 824 KNF 14 CIR MCH | 681.5 | 0.11 | 824 | RK14824G14 |  | X | 10X15 | US
68830409844 | 688304098444 | 824 KNF 16-24 CIR MCH | 681.5 | 0.11 | 824 | RK16824G24 |  | X | 8X1/2 | US
68830409946 | 688304099465 | 416;417 RL SET ES F/4-6 | 2871 | 4 | 416 | RZ04416006 |  | X | 216.3X139.7MM | US
68830409949 | 688304099496 | 424 RL SET ES F/4-6 | 8762 | 13.54 | 424 | RZ04424006 |  | X | 216.3X139.7MM | US
68830409963 | 688304099632 | 416;417 RL SET ES F/8-12 | 3534 | 10.25 | 416 | RZ08416012 |  | X | 114.3X114.3X88.9MM | US
68830409966 | 688304099663 | 424 RL SET ES F/8-12 | 8762 | 19.04 | 424 | RZ08424012 |  | X | 114.3X114.3X88.9MM | US
68830409968 | 688304099687 | VG 2 CUT GRV F/ES W/YOKE & ~ EXTRA KNF | 3337.5 | 12 | 008 | R00E0080VG |  |  | TOOL PARTS | US
68830409969 | 688304099694 | VG 2 1/2 CUT GRV F/ES W/YOKE ~ & EXTRA KNF | 4183 | 16 | 010 | R00E0100VG |  | X | TOOL PARTS | US
68830409970 | 688304099700 | VG 3 CUT GRV F/ES W/YOKE & ~ EXTRA KNF | 4307 | 16 | 012 | R00E0120VG |  |  | TOOL PARTS | US
68830409971 | 688304099717 | VG 4 ES CUT GRV W/YOKE & ~ EXTRA KNF | 4688.5 | 23 | 016 | R00E0160VG |  |  | TOOL PARTS | US
68830409972 | 688304099724 | VG 6 CUT GRV ES F/6 W/YOKE & ~ EXTRA KNF | 6478.5 | 25 | 024 | R00E0240VG |  |  | TOOL PARTS | US
68830409973 | 688304099731 | VG 8 CUT GRV F/ES W/YOKE & ~ EXTRA KNF | 6829.5 | 45 | 032 | R00E0320VG |  | X | TOOL PARTS | US
68830409986 | 688304099861 | VG 3/4 SS CUT GRV W/EXTRA KNF | 3057.5 | 11 | 003 | R00S0030VG |  | X |  | US
68830409987 | 688304099878 | VG 1 CUT GRV F/SS W/EXTRA KNF | 3057.5 | 11 | 004 | R00S0040VG |  | X |  | US
68830409988 | 688304099885 | VG 1 1/4 CUT GRV F/SS W/EXTRA~ KNF | 3057.5 | 12 | 005 | R00S0050VG |  | X |  | US
68830409989 | 688304099892 | VG 1 1/2 CUT GRV F/SS W/EXTRA~ KNF | 3057.5 | 12 | 006 | R00S0060VG |  | X |  | US
68830409990 | 688304099908 | VG 2 CUT GRV F/SS W/YOKE & ~ EXTRA KNF | 3398.5 | 12 | 008 | R00S0080VG |  | X |  | US
68830409991 | 688304099915 | VG 2 1/2 CUT GRV F/SS W/YOKE ~ & EXTRA KNF | 4244.5 | 16 | 010 | R00S0100VG |  | X |  | US
68830409992 | 688304099922 | VG 3 1/2 CUT GRV F/SS W/YOKE ~ & EXTRA KNF | 4751 | 18 | 014 | R00S0140VG |  | X |  | US
68830409993 | 688304099939 | VG 4 CUT GRV F/SS W/YOKE & ~ EXTRA KNF | 4751 | 18 | 016 | R00S0160VG |  | X |  | US
68830409994 | 688304099946 | VG 5 CUT GRV F/SS W/YOKE & ~ EXTRA KNF | 6539.5 | 25 | 020 | R00S0200VG |  | X |  | US
68830409995 | 688304099953 | VG 6 CUT GRV F/SS W/YOKE & ~ EXTRA KNF | 6257 | 25 | 024 | R00S0240VG |  | X |  | US
68830409997 | 688304099977 | VG 3/4 CUT GRV W/EXTRA KNF | 2994.5 | 11 | 003 | R0000030VG |  | X | MISCELLANEOUS | US
68830409998 | 688304099984 | VG 1 CUT GRV W/EXTRA KNF | 2994.5 | 11 | 004 | R0000040VG |  | X | MISCELLANEOUS | US
68830409999 | 688304099991 | VG 1 1/4 CUT GRV W/EXTRA KNF | 2994.5 | 12 | 005 | R0000050VG |  | X | MISCELLANEOUS | US
68830410000 | 688304100000 | VG 1 1/2 CUT GRV W/EXTRA KNF | 2994.5 | 12 | 006 | R0000060VG |  | X | MISCELLANEOUS | US
68830410001 | 688304100017 | VG 2 CUT GRV W/YOKE & EXTRA ~ KNF | 3337.5 | 18 | 008 | R0000080VG |  |  | MISCELLANEOUS | US
68830410002 | 688304100024 | VG 2 1/2 CUT GRV W/YOKE & ~ EXTRA KNF | 4183 | 16 | 010 | R0000100VG |  | X | MISCELLANEOUS | US
68830410003 | 688304100031 | VG 3 CUT GRV W/YOKE & EXTRA ~ KNF | 4307 | 16 | 012 | R0000120VG |  |  | MISCELLANEOUS | US
68830410004 | 688304100048 | VG 3 1/2 CUT GRV W/YOKE & ~ EXTRA KNF | 4688.5 | 18 | 014 | R0000140VG |  | X | MISCELLANEOUS | US
68830410006 | 688304100062 | VG 4 CUT GRV W/YOKE & EXTRA ~ KNF | 4688.5 | 23 | 016 | R0000160VG |  |  | MISCELLANEOUS | US
68830410008 | 688304100086 | VG 5 CUT GRV W/YOKE & EXTRA ~ KNF | 6478.5 | 25 | 020 | R0000200VG |  | X | MISCELLANEOUS | US
68830410009 | 688304100093 | VG 6 CUT GRV W/YOKE & EXTRA ~ KNF | 6478.5 | 25 | 024 | R0000240VG |  | X | MISCELLANEOUS | US
68830410011 | 688304100116 | VG 8 CUT GRV W/YOKE & EXTRA ~ KNF | 6829.5 | 45 | 032 | R0000320VG |  | X | MISCELLANEOUS | US
68830410082 | 688304100826 | VG 3 CUT GRV F/SS W/YOKE & ~ EXTRA KNF | 4369 | 16 | 012 | R00S0120VG |  | X |  | US
68830410118 | 688304101182 | VG KNF F/3/4-3 MCH #8 | 303.5 | 0.1 | 003 | R0080030VG |  |  | TOOL PARTS | US
68830410119 | 688304101199 | VG KNF F/3 1/2;4 MCH #8 | 303.5 | 0.12 | 014 | R0080140VG |  |  | TOOL PARTS | US
68830410120 | 688304101205 | VG KNF F/3;6 CI MCH #8 | 1072.5 | 0.13 | 015 | R008015CVG |  | X | TOOL PARTS | US
68830410121 | 688304101212 | VG KNF F/5-6 MCH #8 | 502 | 0.12 | 020 | R0080200VG |  |  | TOOL PARTS | US
68830410203 | 688304102035 | 280;281 END PIPE STP CIR MCH ~ #016 | 664.5 | 0.01 | 280 | R016280AVG |  | X | 1 3/4 | US
68830410210 | 688304102103 | 931 4 X 2 1/2 ASY PART C | 3355.5 | 20 | 931 | R016931010 |  | X | 1 3/4 | US
68830410258 | 688304102585 | 931 5 X 2 1/2 ASY PART C | 3355.5 | 25 | 931 | R020931010 |  | X | 2 | US
68830410279 | 688304102790 | VG YOKE F/3/4;1 ORG #24 | 351 | 0.83 | 003 | R0240030VG |  | X | 2 1/2 | US
68830410280 | 688304102806 | VG YOKE F/1 1/4-2 ORG #24 | 351 | 1.25 | 005 | R0240050VG |  |  | 2 1/2 | US
68830410291 | 688304102912 | 824 14-24 STD; 10-12 CI END ~ STP MCH #024 | 1202.5 | 0.48 | 824 | R024824AVG |  | X | 2 1/2 | US
68830410293 | 688304102936 | 931 6 x 2 1/2 ASY GLV PART C | 3689.5 | 26 | 931 | R024931G10 |  | X | 2 1/2 | US
68830410294 | 688304102943 | 931 6 X 2 1/2 ASY PART C | 3355.5 | 30 | 931 | R024931010 |  | X | 2 1/2 | US
68830410298 | 688304102981 | 824 CTR PIPE STP MCH #025 | 2294.5 | 1.05 | 824 | R025824AVG |  | X | TOOL PARTS & BAR STOCK | US
68830410320 | 688304103209 | VG KNF F/8 MCH #30 | 562 | 0.05 | 032 | R0300320VG |  |  | 3 | US
68830410321 | 688304103216 | VG KNF F/8 CI MCH #30 | 1072.5 | 0.06 | 036 | R030036CVG |  | X | 3 | US
68830410333 | 688304103339 | 931 8 X 2 1/2 ASY PART C | 3355.5 | 29 | 931 | R032931010 |  | X | 3 1/4 | US
68830410336 | 688304103360 | 281 DRV RL W/URETHANE CTD #33 | 3222.5 | 0.58 | 281 | R033281AVG |  | X | 033 ORNG | US
68830410378 | 688304103780 | 283 CUTTER 5/16 #45 | 769 | 0.25 | 283 | R045283VPG |  | X |  | US
68830410389 | 688304103896 | 900 KNOCK-OUT HDL ASY #050 | 107.5 | 0.5 | 900 | R050900HCT |  | X | 5 | US
68830410423 | 688304104237 | VG KNF ES F/2-3 MCH #64 | 391 | 0.1 | 008 | R0640080VG |  |  | 6.5 | US
68830410424 | 688304104244 | VG KNF ES F/4 MCH #64 | 417 | 0.12 | 016 | R0640160VG |  |  | 6.5 | US
68830410425 | 688304104251 | VG KNF ES F/6 MCH #64 | 550.5 | 0.12 | 024 | R0640240VG |  |  | 6.5 | US
68830410426 | 688304104268 | VG KNF ES F/8 MCH #64 | 617 | 0.05 | 032 | R0640320VG |  |  | 6.5 | US
68830410431 | 688304104312 | VG KNF SS F/3 1/2-4 MCH #66 | 366.5 | 0.12 | 014 | R0660140VG |  | X | 6 3/4 | US
68830410432 | 688304104329 | VG KNF SS F/5-6 MCH #66 | 561.5 | 0.12 | 020 | R0660200VG |  | X | 6 3/4 | US
68830410433 | 688304104336 | VG KNF SS F/8 MCH #66 | 603 | 0.05 | 032 | R0660320VG |  | X | 6 3/4 | US
68830410476 | 688304104763 | 902 BASE ASY PART A | 11415.5 | 9 | 902 | R100902VT2 |  | X | 10 | US
68830410619 | 688304106194 | 900 CHN 6 FT W/SCREW | 1824.5 | 6 | 900 | R170900HCT |  | X | 17 | US
68830410629 | 688304106293 | 824 URETHANE DRV RL ASY | 4120.5 | 9.5 | 824 | R201824AVG |  | X | TOOL CRIB | US
68830410661 | 688304106613 | 824 14 CI END STP MCH #224 | 1202.5 | 0.42 | 824 | R224824AVG |  | X | 22 1/2 | US
68830410664 | 688304106644 | 824 PIPE STP SCR MCH #226 | 846 | 0.07 | 824 | R226824AVG |  | X | 226 ORNGS | US
68830410705 | 688304107054 | 900 CHUCK KEY ASSY | 227.5 | 0.28 | 900 | R314900HCT |  | X | TOOL PARTS | US
68830410710 | 688304107108 | 824 16-24 CI END STP MCH #324 | 1202.5 | 0.25 | 824 | R324824AVG |  | X | 324MM | US
68830410727 | 688304107276 | 900 MDRL ASY F/LARGER HOLES | 505 | 0.42 | 900 | R400900HCT |  | X | 40 | US
68830410735 | 688304107351 | 900 SLUG SAVER DRILL ASSY #40~ | 215 | 0.05 | 900 | R402900HCT |  | X | TOOL PARTS | US
68830410754 | 688304107542 | 824 8-12 END STP MCH #424 | 1202.5 | 0.6 | 824 | R424824AVG |  | X | TOOL PARTS | US
68830410757 | 688304107573 | 900 MDRL ASY 1 HOLE | 714.5 | 1.2 | 900 | R450900HCT |  | X | 450 ORNG & TOOL PARTS | US
68830410778 | 688304107788 | 824 8 CI END STP MCH #524 | 1202.5 | 0.49 | 824 | R524824AVG |  | X | TOOL PARTS | US
68830410875 | 688304108754 | 416;417 RL SET F/4-6 | 1967.5 | 10 | 416 | R904416006 |  | X | TOOL PARTS | US
68830410878 | 688304108785 | 424 RL SET F/4-6 | 3947 | 17.29 | 424 | R904424006 |  | X | TOOL PARTS | US
68830410892 | 688304108921 | 416;417 RL SET F/8-12 | 2129 | 12.25 | 416 | R908416012 |  | X | 908 ORNG | US
68830410905 | 688304109058 | 416;417 RL SET F/14-16 | 2074 | 13.75 | 416 | R914416016 |  | X | 914 ORNG | US
68830410908 | 688304109089 | 424 RL SET F/14-16 | 3738 | 22.54 | 424 | R914424016 |  | X | 914 ORNG | US
68830410914 | 688304109140 | 424 RL SET F/18-20 | 3927.5 | 23.04 | 424 | R918424020 |  | X | TOOL PARTS | US
68830410920 | 688304109201 | 424 RL SET F/22-24 | 3927.5 | 23.754 | 424 | R922424024 |  | X | TOOL PARTS | US
68830410928 | 688304109287 | 4 CKV 717 E UL/FM/ULC/VdS 1/2~ NPT UPSTREAM/ C040141100 ~ | 630.5 | 17 | 717 | V040717PE0 |  |  | 4 | US
68830410929 | 688304109294 | 4 CKV 717R E UL/FM/ULC 2 ~ DRAIN AND 1/4 NPT C040141101 ~ | 930.5 | 16 | 717 | V040717PE2 |  |  | 4 | US
68830410930 | 688304109300 | 6 CKV 717 E UL/FM/ULC/VdS 1/2~ NPT UPSTREAM C060141100 ~ | 1566 | 34.6 | 717 | V060717PE0 |  |  | 6 | US
68830410931 | 688304109317 | 6 CKV 717R E UL/FM/ULC W/2 ~ DRAIN AND 1/4 NPT C060141101 ~ | 2116.5 | 34 | 717 | V060717PE2 |  |  | 6 | US
68830410932 | 688304109324 | 8 CKV 717 E UL/FM/ULC/VdS 1/2~ NPT UPSTREAM/ C080141100 ~ | 2717 | 61 | 717 | V080717PE0 |  |  | 8 | US
68830410933 | 688304109331 | 8 CKV 717R E UL/FM/ULC W/2 ~ DRAIN AND 1/4 NPT C080141101 ~ | 3103 | 63 | 717 | V080717PE2 |  |  | 8 | US
68830410945 | 688304109454 | 2 1/2x2 1/2x1 RD TEE 626 WROT~ CU GxGxC | 504 | 2 | 626 | FC15626C00 |  |  | 2 1/2X2 1/2X1 | US
68830410946 | 688304109461 | 2 1/2X2 1/2X1 1/2 RD TEE 626 ~ WROT CU GXGXC | 504 | 2 | 626 | FC17626C00 |  |  | 2 1/2X2 1/2X1 1/2 | US
68830410950 | 688304109508 | 4 CKV 716 E BLK STD MCH NO ~ DRAIN TAP C040141000 114.3MM | 1489 | 18.022 | 716 | V040716PE0 |  |  | 4 | US
68830410951 | 688304109515 | 4 CKV 716 T BLK STD MCH NO ~ DRAIN TAP C040151000 114.3MM | 1489 | 15.5 | 716 | V040716PT0 |  |  | 4 | US
68830410952 | 688304109522 | 6 CKV 716 E BLK STD MCH NO ~ DRAIN TAP C060141000 168.3MM | 2929.5 | 33 | 716 | V060716PE0 |  |  | 6 | US
68830410953 | 688304109539 | 6 CKV 716 T BLK STD MCH NO ~ DRAIN TAP C060151000 168.3MM | 2929.5 | 28 | 716 | V060716PT0 |  |  | 6 | US
68830410956 | 688304109560 | 8 CKV 716 E BLK STD MCH NO ~ DRAIN TAP C080141000 219.1MM | 4001 | 63 | 716 | V080716PE0 |  |  | 8 | US
68830410957 | 688304109577 | 8 CKV 716 T BLK STD MCH NO ~ DRAIN TAP C080151000 219.1MM | 4001 | 63 | 716 | V080716PT0 |  |  | 8 | US
68830410961 | 688304109614 | A 4x3 ECC 51-C CDI C/L ~ 37H-77 F | 971.5 | 8.03 | 051 | AD44051PFL |  | X | 4X3 | US
68830410962 | 688304109621 | A 4x3 ECC 51-C CDI 37H-77 F | 921.5 | 7.33 | 051 | AD44051PF0 |  | X | 4X3 | US
68830410966 | 688304109669 | A 6x3 ECC 51-C CDI C/L ~ 37H-77 F | 1205 | 13.2 | 051 | AE71051PFL |  | X | 6X3 | US
68830410967 | 688304109676 | A 6x3 ECC 51-C CDI 37H-77 F | 1146.5 | 12 | 051 | AE71051PF0 |  | X | 6X3 | US
68830410968 | 688304109683 | A 6x4 ECC 51-C CDI C/L ~ 37H-77 F | 1205 | 14.73 | 051 | AE79051PFL |  | X | 6X4 | US
68830410969 | 688304109690 | A 6x4 ECC 51-C CDI 37H-77 F | 1146.5 | 13.33 | 051 | AE79051PF0 |  | X | 6X4 | US
68830410970 | 688304109706 | A 6x6x3 RD TEE 25-C CDI C/L ~ 37H-77 F | 1065.5 | 56.4 | 025 | AF05025PFL |  | X | 6X6X3 | US
68830410971 | 688304109713 | A 6x6x3 RD TEE 25-C CDI ~ 37H-77 F | 1012.5 | 56.4 | 025 | AF05025PF0 |  | X | 6X6X3 | US
68830410972 | 688304109720 | A 8x4 ECC 51-C CDI C/L ~ 37H-77 F | 1746 | 24 | 051 | AF38051PFL |  | X | 8X4 | US
68830410973 | 688304109737 | A 8x4 ECC 51-C CDI 37H-77 F | 1661.5 | 22 | 051 | AF38051PF0 |  | X | 8X4 | US
68830410974 | 688304109744 | A 8x6 ECC 51-C CDI C/L ~ 37H-77 F | 1746 | 27.3 | 051 | AF47051PFL |  | X | 8X6 | US
68830410975 | 688304109751 | A 8x6 ECC 51-C CDI 37H-77 F | 1661.5 | 25 | 051 | AF47051PF0 |  | X | 8X6 | US
68830410977 | 688304109775 | A 10x4 ECC 51-C CDI C/L ~ 37H-77 F | 2651 | 38.1 | 051 | AF88051PFL |  | X | 10X4 | US
68830410979 | 688304109799 | A 10x6 ECC 51-C CDI C/L ~ 37H-77 F | 2651 | 38.8 | 051 | AF91051PFL |  | X | 10X6 | US
68830410981 | 688304109812 | A 10x8 ECC 51-C CDI C/L ~ 37H-77 F | 2651 | 43.6 | 051 | AF96051PFL |  | X | 10X8 | US
68830410982 | 688304109829 | A 10x8 ECC 51-C CDI 37H-77 F | 2520.5 | 37 | 051 | AF96051PF0 |  | X | 10X8 | US
68830410986 | 688304109867 | A 12x6 CONC 50-C CI C/L ~ 37H-77 | 3101 | 73.6 | 050 | AG32050PCL |  | X | 12X6 | US
68830410991 | 688304109911 | A 12x10 CONC 50-C CI C/L ~ 37H-77 | 3101 | 119.3 | 050 | AG39050PCL |  | X | 12X10 | US
68830410993 | 688304109935 | A 12x10 ECC 51-C CDI 37H-77 F | 3667.5 | 110 | 051 | AG39051PF0 |  | X | 12X10 | US
68830410994 | 688304109942 | A 14x6 CONC RD 50-C CDI C/L ~ 37H-77 F | 3041 | 98.7 | 050 | AG77050PFL |  | X | 14X6 | US
68830410996 | 688304109966 | A 14x8 CONC 50-C CDI C/L ~ 37H-77 F | 3041 | 122.7 | 050 | AG78050PFL |  | X | 14X8 | US
68830410998 | 688304109980 | A 14x10 CONC 50-C CDI 37H-77~ F | 2897 | 93 | 050 | AG81050PF0 |  | X | 14X10 | US
68830410999 | 688304109997 | A 14x12 CONC 50-C CDI 37H-77~ F | 2897 | 138.6 | 050 | AG84050PF0 |  | X | 14X12 | US
68830411000 | 688304110009 | A 14x14x8 RD TEE 25-C CDI ~ 37H-77 F | 4519.5 | 241 | 025 | AG97025PF0 |  | X | 14X14X8 | US
68830411001 | 688304110016 | A 14x14x10 RD TEE 25-C CDI ~ 37H-77 F | 4519.5 | 248 | 025 | AG98025PF0 |  | X | 14X14X10 | US
68830411003 | 688304110030 | A 16x10 CONC 50-C CDI 37H-77~ F | 4624.5 | 135 | 050 | AH10050PF0 |  | X | 16X10 | US
68830411004 | 688304110047 | A 16x12 CONC 50-C CDI 37H-77~ F | 4624.5 | 128.16 | 050 | AH13050PF0 |  | X | 16X12 | US
68830411005 | 688304110054 | A 16x14 CONC 50-C CDI C/L ~ 37H-77 F | 4836.5 | 177.4 | 050 | AH17050PFL |  | X | 16X14 | US
68830411006 | 688304110061 | A 16x14 CONC 50-C CDI 37H-77~ F | 4624.5 | 161 | 050 | AH17050PF0 |  | X | 16X14 | US
68830411007 | 688304110078 | A 16x16x10 RD TEE 25-C CDI ~ 37H-77 F | 5694.5 | 292.5 | 025 | AH30025PF0 |  | X | 16X16X10 | US
68830411008 | 688304110085 | A 16x16x12 RD TEE 25-C CDI ~ 37H-77 F | 5694.5 | 304 | 025 | AH31025PF0 |  | X | 16X16X12 | US
68830411017 | 688304110177 | A 20x20x6 RD TEE 25-C CDI C/L~ 37H-77 F | 10093 | 451.5 | 025 | AH83025PFL |  | X | 20X20X6 | US
68830411024 | 688304110245 | 14 GSK W741 T AGS | 299.5 | 1.24 | 741 | G140741WT0 |  | X | 14 | US
68830411025 | 688304110252 | A 3 90 ELL 10-C CDI 37H-77 | 498 | 9 | 010 | A030010PH0 |  | X | 3 | US
68830411026 | 688304110269 | A 3 45 ELL 11-C CDI C/L ~ 37H-77 | 446.5 | 6.5 | 011 | A030011PHL |  | X | 3 | US
68830411027 | 688304110276 | 16 GSK W741 T AGS | 332.5 | 1.94 | 741 | G160741WT0 |  | X | 16 | US
68830411028 | 688304110283 | 18 GSK W741 T AGS | 482.5 | 1.6 | 741 | G180741WT0 |  | X | 18/457.2MM | US
68830411029 | 688304110290 | 20 GSK W741 T AGS | 519.5 | 1.78 | 741 | G200741WT0 |  | X | 20/508MM | US
68830411030 | 688304110306 | A 8 LAT 30-C DI C/L 37H-77 ~ C/LE=17 1/2 C/SE=4 1/2 | 3140.5 | 117.8 | 030 | A080030PDL |  |  | 8 | US
68830411031 | 688304110313 | A 8 LAT 30-C DI 37H-77 ~ C/LE=17 1/2 C/SE=4 1/2 | 2993.5 | 111 | 030 | A080030PD0 |  | X | 8 | US
68830411032 | 688304110320 | A 10 11 1/4 ELL 13-C CDI C/L ~ 37H-77 F | 3313 | 58.33 | 013 | A100013PFL |  | X | 10 | US
68830411033 | 688304110337 | 24 GSK W741 T AGS | 577.5 | 2.15 | 741 | G240741WT0 |  | X | 24/609.6MM | US
68830411037 | 688304110375 | A 12 90 ELL 10-C CDI C/L ~ 37H-77 | 3178.5 | 112.2 | 010 | A120010PHL |  |  | 12 | US
68830411038 | 688304110382 | A 12 11 1/4 ELL 13-C CDI C/L ~ 37H-77 F | 4007 | 70.9 | 013 | A120013PFL |  | X | 12 | US
68830411039 | 688304110399 | A 12 11 1/4 ELL 13-C CDI ~ 37H-77 F | 3871.5 | 60 | 013 | A120013PF0 |  | X | 12 | US
68830411043 | 688304110436 | A 14 90 BASE ELL 10-CB CDI ~ C/L 37H-77 F | 5503 | 221 | 010 | A140010PML |  | X | 14 | US
68830411044 | 688304110443 | A 14 45 ELL 11-C CDI 37H-77 F | 2654.5 | 110.5 | 011 | A140011PF0 |  | X | 14 | US
68830411046 | 688304110467 | A 16 90 BASE ELL 10-CB CDI ~ C/L 37H-77 F | 6897.5 | 305.9 | 010 | A160010PML |  | X | 16 | US
68830411047 | 688304110474 | 14 FLG W741 T AGS BLK | 4766.5 | 70 | 741 | W140741PT0 |  | X | 14 | US
68830411048 | 688304110481 | 16 FLG W741 T AGS BLK | 5531 | 88 | 741 | W160741PT0 |  | X | 16 | US
68830411049 | 688304110498 | 18 FLG W741 T AGS BLK | 6807.5 | 101 | 741 | W180741PT0 |  | X | 18/457.2MM | US
68830411050 | 688304110504 | A 18 90 BASE ELL 10-CB CDI ~ C/L 37H-77 F | 8099 | 455.3 | 010 | A180010PML |  | X | 18/457.2MM | US
68830411051 | 688304110511 | 20 FLG W741 T AGS BLK | 8190.5 | 115 | 741 | W200741PT0 |  | X | 20/508MM | US
68830411052 | 688304110528 | A 18 LAT 30-C CDI 37H-77 F ~ C/LE=32 C/SE=7 | 13455 | 637 | 030 | A180030PF0 |  | X | 18/457.2MM | US
68830411054 | 688304110542 | A 20 90 BASE ELL 10-CB CDI ~ C/L 37H-77 F | 11024.5 | 585 | 010 | A200010PML |  | X | 20/508MM | US
68830411055 | 688304110559 | 24 FLG W741 T AGS BLK | 10478.5 | 160 | 741 | W240741PT0 |  | X | 24/609.6MM | US
68830411056 | 688304110566 | A 20 11 1/4 ELL 13-C CDI C/L ~ 37H-77 F | 6540 | 192 | 013 | A200013PFL |  | X | 20/508MM | US
68830411057 | 688304110573 | A 20 TEE 20-C CDI 37H-77 F | 10118 | 535 | 020 | A200020PF0 |  | X | 20/508MM | US
68830411059 | 688304110597 | A 24 90 BASE ELL 10-CB CDI ~ C/L 37H-77 F | 15481.5 | 867.3 | 010 | A240010PML |  | X | 24/609.6MM | US
68830411060 | 688304110603 | A 24 11 1/4 ELL 13-C CDI C/L ~ 37H-77 F | 9856.5 | 390.9 | 013 | A240013PFL |  | X | 24/609.6MM | US
68830411078 | 688304110788 | 6x2 1/2 MEC-CSS 920 E GLV FEM NPT 168.3x73MM;2 1/2 FEM | 665 | 14 | 920 | CE65920GEA |  | X | 6X2 1/2 | US
68830411079 | 688304110795 | 6x3 MEC-CSS 920 E GLV FEM NPT~ 168.3x88.9MM;3 FEM | 705 | 15.7 | 920 | CE71920GEA |  | X | 6X3 | US
68830411081 | 688304110818 | 8x2 MEC-T 920 E GLV FEM NPT ~ 219.1x60.3MM; 2 FEM | 710 | 11.4 | 920 | CF30920GE0 |  |  | 8X2 | US
68830411082 | 688304110825 | 8x2 MEC-T 920 E ORG FEM NPT ~ 219.1x60.3MM; 2 FEM | 564.5 | 11.4 | 920 | CF30920PE0 |  |  | 8X2 | US
68830411084 | 688304110849 | 16 FLG W741 L AGS PNT | 5905 | 88 | 741 | W160741PL0 |  | X | 16 | US
68830411085 | 688304110856 | 18 FLG W741 L AGS PNT | 7300.5 | 101 | 741 | W180741PL0 |  | X | 18/457.2MM | US
68830411086 | 688304110863 | 20 FLG W741 L AGS PNT | 8752 | 115 | 741 | W200741PL0 |  | X | 20/508MM | US
68830411091 | 688304110917 | 3 CPL 31 FS-M GLV | 385 | 4.8 | 031 | C030031GM0 |  | X | 3 | US
68830411092 | 688304110924 | 3 WYE STN 732 E GLV STD MESH | 3851 | 20 | 732 | C030732GE0 |  | X | 3 | US
68830411096 | 688304110962 | 4 CPL 31 FS-M GLV | 450.5 | 6.12 | 031 | C040031GM0 |  | X | 4 | US
68830411103 | 688304111037 | KIT 2 1/2 & 3 S/772 MTG PL F/~ FLR STND IND W/TWO MTG BOLTS | 412.5 | 23 | 772 | K024772001 | X |  | 2 1/2 | US
68830411104 | 688304111044 | KIT 10 S/772 MTG PL F/FLR ~ STND IND W/TWO MTG BOLTS | 752.5 | 23 | 772 | K100772001 |  | X | 10 | US
68830411106 | 688304111068 | 4 CPL 307 FS-S GLV | 747.5 | 7.41 | 307 | C040307GS0 |  | X | 4 | US
68830411107 | 688304111075 | 4 FLG 341 M GLV | 770 | 7.5 | 341 | C040341GM0 |  | X | 4 | US
68830411109 | 688304111099 | 4 WYE STN 732 E GLV STD MESH | 4480.5 | 32 | 732 | C040732GE0 |  | X | 4 | US
68830411118 | 688304111181 | 6 CPL 31 FS-M GLV | 651.5 | 8.127 | 031 | C060031GM0 |  | X | 6 | US
68830411129 | 688304111297 | 6 WYE STN 732 E GLV STD MESH | 7326 | 72 | 732 | C060732GE0 |  | X | 6 | US
68830411130 | 688304111303 | 12 B/D PLV 365 T G/L 37H-77 ~ GO HW P120771780 | 11486 | 316.3 | 365 | V120365STI |  | X | 12 | US
68830411136 | 688304111365 | 8 CPL 31 FS-M GLV | 994.5 | 14.9 | 031 | C080031GM0 |  | X | 8 | US
68830411151 | 688304111518 | 10 CPL 31 FS-M GLV | 1345.5 | 22.5 | 031 | C100031GM0 |  | X | 10 | US
68830411165 | 688304111655 | 12 CPL 31 FS-M GLV | 1931.5 | 28.1 | 031 | C120031GM0 |  | X | 12 | US
68830411179 | 688304111792 | 14 CPL 31 L/GSK 37H-77 | 1078.5 | 40.8 | 031 | C140031P00 |  | X | 14 | US
68830411180 | 688304111808 | 14 FLG 341 S 37H-77 | 3763.5 | 49.34 | 341 | C140341PS0 |  | X | 14 | US
68830411187 | 688304111877 | 16 CPL 31 FS-M GLV | 2599.5 | 62.1 | 031 | C160031GM0 |  | X | 16 | US
68830411192 | 688304111921 | 18 CPL 31 FS-M GLV | 2990 | 76 | 031 | C180031GM1 |  | X | 18/457.2MM | US
68830411195 | 688304111952 | 20 CPL 31 FS-M GLV | 3314.5 | 76 | 031 | C200031GM0 |  | X | 20/508MM | US
68830411200 | 688304112003 | 24 CPL 31 FS-M GLV | 4306.5 | 91.3 | 031 | C240031GM1 |  | X | 24/609.6MM | US
68830411203 | 688304112034 | 24 FLG 341 M 37H-77 | 8220.5 | 150 | 341 | C240341PM0 |  | X | 24/609.6MM | US
68830411204 | 688304112041 | 24 FLG 341 S 37H-77 | 8220.5 | 150 | 341 | C240341PS0 |  | X | 24/609.6MM | US
68830411205 | 688304112058 | 30 CPL 31 FS-S 37H-77 | 6063 | 167.2 | 031 | C300031PS0 |  | X | 30 | US
68830411224 | 688304112249 | 1 1/2x8 GRV ADP NPL 43 UPD | 175.5 | 1.9 | 043 | FB46043U00 |  | X | 1 1/2X8 | US
68830411225 | 688304112256 | 2x1 3 VLV OTLT ASY 156 E ORG ~ W/STN 40 MESH & BFV | 4132.5 | 35.3 | 156 | FB601563EB |  | X | 2X1 | US
68830411228 | 688304112287 | 2x1 3 VLV OTLT ASY 156 T ORG ~ W/STN 40 MESH & BFV | 4132.5 | 35.3 | 156 | FB601563TB |  | X | 2X1 | US
68830411229 | 688304112294 | 2x1 4 VLV OTLT ASY 156 E ORG ~ W/STN 40 MESH & BFV W/CAP OTLT | 4429 | 38.7 | 156 | FB601564EB |  | X | 2X1 | US
68830411239 | 688304112393 | 2x2x3/4 RD TEE 626 WROT CU ~ GxGxC | 405 | 2 | 626 | FB72626C00 |  |  | 2X2X3/4 | US
68830411240 | 688304112409 | 2x2x1 RD TEE 626 WROT CU GxGxC | 405 | 2 | 626 | FB73626C00 |  |  | 2X2X1 | US
68830411241 | 688304112416 | 2x2x1 1/4 RD TEE 626 WROT CU ~ GxGxC | 405 | 1.11 | 626 | FB75626C00 |  |  | 2X2X1 1/4 | US
68830411242 | 688304112423 | 2x2x1 1/2 RD TEE 626 WROT CU ~ GxGxC | 405 | 2 | 626 | FB76626C00 |  | X | 2X2X1 1/2 | US
68830411253 | 688304112539 | 2 1/2x1 1/2 ECC 51 STL GLV ~ W/TNG E/E=9 1/2 | 1070 | 3.65 | 051 | FC03051G00 |  | X | 2 1/2X1 1/2 | US
68830411254 | 688304112546 | 2 1/2x1 1/2 ECC 51 STL ORG ~ W/TNG E/E=9 1/2 | 937.5 | 3.65 | 051 | FC03051P00 |  |  | 2 1/2X1 1/2 | US
68830411256 | 688304112560 | 2 1/2X2 1/2X1 1/4 RD TEE 626 ~ WROT CU GXGXC | 504 | 2 | 626 | FC16626C00 |  |  | 2 1/2X2 1/2X1 1/4 | US
68830411257 | 688304112577 | 2 1/2x2 1/2x2 RD TEE 625 WROT CU 67x67x54MM BS | 502 | 2 | 625 | FC20625C00 |  |  | 2 1/2X2 1/2X2 | US
68830411264 | 688304112645 | 3X3X1 1/4 RD TEE 626 WROT CU ~ GXGXC | 929.5 | 2 | 626 | FC63626C00 |  |  | 3X3X1 1/4 | US
68830411279 | 688304112799 | 5x3 ECC 51 STL GLV W/TNG ~ E/E=11 | 2686.5 | 11.05 | 051 | FE09051G00 |  | X | 5X3 | US
68830411280 | 688304112805 | 5x3 ECC 51 STL ORG W/TNG ~ E/E=11 | 2411 | 11.05 | 051 | FE09051P00 |  |  | 5X3 | US
68830411284 | 688304112843 | 5x8 GRV ADP NPL 43 UPD | 627.5 | 9.75 | 043 | FE44043U00 |  | X | 5X8 | US
68830411287 | 688304112874 | 6x2 1/2 ECC 51 STL GLV W/TNG ~ E/E=11 1/2 | 5367.5 | 14.2 | 051 | FE65051G00 |  | X | 6X2 1/2 | US
68830411288 | 688304112881 | 6x2 1/2 ECC 51 STL ORG W/TNG ~ E/E=11 1/2 | 4931 | 14.2 | 051 | FE65051P00 |  | X | 6X2 1/2 | US
68830411299 | 688304112997 | 8x4 ECC 51 STL GLV W/TNG ~ E/E=12 | 4799 | 23 | 051 | FF38051G00 |  | X | 8X4 | US
68830411300 | 688304113000 | 8x4 ECC 51 STL ORG W/TNG ~ E/E=12 | 4207.5 | 23.32 | 051 | FF38051P00 |  |  | 8X4 | US
68830411301 | 688304113017 | 8x5 ECC 51 STL GLV W/TNG ~ E/E=12 | 4799 | 23 | 051 | FF42051G00 |  | X | 8X5 | US
68830411302 | 688304113024 | 8x5 ECC 51 STL ORG W/TNG ~ E/E=12 | 4207.5 | 23 | 051 | FF42051P00 |  |  | 8X5 | US
68830411306 | 688304113062 | 8x8x3 RD TEE WYE 32 SWS ORG | 3170.5 | 76 | 032 | FF65032P00 |  | X | 8X8X3 | US
68830411309 | 688304113093 | 10x4 ECC 51 STL GLV W/TNG ~ E/E=13 | 8904 | 32 | 051 | FF88051G00 |  | X | 10X4 | US
68830411310 | 688304113109 | 10x4 ECC 51 STL ORG W/TNG ~ E/E=13 | 7425.5 | 32 | 051 | FF88051P00 |  | X | 10X4 | US
68830411311 | 688304113116 | 10x6 GRV ADP NPL 43 UPD | 841 | 17.12 | 043 | FF91043U00 |  | X | 10X6 | US
68830411314 | 688304113147 | 10x6 ECC 51 STL GLV W/TNG ~ E/E=13 | 6253 | 34 | 051 | FF91051G00 |  | X | 10X6 | US
68830411318 | 688304113185 | 12 B/D PLV 365 T 37H-77 GO ~ 2 NUT P120711181 | 10035.5 | 243.1 | 365 | V120365STA |  | X | 12 | US
68830411321 | 688304113215 | 10x10x2 RD TEE 25 GLV SWS | 3917 | 61.98 | 025 | FG06025G00 |  | X | 10X10X2 | US
68830411323 | 688304113239 | 10x10x2 RD TEE 29T SWS GLV NPT | 5052.5 | 65 | 029 | FG06029G00 |  | X | 10X10X2 | US
68830411324 | 688304113246 | 10x10x2 RD TEE 29T SWS ORG NPT | 3459.5 | 65 | 029 | FG06029P00 |  | X | 10X10X2 | US
68830411325 | 688304113253 | 10x10x3 RD TEE 29T SWS GLV NPT C/E=9 | 4291 | 60 | 029 | FG09029G00 |  | X | 10X10X3 | US
68830411327 | 688304113277 | 10x10x4 RD TEE WYE 32 SWS GLV | 6331 | 97.4 | 032 | FG11032G00 |  | X | 10X10X4 | US
68830411329 | 688304113291 | 12x6 ECC 51 STL GLV W/TNG ~ E/E=14 | 8485.5 | 50 | 051 | FG32051G00 |  | X | 12X6 | US
68830411330 | 688304113307 | 12x6 ECC RD 51 STL ORG W/TNG ~ E/E=14 | 7045.5 | 49.9 | 051 | FG32051P00 |  | X | 12X6 | US
68830411333 | 688304113338 | 12x8 ECC 51 STL GLV W/TNG ~ E/E=14 | 8216 | 53.5 | 051 | FG35051G00 |  | X | 12X8 | US
68830411334 | 688304113345 | 12x8 ECC 51 STL ORG W/TNG ~ E/E=14 | 6868 | 53.5 | 051 | FG35051P00 |  | X | 12X8 | US
68830411336 | 688304113369 | 12x10 ECC 51 STL GLV W/TNG ~ E/E=14 | 7291.5 | 57 | 051 | FG39051G00 |  | X | 12X10 | US
68830411337 | 688304113376 | 12x10 ECC 51 STL ORG W/TNG ~ E/E=14 | 6149 | 57 | 051 | FG39051P00 |  |  | 12X10 | US
68830411339 | 688304113390 | 12x12x5 RD TEE 25 ORG SWS | 3500 | 75 | 025 | FG57025P00 |  | X | 12X12X5 | US
68830411425 | 688304114250 | 1 VIC-BLAST NOZZLE 36 MCH ORG | 195.5 | 0.099 | 036 | F010036P00 |  | X | 1 | US
68830411434 | 688304114342 | 3 1/2 TEE 20 SWS ORG C/E=4 1/2 | 1351 | 7.9 | 020 | F034020P00 |  | X | 3 1/2 | US
68830411439 | 688304114397 | 8 45 LAT 30-P SWS ORG PLE ~ C/LE=18 C/SE=6 | 5899 | 92 | 030 | F080030PLK |  | X | 8 | US
68830411445 | 688304114458 | 18x14 ECC W51 AGS GLV CAST ~ E/E=15 | 11972 | 117.9 | 051 | WH47051GF0 |  | X | 18X14 | US
68830411497 | 688304114977 | 3 GSK 341 M | 129.5 | 0.136 | 341 | G0303410M0 |  | X | 3 | US
68830411498 | 688304114984 | 3 GSK 341 S | 129.5 | 0.4 | 341 | G0303410S0 |  | X | 3 | US
68830411505 | 688304115059 | 6 GSK 44 T | 477 | 0.37 | 044 | G0600440T0 |  | X | 6 | US
68830411509 | 688304115097 | 8 GSK 307 FS-S | 253.5 | 1.25 | 307 | G0803070S0 |  | X | 8 | US
68830411522 | 688304115226 | 828 14-24 AGS KNF | 1202.5 | 0.101 | 828 | RK14828W24 |  | X | 10X15 | US
68830411525 | 688304115257 | 450 RL GRV TOOL | 71435 | 950 | 450 | R000450FSD |  |  | MISCELLANEOUS | US
68830411543 | 688304115431 | 7/8X1 1/16 SWING HDL WR F/1/2~ & 5/8 HVY HEX NUTS | 142 | 0.5 | 000 | P000000002 |  | X | MISCELLANEOUS | US
68830411546 | 688304115462 | 2 FLG WSR 641 ~ VENDOR # 200021521000 | 117.5 | 0.06 | 641 | P0206410PW | X |  | 2 | US
68830411560 | 688304115608 | 2 CKV 713 E W/1/2 TAP BLK | 534.5 | 12 | 713 | V020713PE1 |  |  | 2 | US
68830411578 | 688304115783 | 24 FLG W741 L/GSK AGS GLV | 12975 | 160 | 741 | W240741G00 |  | X | 24/609.6MM | US
68830411579 | 688304115790 | 3 CKV 717 E PPS UL/ULC NO ~ DRAIN TAP TAB-1 C030112800 | 606.5 | 3.6 | 717 | V030717PE0 |  |  | 3 | US
68830411591 | 688304115912 | 5 CKV 716 E BLK STD MCH NO ~ DRAIN TAP C050141000 141.3MM | 2472.5 | 24.8 | 716 | V050716PE0 |  |  | 5 | US
68830411592 | 688304115929 | 5 CKV 717 E UL/FM/ULC 1/2 NPT~ UPSTREAM/ C050141100 ~ | 1528.5 | 20 | 717 | V050717PE0 |  |  | 5 | US
68830411593 | 688304115936 | 5 CKV 717R E UL/FM/ULC 2 NPT ~ DRAIN AND 1/4 NPT C050141101 ~ | 1677 | 20 | 717 | V050717PE2 |  | X | 5 | US
68830411709 | 688304117091 | 5 CKV 716 T BLK STD MCH NO ~ DRAIN TAP C050151000 141.3MM | 2472.5 | 24.8 | 716 | V050716PT0 |  | X | 5 | US
68830411737 | 688304117374 | 8 90 ELL 001 ORG FIRELOCK | 1051.5 | 28.2 | 001 | F080001P00 |  |  | 8 | US
68830411738 | 688304117381 | 8 TEE 002 ORG FIRELOCK | 1842.5 | 39.47 | 002 | F080002P00 |  |  | 8 | US
68830411739 | 688304117398 | 8 45 ELL 003 ORG FIRELOCK | 1051.5 | 18.6 | 003 | F080003P00 |  |  | 8 | US
68830411757 | 688304117572 | 36 CPL 31 FS-M 37H-77 | 6891 | 200 | 031 | C360031PM0 |  | X | 36 | US
68830411770 | 688304117701 | 2 1/2 CKV 717 E PPS UL/ULC NO~ DRAIN TAP C024112800 | 606.5 | 3.16 | 717 | V024717PE0 |  |  | 2 1/2 | US
68830411771 | 688304117718 | 2 1/2x1 1/2 CONC RD 50 ORG ~ E/E=2 1/2 | 186.5 | 1.4 | 050 | FC03050P01 |  |  | 2 1/2X1 1/2 | US
68830411794 | 688304117947 | 2 1/2 90 ELL 10DR GLV 1 TAP ~ DRN | 474 | 3.5 | 010 | F024010GDR |  |  | 2 1/2 | US
68830411795 | 688304117954 | 2 1/2 90 ELL 10DR MCH 1 TAP ~ DRN ORG | 369 | 3.5 | 010 | F024010PDR |  |  | 2 1/2 | US
68830411796 | 688304117961 | 3 90 ELL 10DR MCH GLV 1 TAP ~ DRN | 561.5 | 4.76 | 010 | F030010GDR |  |  | 3 | US
68830411797 | 688304117978 | 3 90 ELL 10DR MCH 1 TAP DRN ~ ORG | 471 | 4.76 | 010 | F030010PDR |  |  | 3 | US
68830411798 | 688304117985 | 4 90 ELL 10DR GLV MCH 1 TAP ~ DRN | 647 | 7.8 | 010 | F040010GDR |  |  | 4 | US
68830411799 | 688304117992 | 4 90 ELL 10DR MCH 1 TAP ORG ~ DRN | 477 | 7.8 | 010 | F040010PDR |  |  | 4 | US
68830411800 | 688304118005 | 6 90 ELL 10DR GLV MCH 1 TAP ~ DRN | 1187.5 | 18.1 | 010 | F060010GDR |  |  | 6 | US
68830411801 | 688304118012 | 6 90 ELL 10DR ORG MCH 1 TAP ~ DRN | 835 | 18.1 | 010 | F060010PDR |  |  | 6 | US
68830411844 | 688304118449 | 3x3 BEV ADP NPL 42 UPD | 137 | 1.89 | 042 | FC59042U00 |  | X | 3X3 | US
68830411879 | 688304118791 | KIT FLOW MEASURE 4-12 779 | 827.5 | 2 | 779 | K040779001 |  | X | 4 | US
68830411881 | 688304118814 | 272 STABILIZER ASY | 3456.5 | 23 | 272 | R4002720FS |  | X | 40 | US
68830412013 | 688304120138 | 18 CPL 31 FS2-L 37H-77 ~ PULV COAL | 2506.5 | 83 | 031 | C180031PL2 |  | X | 18/457.2MM | US
68830412036 | 688304120367 | A 12x12x6 RD LAT 30-CR DI ~ C/L 37H-77 | 9312.5 | 302 | 030 | AG58030PDL |  | X | 12X12X6 | US
68830412074 | 688304120749 | 14 WYE STN W732 AGS E ORG STD~ MESH | 46272.5 | 460.5 | 732 | W140732PE0 |  |  | 14 | US
68830412076 | 688304120763 | 14 FLG W741 T AGS GLV | 5863.5 | 70 | 741 | W140741GT0 |  | X | 14 | US
68830412077 | 688304120770 | 16 WYE STN W732 AGS E ORG STD~ MESH | 57508.5 | 590 | 732 | W160732PE0 |  |  | 16 | US
68830412079 | 688304120794 | 16 FLG W741 T AGS GLV | 6855.5 | 88 | 741 | W160741GT0 |  | X | 16 | US
68830412080 | 688304120800 | 18 WYE STN W732 AGS E ORG STD~ MESH | 72392.5 | 797 | 732 | W180732PE0 |  |  | 18/457.2MM | US
68830412082 | 688304120824 | 18 FLG W741 T AGS GLV | 8674.5 | 115 | 741 | W180741GT0 |  | X | 18/457.2MM | US
68830412084 | 688304120848 | 20 FLG W741 T AGS GLV | 10478.5 | 115 | 741 | W200741GT0 |  | X | 20/508MM | US
68830412086 | 688304120862 | 24 FLG W741 T AGS GLV | 13518.5 | 160 | 741 | W240741GT0 |  | X | 24/609.6MM | US
68830412101 | 688304121012 | 3 PLV 365 T 37H-77 M12 GO CW~ P030711182 | 3165 | 38.7 | 365 | V030365PT7 |  | X | 3 | US
68830412115 | 688304121159 | VG828 14-24 AGS CUT GRV TOOL | 70369.5 | 75 | 828 | R000828AVG |  | X | MISCELLANEOUS | US
68830412116 | 688304121166 | 450 POWERX HAND PUMP P37-SP006 W/36 IN HOSE W/3/8 NPT ENDS | 2159.5 | 19 | 450 | R2014500FS |  | X | TOOL CRIB | US
68830412228 | 688304122286 | 4 CKV 779 E 1/2 TAP UPSTREAM/~ DOWNSTREAM TAPS C040141002 ~ | 2207.5 | 15.5 | 779 | V040779PE0 |  |  | 4 | US
68830412229 | 688304122293 | 5 CKV 779 E 1/2 TAP UPSTREAM/~ DOWNSTREAM TAPS C050141002 ~ | 3189 | 19 | 779 | V050779PE0 |  |  | 5 | US
68830412230 | 688304122309 | 6 CKV 779 E BLK 1/2 NPT ~ UPSTREAM/ C060141002 ~ | 3648 | 37 | 779 | V060779PE0 |  |  | 6 | US
68830412231 | 688304122316 | 8 CKV 779 E 1/2 NPT UPSTREAM/~ DOWNSTREAM TAPS C080141002 ~ | 4720.5 | 63 | 779 | V080779PE0 |  |  | 8 | US
68830412232 | 688304122323 | 10 CKV 779 E 1/2 NPT UPSTREAM~ /DOWNSTREAM TAP C100141002 ~ | 11364.5 | 100 | 779 | V100779PE0 |  |  | 10 | US
68830412233 | 688304122330 | 12 CKV 779 E 1/2 NPT UPSTREAM~ /DOWNSTREAM TAPS C120141002 ~ | 13344.5 | 190 | 779 | V120779PE0 |  | X | 12 | US
68830412240 | 688304122408 | A 12x10 CONC 50-C DI C/L ~ 37H-77 | 3101 | 91.45 | 050 | AG39050PDL |  | X | 12X10 | US
68830412260 | 688304122606 | 6X5 THD ADP NPL 40 UPD | 697 | 6.35 | 040 | FE90040U00 |  | X | 6X5 | US
68830412270 | 688304122705 | 8 90 ELL 001 GLV FIRELOCK | 1495 | 28.2 | 001 | F080001G00 |  |  | 8 | US
68830412271 | 688304122712 | 8 TEE 002 GLV FIRELOCK | 2432.5 | 39.47 | 002 | F080002G00 |  |  | 8 | US
68830412272 | 688304122729 | 8 45 ELL 003 GLV FIRELOCK | 1444.5 | 18.6 | 003 | F080003G00 |  |  | 8 | US
68830412307 | 688304123078 | 1 1/4 CAP 006 ORG 42.4MM | 44.5 | 0.4 | 006 | F012006P00 |  |  | 1 1/4 | US
68830412308 | 688304123085 | 1 1/2 CAP 006 ORG 48.3MM | 47 | 0.34 | 006 | F014006P00 |  |  | 1 1/2 | US
68830412309 | 688304123092 | 2 CAP 006 ORG 60.3MM | 56 | 0.4 | 006 | F020006P00 |  |  | 2 | US
68830412310 | 688304123108 | 2 1/2 CAP 006 ORG 73MM | 64.5 | 0.6 | 006 | F024006P00 |  |  | 2 1/2 | US
68830412311 | 688304123115 | 3 CAP 006 ORG 88.9MM | 76.5 | 1.2 | 006 | F030006P00 |  |  | 3 | US
68830412312 | 688304123122 | 4 CAP 006 ORG 114.3MM | 110.5 | 1.75 | 006 | F040006P00 |  |  | 4 | US
68830412313 | 688304123139 | 5 CAP 006 ORG 141.3MM | 218 | 2.9 | 006 | F050006P00 |  |  | 5 | US
68830412314 | 688304123146 | 6 CAP 006 ORG 168.3MM | 243 | 4.5 | 006 | F060006P00 |  |  | 6 | US
68830412315 | 688304123153 | 8 CAP 006 ORG 219.1MM | 459.5 | 8.8 | 006 | F080006P00 |  |  | 8 | US
68830412336 | 688304123368 | 30 GSK 770 E | 1645 | 3 | 770 | G3007700E0 |  | X | 30 | US
68830412340 | 688304123405 | 32 GSK 770 E | 1782.5 | 3 | 770 | G3207700E0 |  | X | 32 | US
68830412343 | 688304123436 | 42 GSK 770 E | 2625.5 | 5 | 770 | G4207700E0 |  | X | 42 | US
68830412344 | 688304123443 | KIT 1/2-2 DRN 786;787 CBV | 101 | 0.27 | 786 | K000786CBV | X |  | MISCELLANEOUS | US
68830412349 | 688304123498 | 825 KNF 8-12 B MRL MCH | 908 | 0.09 | 825 | RK08825M12 |  | X | 1/2X1 1/2 | US
68830412352 | 688304123528 | 825 KNF 18-24 B MRL MCH | 908 | 0.1 | 825 | RK18825M24 |  | X | 1 1/2X34 | US
68830412376 | 688304123764 | 2 1/2 CBV 788 DI FLG END | 1355 | 23.13 | 788 | V024788CBV |  |  | 2 1/2 | US
68830412377 | 688304123771 | 2 1/2 CBV 789 DI GRV END | 1171.5 | 12.89 | 789 | V024789CBV |  |  | 2 1/2 | US
68830412378 | 688304123788 | 3 CBV 788 DI FLG END | 2067.5 | 38 | 788 | V030788CBV |  |  | 3 | US
68830412379 | 688304123795 | 3 CBV 789 DI GRV END | 1819.5 | 20 | 789 | V030789CBV |  |  | 3 | US
68830412380 | 688304123801 | 4 CBV 788 DI FLG END | 2848.5 | 50 | 788 | V040788CBV |  |  | 4 | US
68830412381 | 688304123818 | 4 CBV 789 DI GRV END | 2515 | 27.64 | 789 | V040789CBV |  |  | 4 | US
68830412382 | 688304123825 | 5 CBV 788 DI FLG END | 5095.5 | 74 | 788 | V050788CBV |  |  | 5 | US
68830412383 | 688304123832 | 5 CBV 789 DI GRV END | 4550 | 50 | 789 | V050789CBV |  |  | 5 | US
68830412384 | 688304123849 | 6 CBV 788 DI FLG END | 6513.5 | 101 | 788 | V060788CBV |  |  | 6 | US
68830412385 | 688304123856 | 6 CBV 789 DI GRV END | 6094 | 69 | 789 | V060789CBV |  |  | 6 | US
68830412386 | 688304123863 | 8 CBV 788 DI FLG | 14072 | 243 | 788 | V080788CBV |  |  | 8 | US
68830412387 | 688304123870 | 8 CBV 789 DI GRV END | 12979 | 140 | 789 | V080789CBV |  |  | 8 | US
68830412388 | 688304123887 | 10 CKV 716 E BLK STD MCH NO ~ DRAIN TAP C100141000 273MM | 10703 | 102 | 716 | V100716PE0 |  |  | 10 | US
68830412389 | 688304123894 | 10 CBV 788 DI FLG END | 18277.5 | 324 | 788 | V100788CBV |  |  | 10 | US
68830412390 | 688304123900 | 10 CBV 789 DI GRV END | 17028 | 280 | 789 | V100789CBV |  |  | 10 | US
68830412391 | 688304123917 | 12 CKV 716 E BLK STD MCH NO ~ DRAIN TAP C120141000 323.9MM | 12680 | 140 | 716 | V120716PE0 |  | X | 12 | US
68830412392 | 688304123924 | 12 CBV 788 DI FLG END | 38263.5 | 463 | 788 | V120788CBV |  |  | 12 | US
68830412393 | 688304123931 | 12 CBV 789 DI GRV END | 37000 | 324 | 789 | V120789CBV |  |  | 12 | US
68830412399 | 688304123993 | 8-12 SPCR VG824 MRL ABRASION | 365.5 | 0.1 | 825 | R024825MCH |  | X | 2 1/2 | US
68830412400 | 688304124006 | 14-24 SPCR VG824 MRL ABRASION | 365.5 | 0.1 | 825 | R025825MCH |  | X | TOOL PARTS & BAR STOCK | US
68830412401 | 688304124013 | PIPE STOP GUIDE VG824 MRL ~ ABRASION | 2449 | 0.1 | 825 | R026825MCH |  | X | 2 3/4 | US
68830412506 | 688304125065 | A 12 CAP 60-C DI 2 TAP C/L ~ 37H-77 | 2130.5 | 54.18 | 060 | AG27060PDL |  | X | 12X2 | US
68830412509 | 688304125096 | 2 1/2x1 1/4x1 MEC-CSS 920N E ~ ORG NPT FEM 73x42.4x33.7MM ~ | 317.5 | 3.5 | 92N | CS6292NPEA |  | X | 2 1/2X1 1/4X1 | US
68830412528 | 688304125287 | 416P 4-6 PVC/AL RL SET | 4755 | 6 | 416 | RP04416006 |  | X | 4X48 | US
68830412530 | 688304125300 | 1 1/2x6 BEV ADP NPL 42 UPD | 153 | 1.36 | 042 | FB45042U00 |  | X | 1 1/2X6 | US
68830412531 | 688304125317 | 2 1/2x1 1/2 CONC RD 50 GLV ~ E/E=2 1/2 | 219 | 1.4 | 050 | FC03050G01 |  |  | 2 1/2X1 1/2 | US
68830412532 | 688304125324 | 2 1/2X3 BEV ADP NPL 42 UPD | 113 | 1.45 | 042 | FC25042U00 |  | X | 2 1/2X3 | US
68830412533 | 688304125331 | 2 1/2x3 GRV ADP NPL 43 UPD | 113 | 1.45 | 043 | FC25043U00 |  | X | 2 1/2X3 | US
68830412534 | 688304125348 | 1 1/4x3 THD ADP NPL 40 UPD | 98.5 | 0.7 | 040 | FJ96040U00 |  | X | 1 1/4X3 | US
68830412535 | 688304125355 | 1 ADP 80 ORG FEM ~ | 868.5 | 0.8 | 080 | F010080P00 |  | X | 1 | US
68830412536 | 688304125362 | 1 1/4 CAP 006 GLV 42.4MM | 68.5 | 0.43 | 006 | F012006G00 |  |  | 1 1/4 | US
68830412537 | 688304125379 | 1 1/2 CAP 006 GLV 48.3MM | 68.5 | 0.34 | 006 | F014006G00 |  |  | 1 1/2 | US
68830412538 | 688304125386 | 2 CAP 006 GLV 60.3MM | 75.5 | 0.45 | 006 | F020006G00 |  |  | 2 | US
68830412539 | 688304125393 | 272P 8 PVC/8-12 AL RL SET | 3074.5 | 30 | 272 | RP08272012 |  | X | 4X1X1 1/4 | US
68830412540 | 688304125409 | 416P 8 PVC/8-12 AL RL SET | 3279 | 24 | 416 | RP08416012 |  | X | 4X1X1 1/4 | US
68830412541 | 688304125416 | 2 1/2 CAP 006 GLV 73MM | 80 | 0.96 | 006 | F024006G00 |  |  | 2 1/2 | US
68830412542 | 688304125423 | 3 CAP 006 GLV 88.9MM | 96.5 | 1.2 | 006 | F030006G00 |  |  | 3 | US
68830412543 | 688304125430 | 4 CAP 006 GLV 114.3MM | 150 | 1.75 | 006 | F040006G00 |  |  | 4 | US
68830412544 | 688304125447 | 5 CAP 006 GLV 141.3MM | 297.5 | 2.9 | 006 | F050006G00 |  | X | 5 | US
68830412545 | 688304125454 | 6 CAP 006 GLV 168.3MM | 334.5 | 4.5 | 006 | F060006G00 |  |  | 6 | US
68830412546 | 688304125461 | 8 CAP 006 GLV 219.1MM | 626.5 | 12 | 006 | F080006G00 |  |  | 8 | US
68830412547 | 688304125478 | 5;6;8x3 GSK 920 T | 47 | 0.156 | 920 | GA279200T0 |  | X | 5;6;8X3 | US
68830412568 | 688304125683 | 10 CKV 717 E UL/FM/ULC 1/2 NPT UPSTREAM/DOWNSTREAM C100141100 | 5175 | 107 | 717 | V100717PE0 |  |  | 10 | US
68830412569 | 688304125690 | 12 CKV 717 E UL/FM/ULC 1/2 NPT UPSTREAM/ C120141100 ~ | 6750 | 142 | 717 | V120717PE0 |  |  | 12 | US
68830412570 | 688304125706 | 8x2 MEC-T 920 T ORG FEM NPT ~ 219.1x60.3MM; 2 FEM | 564.5 | 11.4 | 920 | CF30920PT0 |  |  | 8X2 | US
68830412624 | 688304126246 | 1 GSK 77 FS-L | 226.5 | 0.1 | 077 | G0100770L1 |  | X | 1 | US
68830412626 | 688304126260 | 1 1/4 GSK 77 FS-L | 323.5 | 0.1 | 077 | G0120770L1 |  | X | 1 1/4 | US
68830412628 | 688304126284 | 1 1/2 GSK 77 FS-L | 337.5 | 0.1 | 077 | G0140770L1 |  | X | 1 1/2 | US
68830412632 | 688304126321 | 2 GSK 77 FS-L | 210 | 0.1 | 077 | G0200770L1 |  | X | 2 | US
68830412636 | 688304126369 | 2 1/2 GSK 77 FS-L | 243 | 0.1 | 077 | G0240770L1 |  | X | 2 1/2 | US
68830412640 | 688304126406 | 3 GSK 77 FS-L | 262 | 0.1 | 077 | G0300770L1 |  | X | 3 | US
68830412644 | 688304126444 | 4 GSK 77 FS-L | 379 | 0.3 | 077 | G0400770L1 |  | X | 4 | US
68830412647 | 688304126475 | 5 GSK 77 FS-L | 740.5 | 0.4 | 077 | G0500770L1 |  | X | 5 | US
68830412652 | 688304126529 | 6 GSK 77 FS-L | 811 | 0.3 | 077 | G0600770L1 | X |  | 6 | US
68830412656 | 688304126567 | 8 GSK 77 FS-L | 905 | 0.64 | 077 | G0800770L1 | X |  | 8 | US
68830412659 | 688304126598 | 10 GSK 77 FS-L | 1175.5 | 0.94 | 077 | G1000770L1 | X |  | 10 | US
68830412661 | 688304126611 | 12 GSK 77 FS-L | 2073.5 | 1.42 | 077 | G1200770L1 | X |  | 12 | US
68830412687 | 688304126871 | 2 WYE STN 732 E GLV STD MESH | 3175.5 | 10 | 732 | C020732GE0 |  | X | 2 | US
68830412690 | 688304126901 | 2 1/2 WYE STN 732 E GLV STD ~ MESH | 3377 | 14 | 732 | C024732GE0 |  | X | 2 1/2 | US
68830412697 | 688304126970 | 10 WYE STN 732 E GLV STD MESH | 18398.5 | 205 | 732 | C100732GE0 |  | X | 10 | US
68830412705 | 688304127052 | 1x1x3/4 RD TEE 25 SWS GLV ~ C/E=2 1/4 | 488.5 | 0.82 | 025 | FA84025G00 |  | X | 1X1X3/4 | US
68830412709 | 688304127090 | 1x6 BEV ADP NPL 42 UPD | 153 | 0.84 | 042 | FA91042U00 |  | X | 1X6 | US
68830412710 | 688304127106 | 1 1/4x1 CONC 50 GLV W/TNG | 813 | 1.9 | 050 | FB05050G00 |  | X | 1 1/4X1 | US
68830412711 | 688304127113 | 1 1/4x1 CONC RED 50 STL ORG ~ W/TNG | 740 | 1.9 | 050 | FB05050P00 |  | X | 1 1/4X1 | US
68830412713 | 688304127137 | 1 1/2x3/4 CONC 50 STL GLV ~ W/TNG E/E=8 1/2 | 897.5 | 1.4 | 050 | FB28050G00 |  | X | 1 1/2X3/4 | US
68830412714 | 688304127144 | 1 1/2x3/4 CONC 50 STL ORG ~ W/TNG E/E=8 1/2 | 831.5 | 1.64 | 050 | FB28050P00 |  | X | 1 1/2X3/4 | US
68830412719 | 688304127199 | 1 1/2x1 1/4 ECC 51 STL ORG ~ W/TNG E/E=8 1/2 | 762.5 | 4.5 | 051 | FB31051P00 |  | X | 1 1/2X1 1/4 | US
68830412721 | 688304127212 | 1 1/2x1 1/2x1 RD TEE 25 GLV ~ SWS C/E=2 3/4 | 616 | 1.5 | 025 | FB37025G00 |  | X | 1 1/2X1 1/2X1 | US
68830412722 | 688304127229 | 1 1/2x1 1/2x1 RD TEE 25 ORG ~ SWS C/E=2 3/4 | 598.5 | 1.5 | 025 | FB37025P00 |  | X | 1 1/2X1 1/2X1 | US
68830412724 | 688304127243 | 1 1/2x1 1/2x1 1/4 RD TEE 25 ~ SWS ORG C/E=2 3/4 | 453.5 | 1.7 | 025 | FB39025P00 |  | X | 1 1/2X1 1/2X1 1/4 | US
68830412726 | 688304127267 | 2x3/4 ECC 51 ORG W/TNG E/E=9 | 859 | 2 | 051 | FB59051P00 |  | X | 2X3/4 | US
68830412729 | 688304127298 | 2x1 1/4 ECC 51 STL ORG W/TNG ~ E/E=9 | 938.5 | 4.6 | 051 | FB64051P00 |  | X | 2X1 1/4 | US
68830412730 | 688304127304 | 2 1/2x3/4 DBL RD CONC 50 ORG ~ W/TNG E/E=12 | 1445 | 3.9 | 050 | FB97050P0T |  | X | 2 1/2X3/4 | US
68830412732 | 688304127328 | 2 1/2x1 ECC 51 GLV W/TNG ~ E/E=9 1/2 | 2236 | 3.3 | 051 | FC00051G00 |  | X | 2 1/2X1 | US
68830412733 | 688304127335 | 2 1/2x1 ECC RD 051 STL ORG ~ W/TNG E/E=9 1/2 | 2020.5 | 3.5 | 051 | FC00051P00 |  | X | 2 1/2X1 | US
68830412741 | 688304127410 | 3x1 ECC 51 STL GLV W/TNG ~ E/E=9 1/2 | 2385.5 | 4.8 | 051 | FC38051G00 |  | X | 3X1 | US
68830412742 | 688304127427 | 3x1 ECC 51 STL ORG W/TNG ~ E/E=9 1/2 | 2167 | 4.9 | 051 | FC38051P00 |  | X | 3X1 | US
68830412746 | 688304127465 | 3x1 1/2 ECC 51 STL GLV W/TNG ~ E/E=9 1/2 | 1262.5 | 5.1 | 051 | FC40051G00 |  | X | 3X1 1/2 | US
68830412747 | 688304127472 | 3x1 1/2 ECC 51 STL ORG W/TNG ~ E/E=9 1/2 | 1081 | 5.1 | 051 | FC40051P00 |  |  | 3X1 1/2 | US
68830412748 | 688304127489 | 3x3x3/4 RD TEE 25 GLV SWS ~ C/E=4 1/4 | 832.5 | 5.7 | 025 | FC60025G00 |  | X | 3X3X3/4 | US
68830412749 | 688304127496 | 3x3x3/4 RD TEE 25 ORG SWS ~ C/E=4 1/4 | 798.5 | 5.7 | 025 | FC60025P00 |  | X | 3X3X3/4 | US
68830412754 | 688304127540 | 4x1 1/2 ECC 51 STL GLV W/TNG ~ E/E=10 | 2866 | 8.1 | 051 | FD25051G00 |  | X | 4X1 1/2 | US
68830412755 | 688304127557 | 5x2 CONC 50 GLV FF W/TNG ~ E/E=11 | 2884 | 9 | 050 | FE02050G00 |  | X | 5X2 | US
68830412756 | 688304127564 | 5x2 CONC 50 STL ORG FF W/TNG ~ E/E=11 | 2610.5 | 9 | 050 | FE02050P00 |  | X | 5X2 | US
68830412760 | 688304127601 | 5x2 1/2 ECC 51 STL ORG W/TNG ~ E/E=11 | 2493 | 10.91 | 051 | FE05051P00 |  | X | 5X2 1/2 | US
68830412768 | 688304127687 | 6x2 ECC 51 STL GLV W/TNG ~ E/E=11 1/2 | 4511 | 19.4 | 051 | FE61051G00 |  | X | 6X2 | US
68830412770 | 688304127700 | 6x6x1 1/2 RD TEE 25 GLV SWS ~ C/E=6 1/2 | 2290.5 | 24 | 025 | FF00025G00 |  | X | 6X6X1 1/2 | US
68830412771 | 688304127717 | 6x6x1 1/2 RD TEE 25 ORG SWS ~ C/E=6 1/2 | 1673.5 | 24 | 025 | FF00025P00 |  |  | 6X6X1 1/2 | US
68830412772 | 688304127724 | 8x3 ECC 51 STL GLV W/TNG ~ E/E=12 | 5238 | 22 | 051 | FF33051G00 |  | X | 8X3 | US
68830412773 | 688304127731 | 8x3 ECC 51 STL ORG W/TNG ~ E/E=12 | 4810 | 22 | 051 | FF33051P00 |  | X | 8X3 | US
68830412774 | 688304127748 | 8X6 CONC 650 CST CU | 3022 | 9.5 | 650 | FF47650C0C |  |  | 8X6 | US
68830412775 | 688304127755 | 2x1 1/2x1 1/4 MEC-CSS 920N E ~ ORG GRV 60.3x48.3x42.4MM ~ | 265 | 5 | 92N | CP8292NPEB |  | X | 2X1 1/2X1 1/4 | US
68830412778 | 688304127786 | 10x5 CONC 50 STL GLV W/TNG ~ E/E=13 | 4948 | 34 | 050 | FF89050G00 |  | X | 10X5 | US
68830412779 | 688304127793 | 10x5 CONC 50 STL PNT W/TNG ~ E/E=13 | 4337 | 33 | 050 | FF89050P00 |  | X | 10X5 | US
68830412780 | 688304127809 | 10x5 ECC 51 STL GLV W/TNG ~ E/E=13 | 8229.5 | 32 | 051 | FF89051G00 |  | X | 10X5 | US
68830412781 | 688304127816 | 10x5 ECC 51 STL ORG W/TNG ~ E/E=13 | 6993.5 | 36.3 | 051 | FF89051P00 |  | X | 10X5 | US
68830412787 | 688304127878 | 10x10x2 1/2 RD TEE 25 ORG SWS~ | 3086 | 53 | 025 | FG08025P00 |  | X | 10X10X2 1/2 | US
68830412788 | 688304127885 | 12x4 CONC 50 STL GLV W/TNG ~ E/E=14 | 11226 | 44 | 050 | FG29050G00 |  | X | 12X4 | US
68830412789 | 688304127892 | 12x4 CONC 50 STL ORG W/TNG ~ E/E=14 | 9433.5 | 44 | 050 | FG29050P00 |  | X | 12X4 | US
68830412796 | 688304127960 | 2 1/2 STN 730 E GLV 304SS 12 ~ MESH | 3473 | 8.875 | 730 | C024730GE9 |  | X | 2 1/2 | US
68830412808 | 688304128080 | 1 ADP 80 GLV FEM | 931.5 | 0.8 | 080 | F010080G00 |  | X | 1 | US
68830412812 | 688304128127 | 2 1/2 90 LR ELL 100 CAST ORG | 448 | 3.4 | 100 | F024100P00 |  |  | 2 1/2 | US
68830412817 | 688304128172 | 5 45 LR ELL 110 GLV W/TNG ~ C/E=4 7/8 | 2732.5 | 14.8 | 110 | F050110G00 |  | X | 5 | US
68830412818 | 688304128189 | 5 45 LR ELL 110 ORG W/TNG ~ C/E=4 7/8 | 2489.5 | 14.8 | 110 | F050110P00 |  | X | 5 | US
68830412819 | 688304128196 | 8 90 ELL 610 CST CU | 5698 | 26.05 | 610 | F080610C0C |  |  | 8 | US
68830412820 | 688304128202 | 8 45 ELL 611 CST CU | 5698 | 17 | 611 | F080611C0C |  |  | 8 | US
68830412821 | 688304128219 | 8 TEE 620 CST CU | 6755.5 | 54.7 | 620 | F080620C0C |  |  | 8 | US
68830412828 | 688304128288 | KIT #2 AL CW ASY W/J-BOLT HDW~ F/7 3/4-9 DIA HW MASTERGEAR ~ | 1187.5 | 6 | 002 | K020002A01 |  | X | 2 | US
68830412835 | 688304128356 | 412 STL ANG BLDE .375 #220571 | 587 | 0.12 | 412 | N220412571 |  | X | 22/559MM | US
68830412836 | 688304128363 | 412 STL STR BLDE .500 #220676 | 587 | 0.13 | 412 | N220412676 |  | X | 22/559MM | US
68830412837 | 688304128370 | 412 STL STR BLDE .438 #220677 | 587 | 0.12 | 412 | N220412677 |  | X | 22/559MM | US
68830412838 | 688304128387 | 412 STL STR BLDE .375 #220678 | 587 | 0.11 | 412 | N220412678 |  | X | 22/559MM | US
68830412839 | 688304128394 | 412 STL CUTOFF RH BEVL #220808 | 257 | 0.04 | 412 | N220412808 |  | X | 22/559MM | US
68830412840 | 688304128400 | 412 STL CUTOFF LH BVEL #220809 | 256.5 | 0.04 | 412 | N220412809 |  | X | 22/559MM | US
68830412841 | 688304128417 | CHN GLV FT 1;1 1/2;2 CW ASY | 28.5 | 0.18 | 002 | P000002G00 |  | X | MISCELLANEOUS | US
68830412854 | 688304128547 | 416;417 RL SET SS F/4-6 SCH ~ 5S;10S | 2830 | 12.75 | 416 | RX04416006 |  | X | 1X2 3/8 | US
68830412857 | 688304128578 | 424 RL SET SS F/4-6 SCH 5S;10S | 4488 | 4 | 424 | RX04424006 |  | X | 1X2 3/8 | US
68830412868 | 688304128684 | 424 RL SET SS F/14-16 SCH 5S;~ 10S | 4373.5 | 8 | 424 | RX14424016 |  | X | 1X3 1/8 | US
68830412871 | 688304128714 | 424 RL SET SS F/18-20 SCH 5S;~ 10S | 4963 | 10 | 424 | RX18424020 |  | X | 12X8 1/8 | US
68830412874 | 688304128745 | 424 RL SET SS F/22-24 SCH 5S;~ 10S | 4468 | 12 | 424 | RX22424024 |  | X | 3/4X2 3/8 | US
68830412875 | 688304128752 | VG 3 CIF CUT GRV W/YOKE & ~ EXTRA KNF | 6901 | 20 | 015 | R00F015CVG |  | X | NONPROPRIETARY PARTS | US
68830412876 | 688304128769 | VG 4 CIF CUT GRV W/YOKE & ~ EXTRA KNF | 6901 | 26 | 019 | R00F019CVG |  | X | NONPROPRIETARY PARTS | US
68830412877 | 688304128776 | VG 6 CIF CUT GRV W/YOKE & ~ EXTRA KNF | 6901 | 27 | 027 | R00F027CVG |  | X | NONPROPRIETARY PARTS | US
68830412878 | 688304128783 | VG 8 CIF CUT GRV W/YOKE & ~ EXTRA KNF | 10870.5 | 40 | 036 | R00F036CVG |  | X | NONPROPRIETARY PARTS | US
68830412879 | 688304128790 | VG 3 CIR CUT GRV W/YOKE & ~ EXTRA KNF | 6901 | 20 | 015 | R00R015CVG |  | X | TOOL PARTS | US
68830412880 | 688304128806 | VG 4 CIR CUT GRV W/YOKE & ~ EXTRA KNF | 6901 | 26 | 019 | R00R019CVG |  | X | TOOL PARTS | US
68830412881 | 688304128813 | VG 6 CIR CUT GRV W/YOKE & ~ EXTRA KNF | 6901 | 27 | 027 | R00R027CVG |  | X | TOOL PARTS | US
68830412882 | 688304128820 | VG 8 CIR CUT GRV W/YOKE & ~ EXTRA KNF | 10870.5 | 40 | 036 | R00R036CVG |  | X | TOOL PARTS | US
68830412896 | 688304128967 | 10 CPL 77-S O CF8M 316S B/N ~ 273MM | 6588 | 33 | 077 | L100077XOB |  | X | 10 | US
68830412967 | 688304129674 | 3x2 1/2 CONC 650 CU | 279 | 1.03 | 650 | FC49650C0C |  |  | 3X2 1/2 | US
68830412968 | 688304129681 | 4x1 1/2 ECC 51 STL ORG W/TNG ~ E/E=10 | 2654 | 8.1 | 051 | FD25051P00 |  | X | 4X1 1/2 | US
68830412969 | 688304129698 | 4x3 CONC 650 CU E/E=3 3/8 | 568 | 2.53 | 650 | FD44650C0C |  |  | 4X3 | US
68830412970 | 688304129704 | 6x2 ECC 51 STL ORG W/TNG ~ E/E=11 1/2 | 4144 | 14.5 | 051 | FE61051P00 |  | X | 6X2 | US
68830412971 | 688304129711 | 6x3 GRV ADP NPL 43 UPD | 578 | 4.74 | 043 | FE71043U00 |  | X | 6X3 | US
68830413102 | 688304131028 | 4 TEE 620 CST CU | 1096 | 9.2 | 620 | F040620C0C |  |  | 4 | US
68830413119 | 688304131196 | 412 ANG BLADE .500 #220570 STL | 587 | 0.13 | 412 | N220412570 |  | X | 22/559MM | US
68830413155 | 688304131554 | A 14 90 BASE ELL 10-CB CDI ~ 37H-77 F | 5241.5 | 221 | 010 | A140010PM0 |  | X | 14 | US
68830413168 | 688304131684 | 1-8x6 1/2 HX HD B/N 316SS ~ ES1005 | 686.5 | 2.09 | 000 | BA92000X0D |  | X | 1X6 1/2 | US
68830413172 | 688304131721 | 2 1/2x1 MEC-CSS 920N E GLV NPT FEM 73x33.7MM;1 FEM | 296.5 | 3.6 | 92N | CC0092NGEA |  | X | 2 1/2X1 | US
68830413183 | 688304131837 | 1 1/2 STN 730 E ORG 12 MESH | 2193 | 6.7 | 730 | C014730PE3 |  | X | 1 1/2 | US
68830413194 | 688304131943 | 5 STN 730 E GLV 304SS 6 MESH | 6485.5 | 31.25 | 730 | C050730GEB |  | X | 5 | US
68830413196 | 688304131967 | S363CFQ41021013 V3610 K5.6 ~ HSW 200F/93C QR BR 21 IN SLV ~ | 380.5 | 5.54 | CFQ | S363CFQ967 |  | X | V36 SPRINKLERS & SUBASSEMBLIES | US
68830413198 | 688304131981 | 6 CPL 808 HMT ORG ~ | 3736 | 33.7 | 808 | C060808PN0 |  | X | 6 | US
68830413203 | 688304132032 | 10 CPL 808 HMT ORG ~ | 8533 | 93.31 | 808 | C100808PN0 |  | X | 10 | US
68830413208 | 688304132087 | 14 FLG 341 M GLV | 4977 | 49.34 | 341 | C140341GM0 |  | X | 14 | US
68830413214 | 688304132148 | 16 FLG 341 M GLV | 5881.5 | 80 | 341 | C160341GM0 |  | X | 16 | US
68830413217 | 688304132179 | 18 FLG 341 M GLV | 7222.5 | 98.8 | 341 | C180341GM0 |  | X | 18/457.2MM | US
68830413220 | 688304132209 | 20 FLG 341 M GLV | 8627 | 110 | 341 | C200341GM0 |  | X | 20/508MM | US
68830413244 | 688304132445 | 2 1/2X2 1/2X3/4 RD TEE 626 ~ WROT CU GXGXC | 516 | 2.8 | 626 | FC14626C00 |  |  | 2 1/2X2 1/2X3/4 | US
68830413247 | 688304132476 | 3x3x3/4 RD TEE 626 WROT CU ~ GxGxC | 929.5 | 3.2 | 626 | FC60626C00 |  |  | 3X3X3/4 | US
68830413252 | 688304132520 | 4X4X3/4 RD TEE 626 WROT CU ~ GXGXC | 1098.5 | 3 | 626 | FD66626C00 |  |  | 4X4X3/4 | US
68830413258 | 688304132582 | 5x5x1 RD TEE 25 ORG SWS ~ C/E=5 1/2 | 1344 | 14 | 025 | FE26025P00 |  | X | 5X5X1 | US
68830413261 | 688304132612 | 6x6x1 RD TEE 25 ORG SWS ~ C/E=6 1/2 | 1620 | 23 | 025 | FE99025P00 |  | X | 6X6X1 | US
68830413266 | 688304132667 | 8x8x2 RD TEE 25 ORG SWS CUT ~ GRV | 2375 | 33.5 | 025 | FF62025PC0 |  | X | 8X8X2 | US
68830413319 | 688304133190 | 2 90 LR ELL 100-3D BEND ORG ~ CST | 2565.5 | 7.39 | 100 | F020100P3C |  | X | 2 | US
68830413320 | 688304133206 | 2 45 LR ELL 11-3D BEND ORG CST | 2435.5 | 7.39 | 110 | F020110P3C |  | X | 2 | US
68830413328 | 688304133282 | 3 90 LR ELL 100-3D BEND ORG ~ CST | 3126 | 8.3 | 100 | F030100P3C |  | X | 3 | US
68830413329 | 688304133299 | 3 45 LR ELL 11-3D BEND ORG CST | 2939.5 | 4.9 | 110 | F030110P3C |  | X | 3 | US
68830413330 | 688304133305 | 3 90 ELL 610 CU | 294 | 2.05 | 610 | F030610C0C |  |  | 3 | US
68830413333 | 688304133336 | 4 90 LR ELL 100-3D BEND ORG ~ CST | 3489 | 33.13 | 100 | F040100P3C |  | X | 4 | US
68830413334 | 688304133343 | 4 45 LR ELL 11-3D BEND ORG CST C/E=9 | 3231.5 | 24.66 | 110 | F040110P3C |  | X | 4 | US
68830413337 | 688304133374 | 6 90 LR ELL 100-3D BEND ORG ~ CST | 4598.5 | 60 | 100 | F060100P3C |  | X | 6 | US
68830413338 | 688304133381 | 6 45 LR ELL 110-3D BEND ORG ~ CAST | 4167 | 32 | 110 | F060110P3C |  | X | 6 | US
68830413382 | 688304133824 | 10 GSK 808 HMT | 553 | 0.7 | 808 | G1008080T1 |  | X | 10 | US
68830413401 | 688304134012 | CHN GLV FT F/2 1/2;3;3 1/2 CW | 28.5 | 0.3 | 002 | P000002G0A |  | X | MISCELLANEOUS | US
68830413435 | 688304134357 | A 3 CAP 60-C DI 3/4 TAP C/L ~ 37H-77 | 724 | 3.07 | 060 | AC37060PDL |  | X | 3X3/4 | US
68830413450 | 688304134500 | A 4 CAP 60-C DI 3/4 TAP C/L ~ 37H-77 | 691 | 5.12 | 060 | AD20060PDL |  | X | 4X3/4 | US
68830413452 | 688304134524 | A 4 CAP 60-C DI 1 TAP C/L ~ 37H-77 | 773.5 | 5.12 | 060 | AD22060PDL |  | X | 4X1 | US
68830413474 | 688304134746 | A 4 CAP 60-C DI 2 TAP C/L ~ 37H-77 | 937.5 | 5.12 | 060 | AD29060PDL |  | X | 4X2 | US
68830413475 | 688304134753 | A 4 CAP 60-C DI 2 TAP 37H-77 | 1032 | 5 | 060 | AD29060PD0 |  | X | 4X2 | US
68830413486 | 688304134869 | A 4x3 90 RD ELL 10-CR DI C/L ~ 37H-77 | 1488.5 | 12.2 | 010 | AD44010PDL |  | X | 4X3 | US
68830413493 | 688304134937 | A 4x3 CONC 50-C DI C/L 37H-77 | 780 | 10.7 | 050 | AD44050PDL |  |  | 4X3 | US
68830413510 | 688304135101 | A 4x4x3 RD LAT 30-CR CDI C/L ~ 37H-77 C/LE=12 C/SE=3 | 1514.5 | 22.7 | 030 | AD79030PFL |  | X | 4X4X3 | US
68830413514 | 688304135149 | A 6 CAP 60-C DI C/L 37H-77 ~ W/1 IN CENTER TAP | 919 | 9.3 | 060 | AE55060PDL |  | X | 6X1 | US
68830413528 | 688304135286 | A 6 CAP 60-C DI 1 1/2 TAP ~ C/L 37H-77 | 1068 | 9.27 | 060 | AE58060PDL |  | X | 6X1 1/2 | US
68830413555 | 688304135552 | A 6 CAP 60-C DI 3 TAP C/L ~ 37H-77 | 1469 | 9.27 | 060 | AE71060PDL |  | X | 6X3 | US
68830413559 | 688304135590 | A 6x4 90 RD ELL 10-CR DI C/L ~ 37H-77 | 1416.5 | 20.3 | 010 | AE79010PDL |  | X | 6X4 | US
68830413572 | 688304135729 | 18x18x14 45 RD LAT 30R SWS ~ ORG C/LE=32 C/SE=8 1/2 | 14271 | 347 | 030 | FH60030P00 |  | X | 18X18X14 | US
68830413574 | 688304135743 | A 6x4 CONC 50-C DI C/L 37H-77 | 1118.5 | 20.1 | 050 | AE79050PDL |  |  | 6X4 | US
68830413592 | 688304135927 | A 6x6x3 RD TEE 25-C CDI UPD F | 1012.5 | 53 | 025 | AF05025UF0 |  | X | 6X6X3 | US
68830413594 | 688304135941 | A 6x6x3 RD LAT 30-CR CDI C/L ~ 37H-77 F C/LE 14 1/2 ~ | 2451 | 78.7 | 030 | AF05030PFL |  | X | 6X6X3 | US
68830413605 | 688304136054 | S363CCQ44008011 V3610 K5.6 ~ HSW 155F/68C QR WH 8 IN FLUSH | 308.5 | 2.94 | CCQ | S363CCQD35 |  | X | V36 SPRINKLERS & SUBASSEMBLIES | US
68830413608 | 688304136085 | A 6x6x4 RD LAT 30-CR CDI C/L ~ 37H-77 F C/LE=14 1/2 ~ | 2451 | 52.7 | 030 | AF09030PFL |  | X | 6X6X4 | US
68830413615 | 688304136153 | A 8 CAP 60-C DI 2 TAP C/L ~ 37H-77 | 1419.5 | 20.49 | 060 | AF30060PDL |  | X | 8X2 | US
68830413632 | 688304136320 | A 8x4 CONC 50-C DI C/L 37H-77 | 1407.5 | 30 | 050 | AF38050PDL |  | X | 8X4 | US
68830413633 | 688304136337 | A 8x4 CONC 50-C DI 37H-77 | 1338 | 28 | 050 | AF38050PD0 |  | X | 8X4 | US
68830413645 | 688304136450 | A 8x6 90 RD ELL 10-CR DI C/L ~ 37H-77 | 2078.5 | 31.4 | 010 | AF47010PDL |  | X | 8X6 | US
68830413657 | 688304136573 | A 8x6 CONC 50-C DI C/L 37H-77 | 1407.5 | 36.3 | 050 | AF47050PDL |  |  | 8X6 | US
68830413676 | 688304136764 | A 8x8x4 RD TEE 25-C DI C/L ~ 37H-77 | 1564.5 | 55 | 025 | AF68025PDL |  | X | 8X8X4 | US
68830413681 | 688304136818 | A 8x8x4 RD LAT 30-CR CDI C/L ~ 37H-77 F C/LE=17 1/2 ~ | 3631.5 | 78.8 | 030 | AF68030PFL |  | X | 8X8X4 | US
68830413682 | 688304136825 | A 8x8x4 RD LAT 30-CR CDI ~ 37H-77 F | 3504.5 | 72 | 030 | AF68030PF0 |  | X | 8X8X4 | US
68830413691 | 688304136917 | A 8x8x6 RD TEE 25-C DI C/L ~ 37H-77 | 1564.5 | 90.4 | 025 | AF73025PDL |  | X | 8X8X6 | US
68830413697 | 688304136979 | A 8x8x6 RD LAT 30-CR CDI C/L ~ 37H-77 F C/LE=17 1/2 ~ | 3631.5 | 86.8 | 030 | AF73030PFL |  | X | 8X8X6 | US
68830413704 | 688304137044 | A 10 CAP 60-C DI 2 TAP C/L ~ 37H-77 | 1830.5 | 31.32 | 060 | AF86060PDL |  | X | 10X2 | US
68830413729 | 688304137297 | A 10x6 ECC 51-C CDI 37H-77 F | 2520.5 | 33 | 051 | AF91051PF0 |  | X | 10X6 | US
68830413734 | 688304137341 | A 10x8 90 RD ELL 10-CR DI ~ C/L 37H-77 | 3221 | 99.9 | 010 | AF96010PDL |  | X | 10X8 | US
68830413740 | 688304137402 | A 10x8 CONC 50-C DI C/L ~ 37H-77 | 2127.5 | 39.6 | 050 | AF96050PDL |  | X | 10X8 | US
68830413752 | 688304137525 | A 10x10x4 RD TEE 25-C CDI C/L~ 37H-77 F | 3108.5 | 84.8 | 025 | AG11025PFL |  | X | 10X10X4 | US
68830413759 | 688304137594 | A 10x10x4 RD LAT 30-CR CDI ~ C/L 37H-77 F C/LE=20 1/2 ~ | 4782.5 | 127.6 | 030 | AG11030PFL |  | X | 10X10X4 | US
68830413765 | 688304137655 | A 10x10x6 RD TEE 25-C CDI C/L~ 37H-77 F | 3108.5 | 89.5 | 025 | AG14025PFL |  | X | 10X10X6 | US
68830413766 | 688304137662 | A 10x10x6 RD TEE 25-C CDI ~ 37H-77 F | 2959 | 74 | 025 | AG14025PF0 |  | X | 10X10X6 | US
68830413769 | 688304137693 | A 10x10x6 RD LAT 30-CR CDI ~ C/L 37H-77 F C/LE=20 1/2 ~ | 4782.5 | 135.6 | 030 | AG14030PFL |  | X | 10X10X6 | US
68830413776 | 688304137761 | A 10x10x8 RD TEE 25-C CDI C/L~ 37H-77 F | 3108.5 | 108.8 | 025 | AG16025PFL |  | X | 10X10X8 | US
68830413780 | 688304137808 | A 10x10x8 RD LAT 30-CR CDI ~ C/L 37H-77 F C/LE=20 1/2 ~ | 4782.5 | 145.6 | 030 | AG16030PFL |  | X | 10X10X8 | US
68830413792 | 688304137921 | A 12x4 ECC 51-C CDI C/L ~ 37H-77 F | 3851 | 52.8 | 051 | AG29051PFL |  | X | 12X4 | US
68830413796 | 688304137969 | A 12x6 90 RD ELL 10-CR CDI ~ C/L 37H-77 F | 4810 | 101.7 | 010 | AG32010PFL |  | X | 12X6 | US
68830413800 | 688304138003 | 5 CPL 89 E GLV 141.3MM | 436 | 10 | 089 | L050089GE0 |  | X | 5 | US
68830413802 | 688304138027 | A 12x6 CONC 50-C DI C/L ~ 37H-77 | 3101 | 73.6 | 050 | AG32050PDL |  | X | 12X6 | US
68830413805 | 688304138058 | 5 CPL 89 FS-E GLV 141.3MM | 635.5 | 10 | 089 | L050089GE1 |  | X | 5 | US
68830413806 | 688304138065 | 5 CPL 89 T GLV 141.3MM | 436 | 10 | 089 | L050089GT0 |  | X | 5 | US
68830413808 | 688304138089 | 5 CPL 89 FS-T GLV 141.3MM | 635.5 | 10 | 089 | L050089GT1 |  | X | 5 | US
68830413810 | 688304138102 | A 12x8 90 RD ELL 10-CR CDI ~ C/L 37H-77 F | 4810 | 97.9 | 010 | AG35010PFL |  | X | 12X8 | US
68830413818 | 688304138188 | A 12x8 CONC 50-C DI C/L ~ 37H-77 | 3101 | 78.5 | 050 | AG35050PDL |  | X | 12X8 | US
68830413819 | 688304138195 | A 12x8 CONC 50-C DI 37H-77 | 2949 | 70 | 050 | AG35050PD0 |  | X | 12X8 | US
68830413831 | 688304138317 | A 12x10 90 RD ELL 10-CR CDI ~ C/L 37H-77 F | 4810 | 133.7 | 010 | AG39010PFL |  | X | 12X10 | US
68830413855 | 688304138553 | A 12x12x4 RD LAT 30-CR CDI ~ C/L 37H-77 F C/LE=24 1/2 ~ | 9312.5 | 180.2 | 030 | AG55030PFL |  | X | 12X12X4 | US
68830413864 | 688304138645 | A 12x12x6 RD TEE 25-C CDI C/L~ 37H-77 F | 4348.5 | 199.7 | 025 | AG58025PFL |  | X | 12X12X6 | US
68830413865 | 688304138652 | A 12x12x6 RD TEE 25-C CDI ~ 37H-77 F | 4137.5 | 180 | 025 | AG58025PF0 |  | X | 12X12X6 | US
68830413870 | 688304138706 | A 12x12x6 RD LAT 30-CR CDI ~ 37H-77 F C/LE=24 1/2 C/SE= ~ | 8987 | 170 | 030 | AG58030PF0 |  | X | 12X12X6 | US
68830413883 | 688304138836 | A 12x12x8 RD TEE 25-C CDI C/L~ 37H-77 F | 4348.5 | 206.4 | 025 | AG60025PFL |  | X | 12X12X8 | US
68830413884 | 688304138843 | A 12x12x8 RD TEE 25-C CDI ~ 37H-77 F | 4137.5 | 186 | 025 | AG60025PF0 |  | X | 12X12X8 | US
68830413891 | 688304138911 | A 12x12x8 RD LAT 30-CR CDI ~ C/L 37H-77 F C/LE=24 1/2 ~ | 9312.5 | 216.2 | 030 | AG60030PFL |  | X | 12X12X8 | US
68830413892 | 688304138928 | A 12x12x8 RD LAT 30-CR CDI ~ 37H-77 F C/LE=24 1/2 C/SE= ~ | 8987 | 190 | 030 | AG60030PF0 |  | X | 12X12X8 | US
68830413896 | 688304138966 | A 12x12x10 RD TEE 25-C CDI ~ 37H-77 F | 4137.5 | 192 | 025 | AG62025PF0 |  | X | 12X12X10 | US
68830413898 | 688304138980 | A 12x12x10 RD LAT 30-CR CDI ~ C/L 37H-77 F C/LE=24 1/2 ~ | 9312.5 | 236.2 | 030 | AG62030PFL |  | X | 12X12X10 | US
68830413951 | 688304139512 | A 18x10 CONC 50-C CDI C/L ~ 37H-77 F | 6381 | 174.1 | 050 | AH44050PFL |  | X | 18X10 | US
68830413971 | 688304139710 | A 20x12 CONC 50-C CDI 37H-77~ F | 7433.5 | 171 | 050 | AH70050PF0 |  | X | 20X12 | US
68830413987 | 688304139871 | A 24x16 CONC 50-C CDI 37H-77~ F | 10975.5 | 310 | 050 | AJ01050PF0 |  | X | 24X16 | US
68830414015 | 688304140150 | V1201 K1.2 PLAIN 180 DEG OPEN~ SPRAY NOZZLE | 224 | 0.2 | 3M1 | S1213M1C10 |  | X | MACK PARTS | US
68830414091 | 688304140914 | A 3 LAT 30-C CDI C/L 37H-77 ~ F C/LE=10 C/SE=3 | 1248 | 20.7 | 030 | A030030PFL |  | X | 3 | US
68830414092 | 688304140921 | A 3 LAT 30-C CDI 37H-77 F ~ C/LE=10 C/SE=3 | 1191.5 | 19 | 030 | A030030PF0 |  | X | 3 | US
68830414123 | 688304141232 | 1 90 LR ELL 410 SS CF8M ~ 10S/316L C/E=2.88 33.7MM | 222 | 0.7 | 410 | F010410X16 |  |  | 1 | US
68830414125 | 688304141256 | 1 45 LR ELL 411 SS 10S/316L ~ C/E=2.00 33.7MM | 202 | 0.6 | 411 | F010411X16 |  |  | 1 | US
68830414126 | 688304141263 | 1 1/4 90 LR ELL 410 SS CF8M ~ 10S/316L C/E=3.13 42.4MM | 226 | 1.01 | 410 | F012410X16 |  |  | 1 1/4 | US
68830414127 | 688304141270 | 1 1/4 45 LR ELL 411 SS CF8M ~ C/E=2.00 42.4MM | 203 | 0.8 | 411 | F012411X16 |  |  | 1 1/4 | US
68830414131 | 688304141317 | A 4 22 1/2 ELL 12-C DI C/L ~ 37H-77 | 663.5 | 11 | 012 | A040012PDL |  | X | 4 | US
68830414165 | 688304141652 | A 4 LAT 30-C DI C/L 37H-77 ~ C/LE=12 C/SE=3 | 1559 | 21.7 | 030 | A040030PDL |  |  | 4 | US
68830414166 | 688304141669 | A 4 LAT 30-C DI 37H-77 ~ C/LE=12 C/SE=3 | 1486 | 19 | 030 | A040030PD0 |  | X | 4 | US
68830414212 | 688304142123 | PI-TAPE METRIC GO/NO GO AGS | 128.5 | 0.15 | 101 | RW76101MCH |  | X | 1X2 1/2 | US
68830414218 | 688304142185 | WR V44/V47 SPK OPEN END MCH ~ BLK | 124.5 | 1.15 | 000 | ST92000800 |  |  | 1 1/2X9 1/4 | US
68830414220 | 688304142208 | V46/V48 SPK OPEN END WRENCH | 124.5 | 1.15 | 000 | ST93000900 |  |  | 1 1/2X11 | US
68830414238 | 688304142383 | A 6 22 1/2 ELL 12-C DI C/L ~ 37H-77 | 912 | 19.8 | 012 | A060012PDL |  | X | 6 | US
68830414291 | 688304142918 | A 6 CSS 35-C DI C/L 37H-77 | 2838 | 74.7 | 035 | A060035PDL |  | X | 6 | US
68830414347 | 688304143472 | A 8 22 1/2 ELL 12-C DI C/L ~ 37H-77 | 1482 | 48 | 012 | A080012PDL |  | X | 8 | US
68830414355 | 688304143557 | A 8 11 1/4 ELL 13-C DI C/L ~ 37H-77 | 1850.5 | 29.7 | 013 | A080013PDL |  | X | 8 | US
68830414405 | 688304144059 | A 8 90 LR ELL 100-C DI C/L ~ 37H-77 | 2471.5 | 97.9 | 100 | A080100PDL |  | X | 8 | US
68830414436 | 688304144363 | A 10 22 1/2 ELL 12-C DI C/L ~ 37H-77 | 2847.5 | 48.8 | 012 | A100012PDL |  | X | 10 | US
68830414443 | 688304144431 | A 10 11 1/4 ELL 13-C CDI ~ 37H-77 F | 3206.5 | 50.43 | 013 | A100013PF0 |  | X | 10 | US
68830414448 | 688304144486 | A 10 TEE 20-C CDI C/L N69-1211 | 3533 | 143 | 020 | A100020IHL |  | X | 10 | US
68830414497 | 688304144974 | A 12 90 BASE ELL 10-CB CDI ~ 37H-77 F | 4659 | 136 | 010 | A120010PM0 |  | X | 12 | US
68830414516 | 688304145162 | A 12 22 1/2 ELL 12-C DI C/L ~ 37H-77 | 3923 | 68.8 | 012 | A120012PDL |  | X | 12 | US
68830414517 | 688304145179 | A 12 22 1/2 ELL 12-C DI ~ 37H-77 | 3759.5 | 58 | 012 | A120012PD0 |  | X | 12 | US
68830414578 | 688304145780 | A 12 90 LR ELL 100-C CDI C/L ~ 37H-77 F | 5264 | 153.7 | 100 | A120100PFL |  | X | 12 | US
68830414651 | 688304146510 | A 18 90 BASE ELL 10-CB CDI ~ 37H-77 F | 7713.5 | 427 | 010 | A180010PM0 |  | X | 18/457.2MM | US
68830414670 | 688304146701 | 4x4x2 RD TEE 425 SS 10S/304L ~ A403 C/E=4.47 BRH C/E=3.82 | 1186.5 | 4.9 | 425 | FD74425X14 |  |  | 4X4X2 | US
68830414710 | 688304147104 | A 24 TEE 20-C CDI 37H-77 F | 18251 | 919.25 | 020 | A240020PF0 |  | X | 24/609.6MM | US
68830414721 | 688304147210 | A 30 CAP 60-C CDI C/L 37H-77~ F | 7405.5 | 327.3 | 060 | A300060PFL |  | X | 30 | US
68830414722 | 688304147227 | A 30 CAP 60-C CDI 37H-77 F | 6188 | 300 | 060 | A300060PF0 |  | X | 30 | US
68830414725 | 688304147258 | SET OF 4 5/8x3 HX HD B/N PLT | 141 | 1.6 | 000 | BA52000Z0B |  | X | 5/8X3 | US
68830414726 | 688304147265 | SET OF 8 5/8-11x3 HX HD B/N ~ PLT | 270.5 | 1.2 | 000 | BA52000Z0C |  | X | 5/8X3 | US
68830414728 | 688304147289 | SET OF 8 3/4x3 1/2 HX HD B/N ~ PLT | 290 | 4 | 000 | BA63000Z8A |  | X | 3/4X3 1/2 | US
68830414729 | 688304147296 | SET OF 12 7/8x4 HVY HX HD B/N~ PLT | 646.5 | 10.8 | 000 | BA77000Z0B |  | X | 7/8X4 | US
68830414793 | 688304147937 | 1/4-20x1 3/4 SOC HD CAP SCR | 15 | 0.01 | 040 | NS02040112 |  | X | 6X1 1/2X3/4 | US
68830414799 | 688304147999 | 5x1 1/2 MEC-CSS 920 T ORG FEM~ NPT 141.3x48.3MM;1 1/2 FEM ~ | 470 | 12 | 920 | CE00920PTA |  | X | 5X1 1/2 | US
68830414800 | 688304148002 | 5x2 1/2 MEC-CSS 920 E ORG GRV~ 141.3x73MM GRVxGRV | 494 | 11.4 | 920 | CE05920PE7 |  | X | 5X2 1/2 | US
68830414801 | 688304148019 | 5x2 1/2 MEC-T 920 T ORG FEM ~ NPT 141.3x73MM; 2 1/2 FEM | 333 | 8.6 | 920 | CE05920PT0 |  | X | 5X2 1/2 | US
68830414802 | 688304148026 | 5x3 MEC-T 920 T ORG FEM NPT ~ 141.3x88.9MM; 3 FEM | 355 | 10 | 920 | CE09920PT0 |  | X | 5X3 | US
68830414808 | 688304148088 | 6x3 MEC-T 920 T GLV FEM NPT ~ 168.3x88.9MM; 3 FEM | 475 | 9.9 | 920 | CE71920GT0 |  | X | 6X3 | US
68830414814 | 688304148149 | 8x2 MEC-T 920 T GLV FEM NPT ~ 219.1x60.3MM; 2 FEM | 710 | 11.4 | 920 | CF30920GT0 |  | X | 8X2 | US
68830414832 | 688304148323 | 5x2 1/2x1 1/2 MEC-CSS 920 E ~ GLV FEM NPT 141.3x73x48.3MM; ~ | 628.5 | 8.6 | 920 | CL86920GEA |  | X | 5X2 1/2X1 1/2 | US
68830414863 | 688304148637 | S363CFQ44024613 V3610 K5.6 ~ HSW 200F/93C QR WH 24 3/4 IN ~ | 380.5 | 6.34 | CFQ | S363CFQ979 |  | X | V36 SPRINKLERS & SUBASSEMBLIES | US
68830414911 | 688304149115 | 2 EXP JT 150 E GLV GRV | 4163.5 | 15.9 | 150 | C020150GE1 |  | X | 2 | US
68830414970 | 688304149702 | 3 EXP JT 150 T GRV | 4060.5 | 25.6 | 150 | C030150PT1 |  | X | 3 | US
68830414975 | 688304149757 | 3 CPL 307 FS-M 37H-77 | 475 | 4.866 | 307 | C030307PM8 |  | X | 3 | US
68830415058 | 688304150586 | 4 WYE STN 732 T GLV | 4480.5 | 32 | 732 | C040732GT0 |  | X | 4 | US
68830415074 | 688304150746 | 5 EXP JT 150 E GRV | 6798 | 57.9 | 150 | C050150PE1 |  | X | 5 | US
68830415118 | 688304151187 | 6 EXP JT 150 T GRV | 8312.5 | 75 | 150 | C060150PT1 |  | X | 6 | US
68830415288 | 688304152887 | 12 CPL 307 FS-S 37H-77 | 1399.5 | 30.66 | 307 | C120307PS5 |  | X | 12 | US
68830415313 | 688304153136 | 14 CPL 31 FS-S 37H-77 | 1536 | 40.8 | 031 | C140031PS0 |  | X | 14 | US
68830415432 | 688304154324 | 36 CPL 31 FS-S 37H-77 | 6891 | 200 | 031 | C360031PS1 |  | X | 36 | US
68830415438 | 688304154386 | 3/4x4 GRV ADP NPL 43 UPD | 98.5 | 0.6 | 043 | FA64043U00 |  | X | 3/4X4 | US
68830415464 | 688304154645 | 1 1/2x8 THD ADP NPL 40 UPD | 175.5 | 2 | 040 | FB46040U00 |  | X | 1 1/2X8 | US
68830415478 | 688304154782 | 2x2x1 1/4 RD TEE 29T SWS ORG ~ NPT | 912.5 | 2.8 | 029 | FB75029P00 |  | X | 2X2X1 1/4 | US
68830415483 | 688304154836 | 2x12 BEV ADP NPL 42 UPD | 231 | 3.653 | 042 | FB88042U00 |  | X | 2X12 | US
68830415494 | 688304154942 | 3x2 CONC 650 CU E/E=3.9 | 279 | 1.03 | 650 | FC43650C0C |  |  | 3X2 | US
68830415495 | 688304154959 | 3x2 1/2 SWG NPL 55 PLT TxG | 1371 | 2.5 | 055 | FC49055Z00 |  | X | 3X2 1/2 | US
68830415496 | 688304154966 | 3x3x3/4 RD TEE 29T SWS GLV NPT | 1055.5 | 5.65 | 029 | FC60029G00 |  | X | 3X3X3/4 | US
68830415497 | 688304154973 | 3x3x3/4 RD TEE 29T SWS ORG NPT | 994.5 | 5.65 | 029 | FC60029P00 |  | X | 3X3X3/4 | US
68830415501 | 688304155017 | 3x3x2 RD TEE 625 CST CU | 646 | 5.3 | 625 | FC68625C0C |  |  | 3X3X2 | US
68830415502 | 688304155024 | 3x3x2 1/2 RD TEE 625 CST CU ~ C/E=3 1/4 | 851 | 5.8 | 625 | FC71625C0C |  |  | 3X3X2 1/2 | US
68830415508 | 688304155086 | 4x1 SWG NPL 54 PLT GxT | 2316.5 | 5.65 | 054 | FD22054Z00 |  |  | 4X1 | US
68830415509 | 688304155093 | 4x1 1/4 SWG NPL 54 PLT GxT | 2316.5 | 7.5 | 054 | FD24054Z00 |  | X | 4X1 1/4 | US
68830415512 | 688304155123 | 4x3 BEV ADP NPL 42 UPD | 221 | 2.7 | 042 | FD44042U00 |  | X | 4X3 | US
68830415513 | 688304155130 | 4x4x3/4 RD TEE 29T SWS GLV NPT | 1775 | 9.3 | 029 | FD66029G00 |  | X | 4X4X3/4 | US
68830415514 | 688304155147 | 4x4x3/4 RD TEE 29T SWS ORG NPT | 1440.5 | 9.3 | 029 | FD66029P00 |  | X | 4X4X3/4 | US
68830415528 | 688304155284 | 5x3 GRV ADP NPL 43 UPD | 451.5 | 3.655 | 043 | FE09043U00 |  | X | 5X3 | US
68830415529 | 688304155291 | 5X4 THD ADP NPL 40 UPD | 451.5 | 7 | 040 | FE16040U00 |  | X | 5X4 | US
68830415530 | 688304155307 | 5x4 SWG NPL 55 PLT TxG | 2880 | 11.5 | 055 | FE16055Z00 |  | X | 5X4 | US
68830415537 | 688304155376 | 6x1 SWG NPL 53 PLT GxG | 5738 | 17 | 053 | FE55053Z00 |  | X | 6X1 | US
68830415540 | 688304155406 | 6x3 SWG NPL 54 PLT GxT | 4694.5 | 17.4 | 054 | FE71054Z00 |  | X | 6X3 | US
68830415542 | 688304155420 | 6x4 SWG NPL 55 PLT TxG | 2813 | 17.3 | 055 | FE79055Z00 |  | X | 6X4 | US
68830415549 | 688304155499 | 6x10 BEV ADP NPL 42 UPD | 866.5 | 15.81 | 042 | FF17042U00 |  | X | 6X10 | US
68830415555 | 688304155550 | 8x6 SWG NPL 53 PLT GxG | 5354.5 | 29 | 053 | FF47053Z00 |  | X | 8X6 | US
68830415558 | 688304155581 | 8x10 GRV ADP NPL 43 UPD | 1179.5 | 20.58 | 043 | FF77043U00 |  | X | 8X10 | US
68830415567 | 688304155673 | 10x10 GRV ADP NPL 43 UPD | 1393.5 | 28.53 | 043 | FG01043U00 |  | X | 10X10 | US
68830415635 | 688304156359 | 1 45 ELL 11-P SWS GLV PLE ~ 33.7MM C/E=2.63 | 380.5 | 0.63 | 011 | F010011GLK |  | X | 1 | US
68830415670 | 688304156700 | 1 1/2 ADP 80 GLV FEM | 634.5 | 1.2 | 080 | F014080G00 |  | X | 1 1/2 | US
68830415705 | 688304157059 | 2 45 LR ELL 110-6D BEND ORG ~ CUT GRV C/E=9 | 2540.5 | 8.35 | 110 | F020110P6D |  | X | 2 | US
68830415837 | 688304158377 | 4 45 LR ELL 110-3D BEND ORG ~ CUT GRV C/E=9 | 3231.5 | 19.5 | 110 | F040110P3D |  | X | 4 | US
68830415838 | 688304158384 | 4 45 ELL 611 CU | 673 | 5.265 | 611 | F040611C0C |  |  | 4 | US
68830415850 | 688304158506 | 448 RET RING SMALLEY WH-237 | 15 | 0.01 | 000 | NT03000030 |  | X | 14X12X2 | US
68830415864 | 688304158643 | 450 STABILIZER MTG BOLT LABEL | 16.5 | 0.01 | 450 | R420450LBL |  | X | 42 | US
68830415914 | 688304159145 | 5 BULL PLG 61 PLT GRV | 1953 | 11.5 | 061 | F050061Z00 |  | X | 5 | US
68830415919 | 688304159190 | A 24 LAT 30-C CDI C/L 37H-77~ F C/LE=40 1/2 C/SE=9 | 27201.5 | 1839.2 | 030 | A240030PFL |  | X | 24/609.6MM | US
68830415951 | 688304159510 | 14 BFV AGS VIC300 E BARE ~ W140158200 | 8492.5 | 125 | 761 | W140761SE0 |  | X | 14 | US
68830415952 | 688304159527 | 14 BFV AGS VIC300 E GO HW ~ W140158220 | 9985 | 197.5 | 761 | W140761SE3 |  | X | 14 | US
68830415953 | 688304159534 | 14 BFV AGS VIC300 E GO HW MEM~ W140158221 | 11485 | 152 | 761 | W140761SE5 |  | X | 14 | US
68830415954 | 688304159541 | 14 BFV AGS VIC300 E GO CW ~ W140158222 | 14605.5 | 152 | 761 | W140761SE6 |  | X | 14 | US
68830415956 | 688304159565 | 14 BFV AGS VIC300 O GO HW ~ W140153220 | 11378 | 152 | 761 | W140761SO3 |  | X | 14 | US
68830415959 | 688304159596 | 14 BFV AGS VIC300 T BARE ~ W140157200 | 8492.5 | 125 | 761 | W140761ST0 |  | X | 14 | US
68830415960 | 688304159602 | 14 BFV AGS VIC300 T GO HW ~ W140157220 | 9985 | 152 | 761 | W140761ST3 |  | X | 14 | US
68830415961 | 688304159619 | 14 BFV AGS VIC300 T GO HW MEM~ W140157221 | 11485 | 152 | 761 | W140761ST5 |  | X | 14 | US
68830415962 | 688304159626 | 14 BFV AGS VIC300 T GO CW ~ W140157222 | 14605.5 | 152 | 761 | W140761ST6 |  | X | 14 | US
68830415963 | 688304159633 | 16 BFV AGS VIC300 E BARE W160158200 | 11908.5 | 153 | 761 | W160761SE0 |  | X | 16 | US
68830415964 | 688304159640 | 16 BFV AGS VIC300 E GO HW W160158220 | 13659 | 265 | 761 | W160761SE3 |  | X | 16 | US
68830415966 | 688304159664 | 16 BFV AGS VIC300 E GO HW MEM~ W160158221 | 15158 | 187 | 761 | W160761SE5 |  | X | 16 | US
68830415967 | 688304159671 | 16 BFV AGS VIC300 E GO CW ~ W160158222 | 18279 | 166 | 761 | W160761SE6 |  | X | 16 | US
68830415969 | 688304159695 | 16 BFV AGS VIC300 O GO HW ~ W160153220 | 16208.5 | 187 | 761 | W160761SO3 |  | X | 16 | US
68830415972 | 688304159725 | 16 BFV AGS VIC300 T BARE W160157200 | 11908.5 | 153 | 761 | W160761ST0 |  | X | 16 | US
68830415973 | 688304159732 | 16 BFV AGS VIC300 T GO HW W160157220 | 13659 | 187 | 761 | W160761ST3 |  | X | 16 | US
68830415974 | 688304159749 | 16 BFV AGS VIC300 T GO HW MEM~ W160157221 | 15158 | 187 | 761 | W160761ST5 |  | X | 16 | US
68830415975 | 688304159756 | 16 BFV AGS VIC300 T GO CW W160157222 | 18279 | 166 | 761 | W160761ST6 |  | X | 16 | US
68830415976 | 688304159763 | 18 BFV AGS VIC300 E BARE W180158200 | 14890.5 | 199 | 761 | W180761SE0 |  | X | 18/457.2MM | US
68830415979 | 688304159794 | 18 BFV AGS VIC300 E GO HW W180158220 | 16809.5 | 257 | 761 | W180761SE3 |  | X | 18/457.2MM | US
68830415980 | 688304159800 | 18 BFV AGS VIC300 E GO HW MEM~ W180158221 | 18308.5 | 257 | 761 | W180761SE5 |  | X | 18/457.2MM | US
68830415981 | 688304159817 | 18 BFV AGS VIC300 E GO CW ~ W180158222 | 21429.5 | 278.3 | 761 | W180761SE6 |  | X | 18/457.2MM | US
68830415983 | 688304159831 | 18 BFV AGS VIC300 O GO HW ~ W180153220 | 20948 | 257 | 761 | W180761SO3 |  | X | 18/457.2MM | US
68830415986 | 688304159862 | 18 BFV AGS VIC300 T BARE W180157200 | 14890.5 | 199 | 761 | W180761ST0 |  | X | 18/457.2MM | US
68830415987 | 688304159879 | 18 BFV AGS VIC300 T GO HW ~ W180157220 | 16809.5 | 257 | 761 | W180761ST3 |  | X | 18/457.2MM | US
68830415988 | 688304159886 | 18 BFV AGS VIC300 T GO HW MEM~ W180157221 | 18308.5 | 257 | 761 | W180761ST5 |  | X | 18/457.2MM | US
68830415989 | 688304159893 | 18 BFV AGS VIC300 T GO CW ~ W180157222 | 21429.5 | 278.3 | 761 | W180761ST6 |  | X | 18/457.2MM | US
68830415990 | 688304159909 | 20 BFV AGS VIC300 E BARE W200158200 | 20459 | 285 | 761 | W200761SE0 |  | X | 20/508MM | US
68830415991 | 688304159916 | 20 BFV AGS VIC300 E GO HW W200158220 | 22745.5 | 477 | 761 | W200761SE3 |  | X | 20/508MM | US
68830415992 | 688304159923 | 20 BFV AGS VIC300 E GO HW MEM~ W200158221 | 24245 | 477 | 761 | W200761SE5 |  | X | 20/508MM | US
68830415993 | 688304159930 | 20 BFV AGS VIC300 E GO CW ~ W200158222 | 27366.5 | 477 | 761 | W200761SE6 |  | X | 20/508MM | US
68830415995 | 688304159954 | 20 BFV AGS VIC300 O GO HW ~ W200153220 | 28344 | 477 | 761 | W200761SO3 |  | X | 20/508MM | US
68830415998 | 688304159985 | 20 BFV AGS VIC300 T BARE W200157200 | 20459 | 285 | 761 | W200761ST0 |  | X | 20/508MM | US
68830415999 | 688304159992 | 20 BFV AGS VIC300 T GO HW ~ W200157220 | 22745.5 | 477 | 761 | W200761ST3 |  | X | 20/508MM | US
68830416000 | 688304160004 | 20 BFV AGS VIC300 T GO HW MEM~ W200157221 | 24245 | 477 | 761 | W200761ST5 |  | X | 20/508MM | US
68830416001 | 688304160011 | 20 BFV AGS VIC300 T GO CW W200157222 | 27366.5 | 477 | 761 | W200761ST6 |  | X | 20/508MM | US
68830416002 | 688304160028 | 24 BFV AGS VIC300 E BARE W240158200 | 26437.5 | 451 | 761 | W240761SE0 |  | X | 24/609.6MM | US
68830416003 | 688304160035 | 24 BFV AGS VIC300 E GO HW W240158220 | 28964.5 | 700 | 761 | W240761SE3 |  | X | 24/609.6MM | US
68830416004 | 688304160042 | 24 BFV AGS VIC300 E GO HW MEM~ W240158221 | 30464 | 700 | 761 | W240761SE5 |  | X | 24/609.6MM | US
68830416005 | 688304160059 | 24 BFV AGS VIC300 E GO CW ~ W240158222 | 33584 | 700 | 761 | W240761SE6 |  | X | 24/609.6MM | US
68830416008 | 688304160080 | 8 FIRE PUMP TESTMETER 735S ~ 2500 GPM PLT | 28129 | 22 | 735 | F080735Z0F |  | X | 8 | US
68830416010 | 688304160103 | 8 FIRE PUMP TESTMETER 735L ~ 2500 GPM PLT | 36266.5 | 22 | 735 | F080735Z2L |  | X | 8 | US
68830416013 | 688304160134 | 24 BFV AGS VIC300 O GO HW ~ W240153220 | 38324.5 | 700 | 761 | W240761SO3 |  | X | 24/609.6MM | US
68830416014 | 688304160141 | 10 45 LAT 30-P SWS ORG PLE ~ C/LE=20 3/4 C/SE=6 1/2 | 5898 | 106 | 030 | F100030PLK |  | X | 10 | US
68830416018 | 688304160189 | 24 BFV AGS VIC300 T BARE W240157200 | 26437.5 | 451 | 761 | W240761ST0 |  | X | 24/609.6MM | US
68830416019 | 688304160196 | 24 BFV AGS VIC300 T GO HW ~ W240157220 | 28964.5 | 700 | 761 | W240761ST3 |  | X | 24/609.6MM | US
68830416020 | 688304160202 | 24 BFV AGS VIC300 T GO HW MEM~ W240157221 | 30464 | 700 | 761 | W240761ST5 |  | X | 24/609.6MM | US
68830416021 | 688304160219 | 24 BFV AGS VIC300 T GO CW W240157222 | 33584 | 700 | 761 | W240761ST6 |  | X | 24/609.6MM | US
68830416054 | 688304160547 | 4;5;6x2 1/2 GSK 920 T | 43 | 0.108 | 920 | GA249200T0 |  | X | 4;5;6X2 1/2 | US
68830416055 | 688304160554 | 5;6x1 1/2 GSK 920 T | 39 | 0.045 | 920 | GA269200T0 | X |  | 5;6X1 1/2 | US
68830416058 | 688304160585 | 6x4 GSK 920 T | 62 | 0.2 | 920 | GE799200T0 |  | X | 6X4 | US
68830416059 | 688304160592 | 8x2;2 1/2 GSK 920 T | 43 | 0.2 | 920 | GF329200T0 | X |  | 8X2 1/2 | US
68830416060 | 688304160608 | 8x4 GSK 920 T | 62 | 0.8 | 920 | GF389200T0 |  | X | 8X4 | US
68830416065 | 688304160653 | PORT EXTENDER FOR USE W/ 78Y ~ & 78U ON DRNS VENT & PRS/TEMP | 31.5 | 0.3 | 78P | P00078PEXT |  | X | MISCELLANEOUS | US
68830416089 | 688304160899 | 24 GSK 31 S | 922.5 | 2.81 | 031 | G2400310SS |  | X | 24/609.6MM | US
68830416091 | 688304160912 | 30 GSK 31 FS-M | 2395 | 4 | 031 | G3000310M1 | X |  | 30 | US
68830416092 | 688304160929 | 36 GSK 31 FS-M | 2711.5 | 6.6 | 031 | G3600310M1 | X |  | 36 | US
68830416093 | 688304160936 | 36 GSK 770 E | 2060.5 | 4 | 770 | G3607700E0 |  | X | 36 | US
68830416340 | 688304163401 | TOOL CARRY BAG WAITZ # TA ~ TOOL BAG 021028-CUS | 226 | 4.45 | 000 | NM15000002 | X |  | 1X5 | US
68830416418 | 688304164187 | 412 STL ANG BLDE .438 #220572 | 587 | 0.12 | 412 | N220412572 |  | X | 22/559MM | US
68830416436 | 688304164361 | 7/16x2 PIN 791 PLT YELLOW | 16 | 0.08 | 791 | PL68791Z00 |  | X | 7/16X2 | US
68830416440 | 688304164408 | CHN GLV FT F/4;4 1/2;5 CW ASY | 28.5 | 0.35 | 002 | P000002G0C |  | X | MISCELLANEOUS | US
68830416467 | 688304164675 | 282 TOOL BIT MRLA S/741 F/2- ~ 3 1/2 MCH | 813.5 | 1 | 280 | RK02280M03 |  | X | 2X7 | US
68830416470 | 688304164705 | 282 TOOL BIT ASY MRL STD GRV ~ F/2-3 1/2 | 424.5 | 1 | 282 | RK02282H03 |  | X | 2X7 | US
68830416472 | 688304164729 | 282 TOOL BIT ASY MRL F/2-3 1/2 | 1773 | 0.06 | 282 | RK02282003 |  | X | 2X7 | US
68830416481 | 688304164811 | 282 TOOL BIT ASY MRL STD GRV ~ F/4-6 | 424.5 | 1 | 282 | RK04282H06 |  | X | 6X23 | US
68830416483 | 688304164835 | 282 TOOL BIT ASY MRL F/4-6 | 633 | 0.06 | 282 | RK04282006 |  | X | 6X23 | US
68830416484 | 688304164842 | 284 TOOL BIT A S/808 F/4-6 MCH | 1545 | 0.04 | 284 | RK04284A06 |  | X | 6X23 | US
68830416485 | 688304164859 | 284 TOOL BIT B S/808 F/4-6 MCH | 1545 | 0.04 | 284 | RK04284B06 |  | X | 6X23 | US
68830416550 | 688304165504 | VG 8 CUT GRV F/SS W/YOKE & ~ EXTRA KNF | 6889.5 | 10 | 032 | R00S0320VG |  | X |  | US
68830416551 | 688304165511 | VE226BSS RL GRV/SS F/3/4-1 1/2 | 3346 | 40 | 226 | R00X2260FS |  | X | TOOL PARTS | US
68830416553 | 688304165535 | VE12 IN PLACE RL GRV F/3/4-2 | 3151 | 20 | 012 | R000012VE0 |  |  | MISCELLANEOUS | US
68830416555 | 688304165559 | VAPS 112 ADJ PIPE STAND | 10324.5 | 197 | 112 | R000112PS0 |  |  | MISCELLANEOUS | US
68830416556 | 688304165566 | 224PSO PIPE STAND F/2-24 | 15498 | 307 | 224 | R000224PS0 |  |  | MISCELLANEOUS | US
68830416565 | 688304165658 | VG28GD 281 CUT GRV TOOL F/2-8 | 33114.5 | 65 | 281 | R000281AVG |  |  | MISCELLANEOUS | US
68830416566 | 688304165665 | VG26MRLGD 282 CUT GR MRL F/2-6 CUT GR TOOL | 50767 | 54 | 282 | R000282AVG |  | X | MISCELLANEOUS | US
68830416569 | 688304165696 | VG412 CUT GRV ORBITAL CI TOOL~ F/4-12 | 72705 | 385 | 412 | R000412AVG |  |  | MISCELLANEOUS | US
68830416570 | 688304165702 | VE416FS RL GRV TOOL F/2-16 | 41300.5 | 395 | 416 | R0004160FS |  |  | MISCELLANEOUS | US
68830416572 | 688304165726 | VE416FSD/VE417FSD RL GR 110V ~ F/2-16 | 55580 | 455 | 417 | R000417FSD |  |  | MISCELLANEOUS | US
68830416584 | 688304165849 | LSCR 110V | 1382 | 5 | 701 | R000701SCR |  | X | MISCELLANEOUS | US
68830416587 | 688304165870 | VG824 CUT GRV TOOL 8-24 STD | 61663 | 135 | 824 | R000824AVG |  | X | MISCELLANEOUS | US
68830416588 | 688304165887 | VG824MRL CUT GRV TOOL 825 MRL | 74609.5 | 126 | 825 | R000825AVG |  | X | MISCELLANEOUS | US
68830416589 | 688304165894 | VPG824 826 PLST CUT TOOL 8-24 PLASTIC PIPE | 35616.5 | 54 | 826 | R000826VPG |  | X | MISCELLANEOUS | US
68830416590 | 688304165900 | VG824DG 827 CUT GRV F/DBL GRV | 74609.5 | 126 | 827 | R000827AVG |  | X | MISCELLANEOUS | US
68830416591 | 688304165917 | VHCT 900 HOLE CUT TOOL 110V MIL | 9517 | 60 | 900 | R000900HCT |  |  | MISCELLANEOUS | US
68830416592 | 688304165924 | VHCT 900 HOLE CUTTING TL 240V | 11149 | 53 | 900 | R000900240 |  | X | MISCELLANEOUS | US
68830416593 | 688304165931 | VT2 902 HOT TAP TOOL | 16734.5 | 75 | 902 | R000902VT2 |  | X | MISCELLANEOUS | US
68830416596 | 688304165962 | VCT1 911 MAN CUT-OFF TOOL 4-24 | 7791.5 | 28 | 911 | R000911VCT |  | X | MISCELLANEOUS | US
68830416597 | 688304165979 | VCT2 912 ATM CUT-OFF TOOL 6-26 120V PIPE | 18803.5 | 49 | 912 | R000912VCT |  | X | MISCELLANEOUS | US
68830416767 | 688304167676 | VG KNF SS F/3/4-3 MCH #66 | 366.5 | 0.1 | 005 | R0660050VG |  | X | 6 3/4 | US
68830416867 | 688304168673 | VE26S IN-LINE GRV F/STL | 2987.5 | 25 | 026 | R100026VE0 |  |  | 10 | US
68830416868 | 688304168680 | VE226C RL GRV F/2-6 COPPER | 3346 | 45 | 226 | R1002260FS |  | X | 10 | US
68830416876 | 688304168765 | VE226C RL GRV F/RIGID 1224 CU | 3693 | 40 | 226 | R101226224 |  | X | 101.6MM | US
68830416966 | 688304169663 | 5x2 1/2 CONC 50 PNT E/E=4 | 544.5 | 4.25 | 050 | FE05050P0C |  |  | 5X2 1/2 | US
68830416993 | 688304169939 | VE26C IN-LINE GRV F/CU REV L | 2987.5 | 25 | 026 | R200026VE0 |  |  | 20/508MM | US
68830416995 | 688304169953 | VE226S RL GRV F/1 1/4-6 STL | 3346 | 45 | 226 | R2002260FS |  |  | 20/508MM | US
68830416997 | 688304169977 | VE226S RL GRV F/RIGID 535 STL | 3693 | 40 | 226 | R200226535 |  | X | 20/508MM | US
68830417003 | 688304170034 | VE226S RL GRV F/RIGID 1224 | 3693 | 40 | 226 | R201226224 |  | X | TOOL CRIB | US
68830417004 | 688304170041 | VE226S RL GRV F/RIGID 1822 | 3693 | 40 | 226 | R201226822 |  | X | TOOL CRIB | US
68830417014 | 688304170140 | VE226B RL GRV F/3/4-1 1/2 | 3346 | 45 | 226 | R2022260FS |  | X | TOOL CRIB | US
68830417049 | 688304170492 | VE226B RL GRV F/RIGID 1224 | 3693 | 40 | 226 | R21B226224 |  | X |  | US
68830417056 | 688304170560 | VE416FSD/VE417FSD RL GR 220V ~ F/2-16 | 58492.5 | 339.57 | 417 | R220417FSD |  | X | 22/559MM | US
68830417075 | 688304170751 | VE26BC IN LINE GRV F/BRITISH ~ COPPER | 3673 | 25 | 026 | R400026VE0 |  | X | 40 | US
68830417077 | 688304170775 | VE226M RL GRV F/2-6 STL | 3346 | 45 | 226 | R3002260FS |  |  | 30 | US
68830417078 | 688304170782 | VE226M RL GRV F/OSTER 310 | 3693 | 40 | 226 | R300226310 |  | X | 30 | US
68830417079 | 688304170799 | VE226M RL GRV F/RIGID 535 | 3693 | 40 | 226 | R300226535 |  | X | 30 | US
68830417086 | 688304170867 | VE226M RL GRV F/RIGID 1224 | 3693 | 40 | 226 | R301226224 |  | X | TOOL PARTS | US
68830417111 | 688304171116 | 226 PORTABLE RL GRV ASY F/ ~ AUS CU | 3693 | 40 | 226 | R4002260FS |  | X | 40 | US
68830417193 | 688304171932 | 5x2 1/2 CONC 50 GLV E/E=4 | 662.5 | 4.25 | 050 | FE05050G0C |  | X | 5X2 1/2 | US
68830417220 | 688304172205 | 4x1 1/2 CONC RD 50 PNT E/E=3 | 337.5 | 2.55 | 050 | FD25050P0C |  |  | 4X1 1/2 | US
68830417275 | 688304172755 | S363CCQ54009413 V3612 K8.0 ~ HSW 155F/68C QR WH 9 1/2 IN ~ | 329 | 3.24 | CCQ | S363CCQW58 |  | X | V36 SPRINKLERS & SUBASSEMBLIES | US
68830417290 | 688304172908 | 1 1/4x5 3/4 HX HD B/N PLT | 600.5 | 1.3 | 000 | BP81000Z0A |  | X | 1 1/4X5 3/4 | US
68830417291 | 688304172915 | SET OF 20 1 1/4x5 3/4 HX HD ~ B/N PLT | 11881 | 20 | 000 | BP81000Z0B |  | X | 1 1/4X5 3/4 | US
68830417313 | 688304173134 | 3x1 1/4 CONC RD 50 PNT ~ E/E=2 1/2 | 323.5 | 1.42 | 050 | FC39050P0C |  |  | 3X1 1/4 | US
68830417315 | 688304173158 | 3x1 1/4 CONC RD 50 GLV ~ E/E=2 1/2 | 371.5 | 1.42 | 050 | FC39050G0C |  | X | 3X1 1/4 | US
68830417318 | 688304173189 | 4x1 1/2 CONC RD 50 GLV E/E=3 | 445.5 | 2.55 | 050 | FD25050G0C |  | X | 4X1 1/2 | US
68830419314 | 688304193149 | 10 B/D PLV 365 T 37H-77 GO 2~ SQR NUT P100771781 | 7932.5 | 180 | 365 | V100365PTN |  | X | 10 | US
68830419329 | 688304193293 | 10 B/D PLV 365 T N140-1211 ID~ N140-1211 OD GO 2 P100731181 ~ | 8881.5 | 180 | 365 | V100365STC |  | X | 10 | US
68830419361 | 688304193613 | 4x1 1/2 RD 52 PNT E/E=3 | 628 | 2.7 | 052 | FD25052P0C |  |  | 4X1 1/2 | US
68830419363 | 688304193637 | 4x1 1/2 RD 52 GLV NPT MALE ~ E/E=3 | 820.5 | 2.7 | 052 | FD25052G0C |  | X | 4X1 1/2 | US
68830421831 | 688304218316 | 1 78U CFCM UNION PORT FTG ~ FEMxMALE UNION W/PT & AV | 118 | 1.2 | 78U | V01078UUFM |  |  | 1 | US
68830421837 | 688304218378 | 1 78U CSCM UNION PORT FTG ~ SWEATxMALE UNION W/PT & AV | 118 | 1.2 | 78U | V01078UUSM |  | X | 1 | US
68830421838 | 688304218385 | 1 78Y YCFCF BALL VLV STR ~ FNxFN UNION W/PT & HN | 368 | 4.5 | 78Y | V01078YBFF |  |  | 1 | US
68830421859 | 688304218590 | 1 YCSCS BALL VLV STNR 78Y ~ SWTxSWT UNION W/PT & HN | 368 | 4.5 | 78Y | V01078YBSS |  | X | 1 | US
68830421866 | 688304218668 | 1 1/4 78U DFDM UNION PORT FTG~ FEMxMALE UNION W/PT & AV | 165 | 2.8 | 78U | V01278UUFM |  | X | 1 1/4 | US
68830421868 | 688304218682 | 1 1/4 78U DSDM UNION PORT FTG~ SWEATxMALE UNION W/PT & AV | 165 | 2.8 | 78U | V01278UUSM |  | X | 1 1/4 | US
68830421896 | 688304218965 | 1 1/4 YDFDF BALL VLV STNR 78Y~ FEMxFEM UNION W/PT & HN | 425 | 4.6 | 78Y | V01278YBFF |  | X | 1 1/4 | US
68830421906 | 688304219061 | 1 1/4 78Y YDSDS BALL VLV STN ~ SWEATxSWEAT UNION W/PT & HN | 425 | 4.6 | 78Y | V01278YBSS |  | X | 1 1/4 | US
68830421907 | 688304219078 | 1 1/2 78U EFEM UNION PORT FTG~ FEMxMALE UNION W/PT & AV | 183.5 | 3.5 | 78U | V01478UUFM |  | X | 1 1/2 | US
68830421908 | 688304219085 | 1 1/2 78U ESEM UNION PORT FTG~ SWEATxMALE UNION W/PT & AV | 183.5 | 3.5 | 78U | V01478UUSM |  | X | 1 1/2 | US
68830421909 | 688304219092 | 1 1/2 78Y YEFEF BALL VLV ~ STRNR FEMxFEM UNION W/PT & HN | 661.5 | 9.3 | 78Y | V01478YBFF |  |  | 1 1/2 | US
68830421935 | 688304219351 | 1 1/2 YESES BALL VLV STNR 78Y~ SWTxSWT UNION W/PT & HN | 661.5 | 9.3 | 78Y | V01478YBSS |  | X | 1 1/2 | US
68830421939 | 688304219399 | 2 78U FFFM UNION PORT FTG ~ FEMxMALE UNION W/PT & AV | 287 | 5.9 | 78U | V02078UUFM |  |  | 2 | US
68830421944 | 688304219443 | 2 78U FSFM UNION PORT FTG ~ SWEATxMALE UNION W/PT & AV | 287 | 5.9 | 78U | V02078UUSM |  | X | 2 | US
68830421945 | 688304219450 | 2 78Y YFFFF BALL VLV STR ~ FEMxFEM UNION W/PT & HN | 776.5 | 9.5 | 78Y | V02078YBFF |  |  | 2 | US
68830421946 | 688304219467 | 2 78Y YFSFS BALL VLV STN ~ SWTxSWT UNION W/PT & HN | 776.5 | 9.5 | 78Y | V02078YBSS |  | X | 2 | US
68830423161 | 688304231612 | 2 1/2x1 1/2 CONC RD 52 ORG ~ NPT MALE E/E=2 1/2 | 286.5 | 1.55 | 052 | FC03052P02 |  |  | 2 1/2X1 1/2 | US
68830423162 | 688304231629 | 3x3/4 DBLRD 52 GLV W/TNG NPT ~ MALE E/E=12 | 1456 | 1.4 | 052 | FC37052G00 |  | X | 3X3/4 | US
68830423177 | 688304231773 | 12x12x2 RD TEE 25 GLV SWS | 4182 | 78 | 025 | FG50025G00 |  | X | 12X12X2 | US
68830423216 | 688304232169 | 3 TEE 620 CST CU | 501.5 | 6 | 620 | F030620C0C |  |  | 3 | US
68830423223 | 688304232237 | 6 22 1/2 LR ELL 12-5D BEND ~ ORG CUT GRV C/E=12 | 3897.5 | 47.09 | 012 | F060012P5D |  | X | 6 | US
68830423232 | 688304232329 | 16 90 LR ELL 100-5D BEND ORG ~ CUT GRV C/E=96 | 18588 | 822.07 | 100 | F160100P5D |  | X | 16 | US
68830423235 | 688304232350 | 20 45 LR ELL 110-5D BEND ORG ~ CUT GRV C/E=61 1/2 | 20607 | 776.32 | 110 | F200110P5D |  | X | 20/508MM | US
68830423236 | 688304232367 | 24 90 LR ELL 100-5D BEND ORG ~ CUT GRV C/E=144 | 43099 | 1864.45 | 100 | F240100P5D |  | X | 24/609.6MM | US
68830423384 | 688304233845 | A 4x4x3 RD TEE 25-C DI C/L ~ 37H-77 | 771.5 | 29 | 025 | AD79025PDL |  | X | 4X4X3 | US
68830423388 | 688304233883 | A 6 CAP 60-C DI 2 TAP C/L ~ 37H-77 | 1083 | 9.27 | 060 | AE61060PDL |  | X | 6X2 | US
68830423391 | 688304233913 | A 6x3 CONC 50-C CDI C/L ~ 37H-77 | 1118.5 | 13.62 | 050 | AE71050PHL |  |  | 6X3 | US
68830423478 | 688304234781 | 8x2 MEC-CSS 920 E ORG FEM NPT~ 219.1x60.3MM;2 FEM | 841 | 11.6 | 920 | CF30920PEC |  | X | 8X2 | US
68830423482 | 688304234828 | 2 1/2x1 1/2x1 MEC-CSS 920N E ~ ORG NPT FEM 73x48.3x33.7MM ~ | 317.5 | 2.5 | 92N | CN4292NPEA |  | X | 2 1/2X1 1/2X1 | US
68830423534 | 688304235344 | 1-1 1/4 INSULATION EXTENSION ~ FOR 78Y HANDLE | 66 | 0.3 | 78P | P01078PHDL |  | X | 1 | US
68830423589 | 688304235894 | 1 1/4x3/4 CONC 50 ORG W/TNG ~ E/E=8 | 706 | 1.9 | 050 | FB04050P00 |  | X | 1 1/4X3/4 | US
68830423597 | 688304235979 | 2x1 ECC 51 STL ORG W/TNG E/E=9 | 859 | 2.3 | 051 | FB60051P00 |  | X | 2X1 | US
68830423619 | 688304236198 | 3x3/4 DBLRD CONC 50 ORG FF ~ W/TNG E/E=12 | 1453 | 4.75 | 050 | FC37050P00 |  | X | 3X3/4 | US
68830423620 | 688304236204 | 3x1 1/4 ECC 51 STL ORG W/TNG ~ E/E=9 1/2 | 1963 | 4.96 | 051 | FC39051P00 |  | X | 3X1 1/4 | US
68830423627 | 688304236273 | 4x1 ECC 51 ORG W/TNG DBLRD ~ E/E=13 | 4384 | 7.1 | 051 | FD22051P0B |  | X | 4X1 | US
68830423628 | 688304236280 | 4x1 1/4 CONC 50 GLV W/TNG ~ E/E=10 | 2081.5 | 8 | 050 | FD24050G00 |  | X | 4X1 1/4 | US
68830423631 | 688304236310 | 4x3 GRV ADP NPL 43 UPD | 221 | 2.7 | 043 | FD44043U00 |  | X | 4X3 | US
68830423636 | 688304236365 | 5x2 ECC 51 STL ORG W/TNG ~ E/E=11 | 2927 | 9.7 | 051 | FE02051P00 |  | X | 5X2 | US
68830423640 | 688304236402 | 5x4 RD 52 ORG W/TNG NPT MALE ~ E/E=11 | 1981 | 11.9 | 052 | FE16052P00 |  | X | 5X4 | US
68830423644 | 688304236440 | 6x1 1/2 SWG NPL 54 PLT GxT | 5738 | 17.2 | 054 | FE58054Z00 |  | X | 6X1 1/2 | US
68830423654 | 688304236549 | 8x3 GRV ADP NPL 43 UPD | 647 | 6.175 | 043 | FF33043U00 |  | X | 8X3 | US
68830423690 | 688304236907 | 3/4 ADP 80 ORG FEM | 811 | 1.6 | 080 | F006080P00 |  | X | 3/4 | US
68830423745 | 688304237454 | 14 45 LR ELL 110-3D BEND ORG ~ CUT GRV C/E=31 1/2 | 8835 | 277.3 | 110 | F140110P3D |  | X | 14 | US
68830423749 | 688304237492 | 2 GSK 99 L | 468.5 | 0.11 | 099 | G0200990L0 |  | X | 2 | US
68830423751 | 688304237515 | 2 1/2 GSK 99 L | 548 | 0.169 | 099 | G0240990L0 |  | X | 2 1/2 | US
68830423754 | 688304237546 | 3 GSK 99 L | 744.5 | 0.16 | 099 | G0300990L0 |  | X | 3 | US
68830423757 | 688304237577 | 4 GSK 99 L | 1136 | 0.4 | 099 | G0400990L0 |  | X | 4 | US
68830423759 | 688304237591 | 5 GSK 99 L 141.3MM | 1653 | 0.5 | 099 | G0500990L0 |  | X | 5 | US
68830423761 | 688304237614 | 6 GSK 31 FS-L | 430.5 | 0.481 | 031 | G0600310L1 |  | X | 6 | US
68830423763 | 688304237638 | 6 GSK 99 L | 2230.5 | 0.7 | 099 | G0600990L0 |  | X | 6 | US
68830423766 | 688304237669 | 8 GSK 31 FS-L | 529.5 | 0.8 | 031 | G0800310L1 |  | X | 8 | US
68830423767 | 688304237676 | 8 GSK 99 L | 2152.5 | 0.75 | 099 | G0800990L0 |  | X | 8 | US
68830423772 | 688304237720 | 10 GSK 99 L | 3334.5 | 1.1 | 099 | G1000990L0 |  | X | 10 | US
68830423774 | 688304237744 | 12 GSK 99 L | 3489 | 1.36 | 099 | G1200990L0 |  | X | 12 | US
68830423779 | 688304237799 | 14 GSK 31 FS-L | 688 | 1.4 | 031 | G1400310L1 | X |  | 14 | US
68830423784 | 688304237843 | 16 GSK 31 FS-L | 735.5 | 2.5 | 031 | G1600310L1 | X |  | 16 | US
68830423786 | 688304237867 | 18 GSK 31 FS-L | 1049 | 2.8 | 031 | G1800310L1 |  | X | 18/457.2MM | US
68830423788 | 688304237881 | 20 GSK 31 FS-L | 1231.5 | 3.2 | 031 | G2000310L1 |  | X | 20/508MM | US
68830423790 | 688304237904 | 24 GSK 31 FS-L | 1354 | 4.16 | 031 | G2400310L1 | X |  | 24/609.6MM | US
68830423791 | 688304237911 | KIT #0 AL CW ASY 4 HW STD HDW~ F/MASTERGEAR GO | 1081 | 2 | 002 | K000002A01 |  | X | MISCELLANEOUS | US
68830423793 | 688304237935 | KIT EXT PROBE PORT 2 1/2-12 ~ CBV L=3 1/2 (SET OF 2) | 196 | 1.2 | 740 | K000740001 | X |  | MISCELLANEOUS | US
68830423794 | 688304237942 | KIT PROBE PORT 2 1/2-12 CBV ~ L=1 3/16 | 145 | 0.6 | 740 | K000740002 | X |  | MISCELLANEOUS | US
68830423795 | 688304237959 | KIT PROBE PORT 1/2-2 CBV ~ L=1 3/4 | 130.5 | 1.2 | 740 | K000740003 | X |  | MISCELLANEOUS | US
68830423796 | 688304237966 | KIT MEM 981 GO W/INST | 307 | 0.1 | 981 | K000981MEM |  | X | MISCELLANEOUS | US
68830423799 | 688304237997 | KIT 1/2;3/4 CBV 2 HALVES | 44 | 0.5 | 784 | K004784INS | X |  | 1/2 | US
68830423800 | 688304238000 | KIT 010 CBV 2 HALVES | 47.5 | 0.5 | 784 | K010784INS | X |  | 1 | US
68830423801 | 688304238017 | KIT 1 1/4 CBV 2 HALVES | 53.5 | 0.5 | 784 | K012784INS | X |  | 1 1/4 | US
68830423804 | 688304238048 | KIT 1 1/2 LNR 700 E A/B DISC | 609 | 2 | 700 | K01470001A |  | X | 1 1/2 | US
68830423805 | 688304238055 | KIT 1 1/2 LNR 700 T A/B DISC | 609 | 2 | 700 | K01470001B |  | X | 1 1/2 | US
68830423806 | 688304238062 | KIT 1 1/2 CBV 2 HALVES | 58 | 0.5 | 784 | K014784INS | X |  | 1 1/2 | US
68830423815 | 688304238154 | KIT 2 PREFAB INS CBV | 70 | 3.49 | 784 | K020784INS | X |  | 2 | US
68830423823 | 688304238239 | KIT 2 1/2 PREFAB INS CBV | 763 | 0.8 | 784 | K024784INS | X |  | 2 1/2 | US
68830423832 | 688304238321 | KIT 3 PREFAB INS CBV | 849 | 2 | 784 | K030784INS | X |  | 3 | US
68830423844 | 688304238444 | KIT 4 PREFAB INS CBV | 942 | 2 | 784 | K040784INS | X |  | 4 | US
68830423849 | 688304238499 | 16 BFV 706 OGS E PPS ALECTO ~ AB 1250 GO 2 SQ NUT V160358223 | 33913.5 | 187 | 706 | V160706SEN |  | X | 16 | US
68830423850 | 688304238505 | KIT 5 PREFAB INS CBV | 1053 | 5.73 | 784 | K050784INS |  | X | 5 | US
68830423867 | 688304238673 | 8 DISC REPAIR KIT E 716;717; ~ 779 | 1669 | 6 | 716 | K0807160E0 |  | X | 8 | US
68830423894 | 688304238949 | 436 RL SET F/22-24 | 4324.5 | 28 | 436 | R922436024 |  | X | TOOL PARTS | US
68830423908 | 688304239083 | S363BFS44024012 V3605 K5.6 ~ PEN 200F/93C SR WH 24 IN ~ | 344.5 | 6.14 | BFS | S363BFSA58 |  | X | V36 SPRINKLERS & SUBASSEMBLIES | US
68830423915 | 688304239151 | 2 CKV 713 HMT W/1/2 TAP BLK | 534.5 | 12 | 713 | V020713PT1 |  |  | 2 | US
68830423936 | 688304239366 | 4 PLV 365 E 37H-77 LVR HDL ~ MEM P040712111 | 1732 | 39.5 | 365 | V040365PE2 |  | X | 4 | US
68830423937 | 688304239373 | 4 PLV 365 T 37H-77 GO HW ~ P040711180 | 2765 | 39.5 | 365 | V040365PTF |  | X | 4 | US
68830423938 | 688304239380 | 4 PLV 365 T 37H-77 GO CW ~ P040711182 | 3505.5 | 43 | 365 | V040365PT4 |  | X | 4 | US
68830423981 | 688304239816 | 10 CKV 716 T BLK STD MCH NO ~ DRAIN TAP C100151000 273MM | 10703 | 50 | 716 | V100716PT0 |  | X | 10 | US
68830423993 | 688304239939 | 14 BFV 706 E OGS PPS ALECTO ~ AB880 GO HW V140358220 | 23459 | 152 | 706 | V140706SEF |  | X | 14 | US
68830423994 | 688304239946 | 14 BFV 706 OGS E PPS BARE ~ V140358200 | 22245.5 | 125 | 706 | V140706SE0 |  | X | 14 | US
68830423997 | 688304239977 | 16 BFV 706 E OGS PPS ALECTO ~ AB 1250 GO HW V160358220 | 39000.5 | 187 | 706 | V160706SEF |  | X | 16 | US
68830423998 | 688304239984 | 16 BFV 706 OGS E PPS BARE ~ V160358200 | 29882 | 153 | 706 | V160706SE0 |  | X | 16 | US
68830424001 | 688304240010 | 18 BFV 706 OGS E PPS ALECTO ~ AB 1950 GO HW V180358220 | 41719 | 257 | 706 | V180706SEF |  | X | 18/457.2MM | US
68830424002 | 688304240027 | 18 BFV 706 OGS E PPS BARE ~ V180358200 | 36002.5 | 199 | 706 | V180706SE0 |  | X | 18/457.2MM | US
68830424006 | 688304240065 | 20 BFV 706 OGS E PPS ALECTO AB 1950 GO HW V200358220 | 51377 | 355 | 706 | V200706SEF |  | X | 20/508MM | US
68830424007 | 688304240072 | 20 BFV 706 OGS E PPS BARE ~ V200358200 | 45373 | 285 | 706 | V200706SE0 |  | X | 20/508MM | US
68830424010 | 688304240102 | 24 BFV 706 OGS E PPS ALECTO AB 6800 GO HW V240358220 | 68760 | 655 | 706 | V240706SEF |  | X | 24/609.6MM | US
68830424011 | 688304240119 | 24 BFV 706 OGS E PPS BARE ~ V240358200 | 65187 | 451 | 706 | V240706SE0 |  | X | 24/609.6MM | US
68830424193 | 688304241932 | A 12x8 90 RD ELL 10-CR CDI ~ 37H-77 F | 4582 | 84.2 | 010 | AG35010PF0 |  | X | 12X8 | US
68830424208 | 688304242083 | A 8 CAP 60-C DI 1 TAP C/L ~ 37H-77 | 1105.5 | 20.49 | 060 | AL10060PDL |  | X | 8X1 | US
68830424223 | 688304242236 | A 6 LAT 30-C DI C/L 37H-77 ~ C/LE=14 1/2 C/SE=3 1/2 | 2653.5 | 68.3 | 030 | A060030PDL |  |  | 6 | US
68830424231 | 688304242311 | A 12 LAT 30-C CDI 37H-77 F ~ C/LE=24 1/2 C/SE=5 1/2 | 9779.5 | 212 | 030 | A120030PF0 |  | X | 12 | US
68830424252 | 688304242526 | 6x3 MEC-CSS 920 T ORG GRV ~ 168.3x88.9MM GRVxGRV | 550 | 15.7 | 920 | CE71920PT2 |  | X | 6X3 | US
68830424255 | 688304242557 | V030747PFSU0690 3 747M RISER ~ MODULE K6.9 ORG | 1842.5 | 23.2 | 747 | V030747PF2 |  | X | 3 | US
68830424323 | 688304243233 | 1 1/4x3/4 CONC 50 GLV W/TNG ~ E/E=8 | 775 | 1.9 | 050 | FB04050G00 |  | X | 1 1/4X3/4 | US
68830424352 | 688304243523 | 4x1 1/4 CONC 50 ORG W/TNG ~ E/E=10 | 1857 | 8 | 050 | FD24050P00 |  | X | 4X1 1/4 | US
68830424354 | 688304243547 | 6x2 SWG NPL 54 PLT GxT | 4694.5 | 17.4 | 054 | FE61054Z00 |  | X | 6X2 | US
68830424360 | 688304243608 | 12x10 THD ADP NPL 40 UPD | 1763.5 | 36.48 | 040 | FG39040U00 |  | X | 12X10 | US
68830424480 | 688304244803 | 12 GSK 31 FS-L | 639.5 | 1.42 | 031 | G1200310L1 |  | X | 12 | US
68830424484 | 688304244841 | KIT 6 PREFAB INS T&A CBV | 1299.5 | 2 | 784 | K060784INS | X |  | 6 | US
68830424490 | 688304244902 | HW 1/2-2 CBV 52186003 | 64.5 | 0.9 | 784 | P004784001 | X |  | 1/2 | US
68830424491 | 688304244919 | HW 2 1/2-6 CBV 52186002 | 203.5 | 0.35 | 784 | P024784001 | X |  | 2 1/2 | US
68830424494 | 688304244940 | HW 8-16 AL 788/789 CBV STAF | 1400 | 1.7 | 784 | P080784001 | X |  | 8 | US
68830424666 | 688304246661 | A 8x8x4 RD TEE 25-C DI C/L ~ N140-1211 | 1689.5 | 55 | 025 | AF68025BDL |  | X | 8X8X4 | US
68830424674 | 688304246746 | A 16x8 CONC 50-C CDI 37H-77 F | 4624.5 | 126 | 050 | AH08050PF0 |  | X | 16X8 | US
68830424693 | 688304246937 | A 20 22 1/2 ELL 12-C CDI ~ 37H-77 F | 6229 | 200 | 012 | A200012PF0 |  | X | 20/508MM | US
68830424883 | 688304248832 | 3x3/4 DBLRD 52 ORG W/TNG NPT ~ MALE E/E=12 | 1368.5 | 4.81 | 052 | FC37052P00 |  | X | 3X3/4 | US
68830424900 | 688304249006 | 3 1/2x3 ECC 51 STL ORG W/TNG ~ E/E=10 | 2380.5 | 7 | 051 | FC93051P00 |  | X | 3 1/2X3 | US
68830424903 | 688304249037 | 4x2 CONC 650 CU | 568 | 2.3 | 650 | FD29650C0C |  |  | 4X2 | US
68830424917 | 688304249174 | 5X5X3 RD TEE 625 CST CU | 4388.5 | 8.82 | 625 | FE34625C0C |  |  | 5X5X3 | US
68830425009 | 688304250095 | 2 TEE 620 CST CU 54MM | 317 | 2.36 | 620 | F020620C0C |  |  | 2 | US
68830425023 | 688304250231 | 4 FIRE PUMP TESTMETER 735L ~ 250 GPM PLT | 29757 | 12 | 735 | F040735Z0L |  | X | 4 | US
68830425178 | 688304251788 | 4 BSK 730 304SS 6 MESH | 1822 | 1.5 | 730 | P040730X06 |  | X | 4 | US
68830425179 | 688304251795 | 5 BSK 730 304SS 6 MESH TEE | 1945 | 1.39 | 730 | P050730X0N |  | X | 5 | US
68830425181 | 688304251818 | 6 BSK 730 304SS 6 MESH | 1981.5 | 1.7 | 730 | P060730X0N | X |  | 6 | US
68830425182 | 688304251825 | 8 BSK 730 304SS 6 MESH W/RAILS | 2190 | 3 | 730 | P080730X0N |  | X | 8 | US
68830425219 | 688304252198 | 436 RL SET F/4-6 STD | 5352.5 | 20 | 436 | R904436006 |  | X | TOOL PARTS | US
68830425222 | 688304252228 | 436 RL SET F/8-12 STD | 6273.5 | 24 | 436 | R908436012 |  | X | 908 ORNG | US
68830425225 | 688304252259 | 436 RL SET F/14-16 STD | 4324.5 | 26 | 436 | R914436016 |  | X | 914 ORNG | US
68830425228 | 688304252280 | 436 RL SET F/18-20 STD | 4746.5 | 27 | 436 | R918436020 |  | X | TOOL PARTS | US
68830425254 | 688304252549 | 4 PLV 365 T 37H-77 BARE ~ P040711100 | 1514.5 | 35 | 365 | V040365PTA |  | X | 4 | US
68830425424 | 688304254246 | A 6x6x4 RD TEE 25-C CDI C/L ~ 37H-77 | 1065.5 | 37.84 | 025 | AF09025PHL |  |  | 6X6X4 | US
68830425425 | 688304254253 | A 6x6x4 RD TEE 25-C CDI ~ 37H-77 | 1012.5 | 34.5 | 025 | AF09025PH0 |  | X | 6X6X4 | US
68830425433 | 688304254338 | A 8x6 CONC 50-C DI 37H-77 | 1338 | 34 | 050 | AF47050PD0 |  | X | 8X6 | US
68830425441 | 688304254413 | A 10x4 CONC 50-C DI 37H-77 | 2021.5 | 31 | 050 | AF88050PD0 |  | X | 10X4 | US
68830425442 | 688304254420 | A 10x8 90 RD ELL 10-CR DI ~ 37H-77 | 3069.5 | 47 | 010 | AF96010PD0 |  | X | 10X8 | US
68830425443 | 688304254437 | A 10x8 CONC 50-C DI 37H-77 | 2021.5 | 33 | 050 | AF96050PD0 |  | X | 10X8 | US
68830425446 | 688304254468 | A 10x10x8 RD TEE 25-C CDI ~ 37H-77 F | 2959 | 92.5 | 025 | AG16025PF0 |  | X | 10X10X8 | US
68830425468 | 688304254680 | A 16x12 90 RD ELL 10-CR CDI ~ 37H-77 F | 5559.5 | 171 | 010 | AH13010PF0 |  | X | 16X12 | US
68830425494 | 688304254949 | A 20x20x12 RD TEE 25-C CDI ~ 37H-77 F | 9613 | 426 | 025 | AH86025PF0 |  | X | 20X20X12 | US
68830425514 | 688304255144 | A 4 CSS 35-C DI C/L 37H-77 | 1778 | 37.7 | 035 | A040035PDL |  | X | 4 | US
68830425516 | 688304255168 | A 4 90 LR ELL 100-C CDI C/L ~ 37H-77 | 773.5 | 15.2 | 100 | A040100PHL |  |  | 4 | US
68830425517 | 688304255175 | A 4 90 LR ELL 100-C CDI ~ 37H-77 | 736 | 14.38 | 100 | A040100PH0 |  | X | 4 | US
68830425525 | 688304255250 | A 6 LAT 30-C DI 37H-77 ~ C/LE=14 1/2 C/SE=3 1/2 | 2530 | 42 | 030 | A060030PD0 |  | X | 6 | US
68830425526 | 688304255267 | A 6 CSS 35-C DI 37H-77 ID/OD | 2784.5 | 71 | 035 | A060035PD0 |  | X | 6 | US
68830425530 | 688304255304 | KIT 10 CNV M14 GO 365 | 3383.5 | 23.5 | 365 | K1003650G0 |  | X | 10 | US
68830425531 | 688304255311 | A 6 90 LR ELL 100-C CDI C/L ~ 37H-77 | 1386 | 58.3 | 100 | A060100PHL |  |  | 6 | US
68830425532 | 688304255328 | KIT 12 CNV M15 GO 365 | 5537 | 23.5 | 365 | K1203650G0 |  | X | 12 | US
68830425537 | 688304255373 | A 8 11 1/4 ELL 13-C DI 37H-77 | 1763 | 27 | 013 | A080013PD0 |  | X | 8 | US
68830425562 | 688304255625 | A 14 11 1/4 ELL 13-C CDI ~ 37H-77 F | 4084.5 | 88 | 013 | A140013PF0 |  | X | 14 | US
68830425588 | 688304255885 | A 20 11 1/4 ELL 13-C CDI ~ 37H-77 F | 6344 | 169 | 013 | A200013PF0 |  | X | 20/508MM | US
68830425598 | 688304255984 | A 30 90 ELL 10-C CDI 37H-77 F | 19585 | 1002 | 010 | A300010PF0 |  | X | 30 | US
68830425600 | 688304256004 | A 30 45 ELL 11-C CDI 37H-77 F | 16063.5 | 720 | 011 | A300011PF0 |  | X | 30 | US
68830425750 | 688304257506 | KIT 3/4 F BPV | 51 | 0.1 | 787 | K006787BPV |  | X | 3/4 | US
68830425751 | 688304257513 | KIT 1 F BPV | 83 | 0.1 | 787 | K010787BPV |  | X | 1 | US
68830425772 | 688304257728 | 272 2-6 CU RL SET | 2931.5 | 8.25 | 272 | RR02272006 |  | X | 10X6 3/8 | US
68830425773 | 688304257735 | 416;417 8 CU COMP RL SET | 3251 | 6 | 416 | RR08416008 |  | X | 16X26 | US
68830425782 | 688304257827 | 272 2-3 1/2 SS RL SET | 3298.5 | 8.5 | 272 | RX02272003 |  | X | 1 1/4X2 3/8 | US
68830425785 | 688304257858 | 272 4-6 SS RL SET | 3538.5 | 11.75 | 272 | RX04272006 |  | X | 1X2 3/8 | US
68830425787 | 688304257872 | 272 8-12 SS RL SET | 3544 | 15 | 272 | RX08272012 |  | X | 2X4 1/8 | US
68830425788 | 688304257889 | 416;417 8-12 SS RL SET | 2989 | 5 | 416 | RX08416012 |  | X | 2X4 1/8 | US
68830425789 | 688304257896 | 416;417 14-16 SS RL SET | 3307 | 5 | 416 | RX14416016 |  | X | 1X3 1/8 | US
68830425790 | 688304257902 | 272 2-3 1/2 ES RL SET | 3849 | 4.25 | 272 | RZ02272003 |  | X | 267.4X216.3MM | US
68830425792 | 688304257926 | 272 4-6 ES RL SET | 3935.5 | 8 | 272 | RZ04272006 |  | X | 216.3X139.7MM | US
68830425793 | 688304257933 | 272 8-12 ES RL SET | 4094.5 | 13.54 | 272 | RZ08272012 |  | X | 114.3X114.3X88.9MM | US
68830425794 | 688304257940 | VE46 IN PLACE GROOVER | 3613.5 | 31 | 046 | R000046VE0 |  | X | MISCELLANEOUS | US
68830425827 | 688304258275 | 272 2-3 1/2 STL RL SET | 2366.5 | 8.5 | 272 | R902272003 |  | X | TOOL PARTS | US
68830425832 | 688304258329 | 272 4-6 STL RL SET | 2529 | 12.1 | 272 | R904272006 |  | X | TOOL PARTS | US
68830425833 | 688304258336 | 272 8-12 STL RL SET | 2820 | 14.5 | 272 | R908272012 |  | X | 908 ORNG | US
68830426015 | 688304260155 | 3/4x1/2 78U BFAM UNION PORT ~ FTG FEMxMALE UNION W/PT & AV | 86 | 1.001 | 78U | VA5978UFMR |  |  | 3/4X1/2 | US
68830426019 | 688304260193 | 1 78KH FPT W/3/4 MPT UNION & ~ PT STADK CBV | 298.5 | 1.6 | 78K | VA6178KCBV |  | X | 3/4X1 | US
68830426020 | 688304260209 | 1x3/4 78U CFBM UNION PORT FTG~ FEMxMALE UNION W/PT & AV | 118 | 1.2 | 78U | VA8378UFMR |  | X | 1X3/4 | US
68830426026 | 688304260261 | 1x3/4 78Y YCFBF BALL VLV STNR~ FEMxFEM UNION | 297.5 | 4.5 | 78Y | VA8378YBFF |  | X | 1X3/4 | US
68830426028 | 688304260285 | 1 1/4x1 78U DFCM UNION PORT ~ FTG FEMxMALE UNION W/PT & AV | 165 | 2.8 | 78U | VB0578UFMR |  | X | 1 1/4X1 | US
68830426032 | 688304260322 | 1 1/4x1 BALL VLV STNR 78Y ~ FEMxFEM UNION | 425 | 4.6 | 78Y | VB0578YBFF |  | X | 1 1/4X1 | US
68830426033 | 688304260339 | 1 1/2x1 1/4 78U EFDM UNION ~ PORT FTG FEMxMALE UNION W/PT ~ | 183.5 | 3.5 | 78U | VB3178UFMR |  | X | 1 1/2X1 1/4 | US
68830426034 | 688304260346 | 2 78KH FPT W/1 1/2 MPT UNION ~ & PT STADK CBV | 664 | 3.6 | 78K | VJ8678KCBV |  | X | 1 1/2X2 | US
68830426040 | 688304260407 | 3/4x1/2 78Y YBFAF BALL VLV ~ STNR FEMxFEM UNION | 235.5 | 2 | 78Y | VX8778YBFF |  | X | 1/2X3/4 | US
68830426042 | 688304260421 | 1 1/4x1 78KH MDFCM FNxMN ~ UNION & PT STADK CBV | 387 | 2.4 | 78K | VZ9078KCBV |  | X | 1X1 1/4 | US
68830426045 | 688304260452 | 1 1/2 78KH FPT W/1 1/4 MPT ~ UNION & PT STADK CBV | 529 | 3.1 | 78K | VZ9178KCBV |  | X | 1 1/4X1 1/2 | US
68830426046 | 688304260469 | 1/2 78KH FPT W/1/2 MPT UNION ~ & PT STADK CBV | 220.5 | 1.4 | 78K | V00478KCBV |  |  | 1/2 | US
68830426055 | 688304260551 | 3/4 78U BFBM UNION PORT FTG ~ FEMxMALE UNION W/PT & AV | 86 | 1.001 | 78U | V00678UUFM |  |  | 3/4 | US
68830426060 | 688304260605 | 3/4 78U BSBM UNION PORT FTG ~ SWEATxMALE UNION W/PT & AV | 86 | 1.001 | 78U | V00678UUSM |  | X | 3/4 | US
68830426061 | 688304260612 | 1 78KH FPT W/1 MPT UNION & PT~ STADK CBV | 298.5 | 1.6 | 78K | V01078KCBV |  | X | 1 | US
68830426063 | 688304260636 | 1 1/4 78K MDFDM FNxMN UNION ~ & PT STADK CBV | 387 | 2.4 | 78K | V01278KCBV |  | X | 1 1/4 | US
68830426070 | 688304260704 | 1 1/2 78KH MEFEM FEMxMN UNION~ & PT STADK CBV | 529 | 3.1 | 78K | V01478KCBV |  | X | 1 1/2 | US
68830426092 | 688304260926 | A 24 90 BASE ELL 10-CB CDI ~ 37H-77 F | 14925 | 817 | 010 | A240010PM0 |  | X | 24/609.6MM | US
68830426174 | 688304261749 | 5x4 CONC 650 CST CU | 1591 | 4 | 650 | FE16650C0C |  |  | 5X4 | US
68830426175 | 688304261756 | 6x1 SWG NPL 54 PLT GxT | 5738 | 17.3 | 054 | FE55054Z00 |  | X | 6X1 | US
68830426176 | 688304261763 | 6x3 CONC 650 CST CU | 1722 | 5.4 | 650 | FE71650C0C |  |  | 6X3 | US
68830426177 | 688304261770 | 6x5 CONC 650 CST CU | 1722 | 5.36 | 650 | FE90650C0C |  |  | 6X5 | US
68830426178 | 688304261787 | 8x10 THD ADP NPL 40 UPD | 1179.5 | 20.58 | 040 | FF77040U00 |  | X | 8X10 | US
68830426195 | 688304261954 | 10 FIRE PUMP TEST METER 735L ~ 4000 GPM PLT | 42187 | 33 | 735 | F100735Z1L |  | X | 10 | US
68830426246 | 688304262463 | 14x10 SCT DIF W731I AGSxSTD ~ E ANSI CL150 PNT | 23884 | 400 | 731 | WG81731PE6 |  | X | 14X10 | US
68830426247 | 688304262470 | 14x12 SCT DIF W731I AGSxSTD ~ E ANSI CL 150 PNT | 26680 | 400 | 731 | WG84731PE6 |  | X | 14X12 | US
68830426253 | 688304262531 | 14x14 SCT DIF W731I AGS E ~ ANSI CL150 PNT | 32398 | 400 | 731 | WG89731PE6 |  | X | 14X14 | US
68830426256 | 688304262562 | 16x12 SCT DIF W731I AGSxSTD ~ E ANSI CL150 PNT | 35421 | 400 | 731 | WH13731PE6 |  | X | 16X12 | US
68830426328 | 688304263286 | 16x14 SCT DIF W731I E AGS ~ ANSI CL150 PNT | 33344 | 400 | 731 | WH17731PE6 |  | X | 16X14 | US
68830426342 | 688304263422 | 18x16 SCT DIF W731I AGS E ~ ANSI CL150 PNT | 51007 | 400 | 731 | WH49731PE6 |  | X | 18X16 | US
68830426370 | 688304263705 | 24x20 SCT DIF W731I E AGS ~ ANSI CL150 PNT | 107248 | 400 | 731 | WJ04731PE6 |  | X | 24X20 | US
68830426410 | 688304264108 | 4 ACV 751 GxG BARE VALVE | 3523.5 | 49 | 751 | S040751100 |  |  | 4 | US
68830426460 | 688304264603 | 1 TEE 20-P SWS GLV PLE ~ C/E=2 1/4 | 726 | 0.9 | 020 | F010020G99 |  | X | 1 | US
68830426504 | 688304265044 | A 10 CSS 35-C CDI 37H-77 F | 4956.5 | 117.5 | 035 | A100035PF0 |  | X | 10 | US
68830426628 | 688304266287 | 5x3 BEV ADP NPL 42 UPD | 451.5 | 3.655 | 042 | FE09042U00 |  | X | 5X3 | US
68830426629 | 688304266294 | 6x4 CONC 650 CST CU | 1722 | 5.41 | 650 | FE79650C0C |  |  | 6X4 | US
68830426630 | 688304266300 | 12x12x6 RD TEE 29T SWS ORG NPT | 5339.5 | 75 | 029 | FG58029P00 |  | X | 12X12X6 | US
68830426645 | 688304266454 | 2 BSK 730 304SS 12 MESH | 1931 | 0.22 | 730 | P020730X12 |  | X | 2 | US
68830426646 | 688304266461 | 2 1/2 BSK 730 304SS 12 MESH | 2014 | 0.35 | 730 | P024730X12 |  | X | 2 1/2 | US
68830426648 | 688304266485 | 3 BSK 730 304SS 12 MESH | 2098 | 0.415 | 730 | P030730X12 | X |  | 3 | US
68830426656 | 688304266560 | 4 CKV 779 T 1/2 NPT UPSTREAM/~ DOWNSTREAM TAPS C040151002 ~ | 2207.5 | 16 | 779 | V040779PT0 |  | X | 4 | US
68830426847 | 688304268472 | 1/2 EMITTER 953 DOME FOIL STD~ BR 3/4 MPT 1/4 FPT | 1040 | 0.6 | 953 | S006953400 |  | X | 3/4 | US
68830426929 | 688304269295 | 6x4 MEC-CSS 920 E GLV FEM NPT~ 168.3x114.3MM;4 FEM | 789 | 10.1 | 920 | CE79920GEB |  | X | 6X4 | US
68830426937 | 688304269370 | 4 FLG 341 S GLV | 770 | 7.5 | 341 | C040341GS0 |  | X | 4 | US
68830426954 | 688304269547 | 2 1/2x1 1/2 CONC RD 52 GLV NPT E/E=2 1/2 | 335.5 | 1.55 | 052 | FC03052G02 |  |  | 2 1/2X1 1/2 | US
68830426956 | 688304269561 | 3x1 1/4 RD 52 GRVxTHD CST PNT~ NPT MALE E/E=2 1/2 | 657 | 1.5 | 052 | FC39052P0C |  | X | 3X1 1/4 | US
68830426958 | 688304269585 | 6x1 1/4 SWG NPL 54 PLT GxT | 5738 | 15 | 054 | FE56054Z00 |  | X | 6X1 1/4 | US
68830426959 | 688304269592 | 6x6x2 1/2 RD TEE 625 CST CU | 5357 | 12.4 | 625 | FF03625C0C |  |  | 6X6X2 1/2 | US
68830426973 | 688304269738 | 900 4 1/2 HOL SAW MLW#49560231 | 210 | 1.1 | 000 | NM18000050 |  | X | 4X7 | US
68830426989 | 688304269899 | 272 8 CU RL SET | 4117.5 | 12 | 272 | RR08272008 |  | X | 16X26 | US
68830427085 | 688304270857 | 6 CPL 307 FS-S GLV | 897 | 8.8 | 307 | C060307GS0 |  | X | 6 | US
68830427091 | 688304270918 | 6 PLV 365 T 37H-77 BARE ~ P060711100 | 2156 | 70 | 365 | V060365ST0 |  | X | 6 | US
68830427093 | 688304270932 | 6 PLV 365 T 37H-77 LVR HDL ~ W/MEM P060711111 | 2289.5 | 76.01 | 365 | V060365ST2 |  | X | 6 | US
68830427094 | 688304270949 | 6 PLV 365 T 37H-77 GO HW ~ P060711180 | 3098 | 80 | 365 | V060365ST3 |  | X | 6 | US
68830427096 | 688304270963 | 6 BAL PLV 377 E BLK LVR MEM ~ P060212111 | 4609.5 | 79.853 | 377 | V060377SE2 |  | X | 6 | US
68830427097 | 688304270970 | 6 BAL PLV 377 E BLK GO HW MEM~ P060212181 | 6473 | 89.286 | 377 | V060377SE8 |  | X | 6 | US
68830427132 | 688304271328 | 10x8 ECC 51 GLV E/E=7 | 5553.5 | 20.5 | 051 | FF96051G0A |  | X | 10X8 | US
68830427133 | 688304271335 | 10x8 ECC 51 ORG E/E=7 | 4468 | 24 | 051 | FF96051P0A |  |  | 10X8 | US
68830427214 | 688304272141 | A 10 90 LR ELL 100-C DI C/L ~ 37H-77 | 4167 | 171.57 | 100 | A100100PDL |  | X | 10 | US
68830427227 | 688304272271 | 3x1 1/4 RD 52 GRVxTHD CST GLV~ NPT MALE E/E=2 1/2 | 730 | 1.5 | 052 | FC39052G0C |  | X | 3X1 1/4 | US
68830427237 | 688304272370 | 8 90 ELL 10-P SWS GLV PLE ~ C/E=10 | 4112.5 | 42 | 010 | F080010GLK |  | X | 8 | US
68830427246 | 688304272462 | VE226MSS SS RL GRVF/SCH 5S/10S | 3346 | 40 | 226 | RXM02260FS |  | X | TOOL PARTS | US
68830427247 | 688304272479 | VE268 RL GRV TOOL 60HZ 220V ~ STD 1-8 S/40 OPTIONAL 440V | 51640.5 | 805 | 268 | R000268VE0 |  |  | MISCELLANEOUS | US
68830427248 | 688304272486 | VE270FSD RL GR TOOL 60HZ 110V~ F/2-8 SCH 40 F/10-12 SCH 5-20~ | 24122 | 410 | 270 | R000270FSD |  |  | MISCELLANEOUS | US
68830427252 | 688304272523 | 276 STBZR ASY | 3795.5 | 23 | 276 | R400276FSD |  | X | 40 | US
68830427253 | 688304272530 | VE26SS IN LINE GRV F/SS LT ~ WALL PIPE | 2987.5 | 25 | 026 | R700026VE0 |  |  | TOOL PARTS | US
68830427260 | 688304272608 | SYSTEM SENSOR 5621 HEAT DETR | 237.5 | 3 | 760 | S000760011 |  | X | MISCELLANEOUS | US
68830427265 | 688304272653 | SYSTEM SENSOR 5603 HEAT DETR | 174 | 3 | 760 | S000760016 |  | X | MISCELLANEOUS | US
68830427266 | 688304272660 | OUTSIDE SCR & YOKE VLV SUP ~ SWCH OSY2 POTTER PART #1010202 | 564.5 | 2.8 | 760 | S000760031 |  | X | MISCELLANEOUS | US
68830427272 | 688304272721 | SUP LOW PRS SWCH 1 SPDT ~ 10-200 PSI EPS120-1 | 701.5 | 1.27 | 760 | S000760045 |  | X | MISCELLANEOUS | US
68830427273 | 688304272738 | SUP HIGH/LOW PRS SWCH 2 SPDT ~ 10-200 PSI EPS120-2 | 891.5 | 1.29 | 760 | S000760046 |  | X | MISCELLANEOUS | US
68830427278 | 688304272783 | PHOTO ELC SMOKE DETR 24VDC ~ 4 WIRE 4W-B | 627.5 | 1.1 | 760 | S000760062 |  | X | MISCELLANEOUS | US
68830427279 | 688304272790 | SMOKE DETECTOR 4WT-B ~ SYSTEM SENSOR 4 WIRE PHOTO ~ | 705.5 | 5 | 760 | S000760063 |  | X | MISCELLANEOUS | US
68830427280 | 688304272806 | 755 MANUAL PULL STATION | 548 | 4.95 | 760 | S000760064 |  |  | MISCELLANEOUS | US
68830427283 | 688304272837 | 4.7K END OF LINE RELAY ASY ~ 71252 | 56 | 1.5 | 760 | S000760067 |  | X | MISCELLANEOUS | US
68830427285 | 688304272851 | RELAY MODULE 4XZM UL/ULC | 1107 | 1.2 | 760 | S000760069 |  | X | MISCELLANEOUS | US
68830427288 | 688304272882 | 1/4 NPT TEE VLV 751 BR 76 1/4~ 365LBS MIN WOG | 114 | 0.38 | 751 | S002751C00 |  | X | 1/4 | US
68830427289 | 688304272899 | 1/4 NPT GA 751 0-300 PSI 3 1/2 IN FACE | 191.5 | 0.5 | 751 | S002751001 |  |  | 1/4 | US
68830427290 | 688304272905 | 1/4 NPT GA 0-600 PSI 3 1/2 ~ DRESSER | 191.5 | 0.5 | 751 | S002751002 |  | X | 1/4 | US
68830427291 | 688304272912 | 1/2 NPT SWNG CKV 751 T 90 DEG~ BR 300 LBS MIN WOG E/E=2 1/4 | 168 | 0.54 | 751 | S004751CT0 |  | X | 1/2 | US
68830427292 | 688304272929 | 1/2 NPT BLV 751 BR 80 1/2 ~ 300LBS MIN WOG | 150.5 | 0.42 | 751 | S004751C00 |  | X | 1/2 | US
68830427293 | 688304272936 | 1/2 CLO SOL N4 120VAC 753 ~ W 3/4 INLET | 1636.5 | 1.5 | 753 | S004753001 |  | X | 1/2 | US
68830427294 | 688304272943 | 1/2 CLO SOL N4 110VAC 753 | 1636.5 | 1.4 | 753 | S004753002 |  | X | 1/2 | US
68830427297 | 688304272974 | 3/4 NPT SWNG CKV 751 T 90 DEG~ BR 995 3/4 300LBS MIN WOG | 232 | 0.78 | 751 | S006751CT0 |  | X | 3/4 | US
68830427300 | 688304273001 | 1 1/4 NPT ANGLE VLV 751 90 DEG BR 1265 1 1/4 300 PSI | 326 | 2.19 | 751 | S012751C00 |  |  | 1 1/4 | US
68830427303 | 688304273032 | KIT 1 1/2-2 751/756/758/764/ ~ 768/769 CLAPPER SEAL | 197.5 | 2 | 751 | S014751K05 | X |  | 1 1/2 | US
68830427304 | 688304273049 | 1 1/2 ACV 751 GxG BARE VALVE | 3140 | 14.2 | 751 | S014751100 |  | X | 1 1/2 | US
68830427305 | 688304273056 | 1 1/2 ACV 751 GxG VALVE ~ VERTICAL | 6157.5 | 37 | 751 | S014751201 |  | X | 1 1/2 | US
68830427307 | 688304273070 | 1 1/2-8 RETARD CHMBR 752 ASY | 1146 | 20 | 752 | S014752P03 |  |  | 1 1/2 | US
68830427308 | 688304273087 | DRY ACTUATOR ASY 753A | 2106.5 | 5 | 753 | S014753001 |  |  | 1 1/2 | US
68830427331 | 688304273315 | 2 1/2x1 1/4 ECC RD 51 ORG ~ E/E=3 1/2 | 208 | 1.33 | 051 | FC01051P0C |  | X | 2 1/2X1 1/4 | US
68830427335 | 688304273353 | 2 NPT ANGLE VLV 751 90 DEG BR~ 1265 2 300 PSI | 519 | 4.22 | 751 | S020751C00 |  |  | 2 | US
68830427336 | 688304273360 | 2 ACV 751 GxG BARE VALVE | 3140 | 14.6 | 751 | S020751100 |  | X | 2 | US
68830427337 | 688304273377 | 2 ACV 751 GxG VALVE VERTICAL | 6157.5 | 41 | 751 | S020751201 |  | X | 2 | US
68830427356 | 688304273568 | KIT 2 1/2-3-76.1MM ACV VERT ~ TRM 751 | 2002.5 | 25.7 | 751 | S024751K11 |  | X | 2 1/2 | US
68830427358 | 688304273582 | KIT 2 1/2-3-76.1MM 751/756/ ~ 758/764/768/769 CLPR SEAL | 274 | 2 | 751 | S024751K05 | X |  | 2 1/2 | US
68830427359 | 688304273599 | 2 1/2 ACV 751 GxG BARE VALVE | 3140 | 34.4 | 751 | S024751100 |  | X | 2 1/2 | US
68830427360 | 688304273605 | 2 1/2 ACV 751 GxG VERTICAL ~ VALVE | 6157.5 | 63 | 751 | S024751201 |  |  | 2 1/2 | US
68830427365 | 688304273650 | 2 607 QUICKVIC RIGID CPL F/CU~ T VP PNT CU | 115 | 1.9 | 607 | L020607PT0 |  | X | 2 | US
68830427388 | 688304273889 | 3 ACV 751 GxG BARE VALVE | 3140 | 35.3 | 751 | S030751100 |  | X | 3 | US
68830427389 | 688304273896 | 3 ACV 751 GxG VERTICAL VALVE | 6157.5 | 54 | 751 | S030751201 |  |  | 3 | US
68830427408 | 688304274084 | KIT 4 ACV VERT TRM 751 | 2116 | 44 | 751 | S040751K11 | X |  | 4 | US
68830427410 | 688304274107 | 4 751/756/758/768/769 CLP SEAL KIT | 386 | 1.001 | 751 | S040751K05 | X |  | 4 | US
68830427411 | 688304274114 | 4 ACV 751 GxG VERTICAL VALVE | 6759.5 | 95 | 751 | S040751201 |  |  | 4 | US
68830427416 | 688304274169 | 2 1/2 607 QUICKVIC RIGID CPL ~ F/CU T VP PNT CU | 127.5 | 2.1 | 607 | L024607PT0 |  | X | 2 1/2 | US
68830427438 | 688304274381 | 3 607 QUICKVIC RIGID CPL F/CU~ T VP PNT CU | 143 | 3 | 607 | L030607PT0 |  | X | 3 | US
68830427458 | 688304274589 | 6-165.1MM 751/756/758/768/769~ CLPR SEAL KIT | 605 | 1.001 | 751 | S060751K05 | X |  | 6 | US
68830427459 | 688304274596 | 6 ACV 751 GxG BARE VALVE | 4402 | 69 | 751 | S060751100 |  |  | 6 | US
68830427460 | 688304274602 | 6 ACV 751 GxG VERTICAL VALVE | 7813.5 | 115 | 751 | S060751201 |  |  | 6 | US
68830427504 | 688304275043 | 4 607 QUICKVIC RIGID CPL F/CU~ T VP PNT CU | 214 | 3.3 | 607 | L040607PT0 |  | X | 4 | US
68830427507 | 688304275074 | 6 ALARM BELL 120 VAC SSV120-6 | 275.5 | 2.6 | 760 | S060760051 |  | X | 6 | US
68830427508 | 688304275081 | 6 ALARM BELL 24VDC POLARIZED ~ SSM24-6 | 275.5 | 2.6 | 760 | S060760052 |  | X | 6 | US
68830427512 | 688304275128 | 10 ALARM BELL 120 VAC ~ SSV120-10 | 342.5 | 4.4 | 760 | S100760051 |  | X | 10 | US
68830427513 | 688304275135 | 10 ALARM BELL 24AC POLARIZED ~ SSM24-10 | 342.5 | 4.4 | 760 | S100760052 |  | X | 10 | US
68830427514 | 688304275142 | 4 CKV 317 T 37H-77 ARM & WT ~ C040111212 | 3829.5 | 74 | 317 | V040317PT1 |  | X | 4 | US
68830427599 | 688304275999 | A 14x10 90 RD ELL 10-CR CDI ~ C/L 37H-77 F | 5008 | 161.36 | 010 | AG81010PFL |  | X | 14X10 | US
68830427600 | 688304276002 | A 20x8 CONC 50-C CDI 37H-77 F | 7433.5 | 173 | 050 | AH68050PF0 |  | X | 20X8 | US
68830427618 | 688304276187 | A 6 90 LR BASE ELL 100-CB CDI~ C/L 37H-77 | 6007 | 88.9 | 100 | A060100PGL |  | X | 6 | US
68830427628 | 688304276286 | 2x1/2 MEC-T 920N E GLV NPT FEM 60.3x21.3MM; 1/2 FEM HOLE ~ | 186 | 2.976 | 92N | CB5792NGE0 |  |  | 2X1/2 | US
68830427629 | 688304276293 | 2x1/2 MEC-T 920N E ORG NPT FEM 60.3x21.3MM; 1/2 FEM HOLE ~ | 149 | 2.976 | 92N | CB5792NPE0 |  |  | 2X1/2 | US
68830427630 | 688304276309 | 2x3/4 MEC-T 920N E GLV NPT FEM 60.3x26.9MM; 3/4 FEM ~ | 186 | 2.976 | 92N | CB5992NGE0 |  |  | 2X3/4 | US
68830427631 | 688304276316 | 2x3/4 MEC-T 920N E ORG NPT FEM 60.3x26.9MM; 3/4 FEM | 149 | 2.976 | 92N | CB5992NPE0 |  |  | 2X3/4 | US
68830427633 | 688304276330 | 2x1 MEC-T 920N E GLV NPT FEM ~ 60.3x33.7MM;1 FEM HOLE SIZE ~ | 186 | 3.026 | 92N | CB6092NGE0 |  |  | 2X1 | US
68830427634 | 688304276347 | 2x1 MEC-T 920N E ORG NPT FEM ~ 60.3x33.7MM; 1 FEM HOLE SIZE ~ | 149 | 3.026 | 92N | CB6092NPE0 |  |  | 2X1 | US
68830427636 | 688304276361 | 2x1 1/4 MEC-T 920N E ORG NPT ~ FEM 60.3x42.4MM; 1 1/4 FEM | 171.5 | 3.3 | 92N | CB6492NPE0 |  |  | 2X1 1/4 | US
68830427637 | 688304276378 | 2x1 1/4 MEC-T 920N E ORG GRV ~ 60.3x42.4MM | 171.5 | 3.3 | 92N | CB6492NPE1 |  |  | 2X1 1/4 | US
68830427638 | 688304276385 | 2x1 1/2 MEC-T 920N E GLV NPT ~ FEM 60.3x48.3MM; 1 1/2 FEM | 211 | 3.5 | 92N | CB6792NGE0 |  |  | 2X1 1/2 | US
68830427639 | 688304276392 | 5 607 QUICKVIC RIGID CPL F/CU~ T VP PNT CU | 356.5 | 5.26 | 607 | L050607PT0 |  | X | 5 | US
68830427640 | 688304276408 | 2x1 1/2 MEC-T 920N E ORG GRV ~ 60.3x48.3MM | 171.5 | 3.376 | 92N | CB6792NPE1 |  |  | 2X1 1/2 | US
68830427641 | 688304276415 | 2 1/2x1/2 MEC-T 920N E GLV NPT FEM 73x21.3MM; 1/2 FEM | 186 | 2.9 | 92N | CB9492NGE0 |  |  | 2 1/2X1/2 | US
68830427642 | 688304276422 | 2 1/2x1/2 MEC-T 920N E ORG NPT FEM 73x21.3MM; 1/2 FEM ~ | 149 | 2.9 | 92N | CB9492NPE0 |  |  | 2 1/2X1/2 | US
68830427643 | 688304276439 | 2 1/2x3/4 MEC-T 920N E GLV NPT FEM 73x26.9MM; 3/4 FEM | 186 | 2.6 | 92N | CB9792NGE0 |  |  | 2 1/2X3/4 | US
68830427644 | 688304276446 | 2 1/2x3/4 MEC-T 920N E ORG NPT FEM 73x26.9MM; 3/4 FEM ~ | 149 | 2.6 | 92N | CB9792NPE0 |  |  | 2 1/2X3/4 | US
68830427645 | 688304276453 | 2 1/2x1 MEC-T 920N E GLV NPT ~ FEM 73x33.7MM; 1 FEM | 186 | 2.8 | 92N | CC0092NGE0 |  |  | 2 1/2X1 | US
68830427646 | 688304276460 | 2 1/2x1 MEC-T 920N E ORG NPT ~ FEM 73x33.7MM;1 FEM HOLE SIZE~ | 149 | 2.5 | 92N | CC0092NPE0 |  |  | 2 1/2X1 | US
68830427648 | 688304276484 | 2 1/2x1 1/4 MEC-T 920N E ORG ~ NPT FEM 73x42.4MM; 1 1/4 FEM | 208 | 3.4 | 92N | CC0192NPE0 |  |  | 2 1/2X1 1/4 | US
68830427649 | 688304276491 | 2 1/2x1 1/4 MEC-T 920N E GRV ~ ORG 73x42.4MM | 208 | 3.08 | 92N | CC0192NPE1 |  |  | 2 1/2X1 1/4 | US
68830427650 | 688304276507 | 2 1/2x1 1/2 MEC-T 920N E GLV ~ NPT FEM 73x48.3MM; 1 1/2 FEM | 252 | 3.4 | 92N | CC0392NGE0 |  |  | 2 1/2X1 1/2 | US
68830427651 | 688304276514 | 2 1/2x1 1/2 MEC-T 920N E ORG ~ NPT FEM 73x48.3MM; 1 1/2 FEM | 208 | 3.3 | 92N | CC0392NPE0 |  |  | 2 1/2X1 1/2 | US
68830427652 | 688304276521 | 2 1/2x1 1/2 MEC-T 920N E ORG ~ GRV 73x48.3MM | 208 | 2.935 | 92N | CC0392NPE1 |  |  | 2 1/2X1 1/2 | US
68830427653 | 688304276538 | 3x1/2 MEC-T 920N E GLV NPT FEM 88.9x21.3MM; 1/2 FEM | 208 | 2.1 | 92N | CC3692NGE0 |  |  | 3X1/2 | US
68830427654 | 688304276545 | 3x1/2 MEC-T 920N E ORG NPT FEM 88.9x21.3MM; 1/2 FEM | 171.5 | 3.3 | 92N | CC3692NPE0 |  |  | 3X1/2 | US
68830427655 | 688304276552 | 3x3/4 MEC-T 920N E GLV NPT FEM 88.9x26.9MM; 3/4 FEM | 208 | 3.3 | 92N | CC3792NGE0 |  |  | 3X3/4 | US
68830427656 | 688304276569 | 3x3/4 MEC-T 920N E ORG NPT FEM 88.9x26.9MM;3/4 FEM | 171.5 | 3.3 | 92N | CC3792NPE0 |  |  | 3X3/4 | US
68830427657 | 688304276576 | 6 607 QUICKVIC RIGID CPL F/CU~ T VP PNT CU | 470.5 | 5.8 | 607 | L060607PT0 |  | X | 6 | US
68830427658 | 688304276583 | 3x1 MEC-T 920N E ORG NPT FEM ~ 88.9x33.7MM;1 FEM HOLE SIZE ~ | 171.5 | 3.6 | 92N | CC3892NPE0 |  |  | 3X1 | US
68830427659 | 688304276590 | 3x1 1/4 MEC-T 920N E GLV NPT ~ FEM 88.9x42.4MM; 1 1/4 FEM | 268 | 3.7 | 92N | CC3992NGE0 |  |  | 3X1 1/4 | US
68830427660 | 688304276606 | 3x1 1/4 MEC-T 920N E ORG NPT ~ FEM 88.9x42.4MM;1 1/4 FEM | 214.5 | 3.7 | 92N | CC3992NPE0 |  |  | 3X1 1/4 | US
68830427661 | 688304276613 | 3x1 1/4 MEC-T 920N E ORG GRV ~ 88.9x42.2MM ~ | 214.5 | 3.7 | 92N | CC3992NPE3 |  |  | 3X1 1/4 | US
68830427663 | 688304276637 | 3x1 1/2 MEC-T 920N E GLV NPT ~ FEM 88.9x48.3MM; 1 1/2 FEM | 268 | 3.9 | 92N | CC4092NGE0 |  |  | 3X1 1/2 | US
68830427664 | 688304276644 | 3x1 1/2 MEC-T 920N E ORG NPT ~ FEM 88.9x48.3MM;1 1/2 FEM | 214.5 | 3.9 | 92N | CC4092NPE0 |  |  | 3X1 1/2 | US
68830427665 | 688304276651 | 3x1 1/2 MEC-T 920N E ORG GRV ~ 88.9x48.3MM | 214.5 | 3.9 | 92N | CC4092NPE1 |  |  | 3X1 1/2 | US
68830427667 | 688304276675 | 3x1 1/2 MEC-T 920N E ORG BSPT~ 88.9x48.3MM;1 1/2 BSPT | 214.5 | 3.9 | 92N | CC4092NPE4 |  | X | 3X1 1/2 | US
68830427668 | 688304276682 | 3x1 1/2 MEC-T 920N T ORG NPT ~ FEM 88.9x48.3MM;1 1/2 FEM | 214.5 | 3.9 | 92N | CC4092NPT0 |  | X | 3X1 1/2 | US
68830427670 | 688304276705 | 3x2 MEC-T 920N E GLV NPT FEM ~ 88.9x60.3MM; 2 FEM | 306 | 4.7 | 92N | CC4392NGE0 |  |  | 3X2 | US
68830427671 | 688304276712 | 3x2 MEC-T 920N E ORG NPT FEM ~ 88.9x60.3MM;2 FEM | 247 | 4.7 | 92N | CC4392NPE0 |  |  | 3X2 | US
68830427673 | 688304276736 | 3x2 MEC-T 920N E ORG GRV ~ 88.9x60.3MM | 247 | 3.5 | 92N | CC4392NPE7 |  |  | 3X2 | US
68830427674 | 688304276743 | 3x2 MEC-T 920N T ORG NPT FEM ~ 88.9x60.3MM;2 FEM | 247 | 4.7 | 92N | CC4392NPT0 |  | X | 3X2 | US
68830427675 | 688304276750 | 4x1/2 MEC-T 920N E GLV NPT FEM 114.3x21.3MM; 1/2 FEM | 255 | 2.6 | 92N | CD1992NGE0 |  |  | 4X1/2 | US
68830427676 | 688304276767 | 4x1/2 MEC-T 920N E ORG NPT FEM 114.3x21.3MM;1/2 FEM | 213.5 | 2.6 | 92N | CD1992NPE0 |  |  | 4X1/2 | US
68830427677 | 688304276774 | 4x3/4 MEC-T 920N E GLV NPT FEM 114.3x26.9MM; 3/4 FEM | 255 | 4 | 92N | CD2092NGE0 |  |  | 4X3/4 | US
68830427679 | 688304276798 | 4x1 MEC-T 920N E GLV NPT FEM ~ 114.3x33.7MM; 1 FEM | 255 | 3.8 | 92N | CD2292NGE0 |  |  | 4X1 | US
68830427680 | 688304276804 | 4x1 MEC-T 920N E ORG NPT FEM ~ 114.3x33.7MM;1 FEM | 213.5 | 3.2 | 92N | CD2292NPE0 |  |  | 4X1 | US
68830427682 | 688304276828 | 4x1 1/4 MEC-T 920N E GLV NPT ~ FEM 114.3x42.4MM;1 1/4 FEM | 295.5 | 3.7 | 92N | CD2492NGE0 |  |  | 4X1 1/4 | US
68830427683 | 688304276835 | 4x1 1/4 MEC-T 920N E ORG NPT ~ FEM 114.3x42.4MM;1 1/4 FEM | 249.5 | 5.1 | 92N | CD2492NPE0 |  |  | 4X1 1/4 | US
68830427684 | 688304276842 | 4x1 1/4 MEC-T 920N E ORG GRV ~ 114.3x42.2MM ~ | 249.5 | 3.2 | 92N | CD2492NPE1 |  |  | 4X1 1/4 | US
68830427685 | 688304276859 | 4x1 1/4 MEC-T 920N E ORG BSPT~ 114.3x42.4MM;1 1/4 BSPT | 249.5 | 5.1 | 92N | CD2492NPE4 |  | X | 4X1 1/4 | US
68830427686 | 688304276866 | 8 607 QUICKVIC RIGID CPL F/CU~ T VP PNT CU | 725.5 | 7.735 | 607 | L080607PT0 |  | X | 8 | US
68830427688 | 688304276880 | 4x1 1/2 MEC-T 920N E GLV NPT ~ FEM 114.3x48.3MM; 1 1/2 FEM | 326 | 3.9 | 92N | CD2592NGE0 |  |  | 4X1 1/2 | US
68830427689 | 688304276897 | 4x1 1/2 MEC-T 920N E GLV GRV ~ 114.3x48.3MM | 326 | 3.5 | 92N | CD2592NGE1 |  |  | 4X1 1/2 | US
68830427691 | 688304276910 | 4x1 1/2 MEC-T 920N E ORG GRV ~ 114.3x48.3MM | 259.5 | 3.2 | 92N | CD2592NPE1 |  |  | 4X1 1/2 | US
68830427692 | 688304276927 | 4x1 1/2 MEC-T 920N E ORG BSPT~ 114.3x48.3MM;1 1/2 BSPT | 259.5 | 3.9 | 92N | CD2592NPE4 |  | X | 4X1 1/2 | US
68830427694 | 688304276941 | 4x1 1/2 MEC-T 920N T ORG NPT ~ FEM 114.3x48.3MM;1 1/2 FEM ~ | 259.5 | 3.9 | 92N | CD2592NPT0 |  | X | 4X1 1/2 | US
68830427695 | 688304276958 | 4x2 MEC-T 920N E GLV BSPT ~ 114.3x60.3MM; 2 BSPT | 329 | 5.17 | 92N | CD2992NGEB |  | X | 4X2 | US
68830427696 | 688304276965 | 4x2 MEC-T 920N E GLV NPT FEM ~ 114.3x60.3MM; 2 FEM | 329 | 5.17 | 92N | CD2992NGE0 |  |  | 4X2 | US
68830427697 | 688304276972 | 4x2 MEC-T 920N E GLV GRV ~ 114.3x60.3MM | 329 | 5.17 | 92N | CD2992NGE1 |  |  | 4X2 | US
68830427698 | 688304276989 | 4x2 MEC-T 920N E ORG NPT FEM ~ 114.3x60.3MM;2 FEM ~ | 259.5 | 5.17 | 92N | CD2992NPE0 |  |  | 4X2 | US
68830427702 | 688304277023 | 6x1 1/4 MEC-T 920N E ORG GRV ~ 168.3x42.4MM | 324 | 4.4 | 92N | CE5692NPE1 |  |  | 6X1 1/4 | US
68830427703 | 688304277030 | 6x1 1/2 MEC-T 920N E GLV NPT ~ FEM 168.3x48.3MM; 1 1/2 FEM | 414 | 6 | 92N | CE5892NGE0 |  |  | 6X1 1/2 | US
68830427704 | 688304277047 | 6x1 1/2 MEC-T 920N E ORG NPT ~ FEM 168.3x48.3MM;1 1/2 FEM | 324 | 5.13 | 92N | CE5892NPE0 |  |  | 6X1 1/2 | US
68830427705 | 688304277054 | 6x1 1/2 MEC-T 920N E ORG GRV ~ 168.3x48.3MM | 324 | 4.45 | 92N | CE5892NPE1 |  |  | 6X1 1/2 | US
68830427706 | 688304277061 | 6x2 MEC-T 920N E GLV NPT FEM ~ 168.3x60.3MM; 2 FEM | 414 | 5.6 | 92N | CE6192NGE0 |  |  | 6X2 | US
68830427707 | 688304277078 | 6x2 MEC-T 920N E ORG NPT FEM ~ 168.3x60.3MM;2 FEM | 324 | 5.58 | 92N | CE6192NPE0 |  |  | 6X2 | US
68830427721 | 688304277214 | 4 FIRE PUMP TESTMETER 735S ~ 300 GPM PLT | 20715.5 | 12 | 735 | F040735Z0E |  | X | 4 | US
68830427741 | 688304277412 | 268 3/4 RL SET | 4889 | 15 | 268 | R900268001 |  | X | 90 | US
68830427774 | 688304277740 | A 10x10x4 RD TEE 25-C CDI ~ 37H-77 F | 2959 | 70 | 025 | AG11025PF0 |  | X | 10X10X4 | US
68830427779 | 688304277795 | A 24x24x6 RD TEE 25-C CDI UPD~ F | 17237.5 | 570 | 025 | AJ09025UF0 |  | X | 24X24X6 | US
68830427784 | 688304277849 | 4x3x2 1/2 MEC-CSS 920 E GLV ~ FEM NPT 114.3x88.9x73MM; ~ | 553 | 5.1 | 920 | CD50920GEA |  | X | 4X3X2 1/2 | US
68830427786 | 688304277863 | 10 CPL 31 FS-S GLV | 1345.5 | 20.98 | 031 | C100031GS0 |  | X | 10 | US
68830427798 | 688304277986 | 3/8-16x.88 HX HD BOLT GR5 CS | 12 | 0.1 | 001 | P003001004 |  | X | 3/8 | US
68830427807 | 688304278075 | 1/2 NPT SWNG CKV 751 BR SEAT ~ 90 BR 300LBS MIN WOG E/E=2 1/4 | 168 | 0.54 | 751 | S004751CC0 |  | X | 1/2 | US
68830427810 | 688304278105 | 1/2 NPT WYE STN 756 100 MESH ~ BR 300 LBS MIN WOG E/E=2 3/4 | 199.5 | 0.78 | 756 | S004756C00 |  | X | 1/2 | US
68830427812 | 688304278129 | 1/2 NPT IN LINE BALL CKV SPG ~ LOADED SOFT SEAT BRZ | 274 | 0.2 | 756 | S004756C04 |  |  | 1/2 | US
68830427813 | 688304278136 | 3/4 NPT ANGLE VLV 751 90 DEG ~ BRZ 300 PSI | 248 | 0.75 | 751 | S006751C01 |  | X | 3/4 | US
68830427816 | 688304278167 | 3 CKV 317 37H-77 BRZ SEAT ~ BARE C030111110 | 1796.5 | 42 | 317 | V030317P00 |  | X | 3 | US
68830427817 | 688304278174 | 3 CKV 317 37H-77 BRZ SEAT ~ ARM & WT C030111112 | 3233 | 49 | 317 | V030317P01 |  | X | 3 | US
68830427818 | 688304278181 | 3 CKV 317 37H-77 BRZ SEAT ~ ARM & SPG C030111111 | 3233 | 45 | 317 | V030317P02 |  | X | 3 | US
68830427819 | 688304278198 | 4 CKV 317 37H-77 BRZ SEAT ~ BARE C040111110 | 2394.5 | 67 | 317 | V040317P00 |  | X | 4 | US
68830427820 | 688304278204 | 4 CKV 317 37H-77 BRZ SEAT ARM & WT C040111112 | 3829.5 | 74 | 317 | V040317P01 |  | X | 4 | US
68830427821 | 688304278211 | 4 CKV 317 37H-77 BRZ SEAT ARM & SPG C040111111 | 3829.5 | 70 | 317 | V040317P02 |  | X | 4 | US
68830427822 | 688304278228 | 6 CKV 317 37H-77 BRZ SEAT ~ ARM & WT ON RIGHT C060111112 ~ | 4626.5 | 113 | 317 | V060317P01 |  | X | 6 | US
68830427823 | 688304278235 | 8 CKV 317 37H-77 BRZ SEAT ~ BARE C080111110 | 5169 | 205 | 317 | V080317P00 |  | X | 8 | US
68830427824 | 688304278242 | 8 CKV 317 37H-77 BRZ SEAT ~ ARM & WT C080111112 | 6422 | 222 | 317 | V080317P01 |  | X | 8 | US
68830427825 | 688304278259 | 10 CKV 317 37H-77 BRZ SEAT ~ BARE C100111110 | 8222.5 | 325 | 317 | V100317P00 |  | X | 10 | US
68830427826 | 688304278266 | 10 CKV 317 37H-77 BRZ SEAT ~ ARM & WT C100111112 | 9209.5 | 342 | 317 | V100317P01 |  | X | 10 | US
68830427827 | 688304278273 | 12 CKV 317 37H-77 BRZ SEAT ~ BARE C120111110 | 10760.5 | 460 | 317 | V120317P00 |  | X | 12 | US
68830427828 | 688304278280 | 12 CKV 317 37H-77 BRZ SEAT ~ ARM & WT C120111112 | 12198 | 477 | 317 | V120317P01 |  | X | 12 | US
68830427833 | 688304278334 | 2x1 MEC-T 920N T ORG NPT FEM ~ 60.3x33.7MM; 1 FEM | 149 | 3.026 | 92N | CB6092NPT0 |  | X | 2X1 | US
68830427835 | 688304278358 | 3x1 1/4 MEC-CSS 920N E GLV NPT FEM 88.9x42.4MM; 1 1/4 FEM | 395 | 4.7 | 92N | CC3992NGEA |  | X | 3X1 1/4 | US
68830427836 | 688304278365 | 3x1 1/4 MEC-CSS 920N E ORG NPT FEM 88.9x42.4MM;1 1/4 FEM | 317.5 | 4.7 | 92N | CC3992NPEA |  | X | 3X1 1/4 | US
68830427838 | 688304278389 | 3x1 1/2 MEC-CSS 920N E GLV NPT FEM 88.9x48.3MM; 1 1/2 FEM | 395 | 4.4 | 92N | CC4092NGEA |  | X | 3X1 1/2 | US
68830427839 | 688304278396 | 3x1 1/2 MEC-T 920N E GLV GRV ~ 88.9x48.3MM | 268 | 3.9 | 92N | CC4092NGE1 |  |  | 3X1 1/2 | US
68830427840 | 688304278402 | 3x1 1/2 MEC-CSS 920N E ORG NPT FEM 88.9x48.3MM;1 1/2 FEM ~ | 317.5 | 4.4 | 92N | CC4092NPEA |  | X | 3X1 1/2 | US
68830427841 | 688304278419 | 3x1 1/2 MEC-CSS 920N E ORG ~ GRV 88.9x48.3MM GRVxGRV ~ | 317.5 | 4.4 | 92N | CC4092NPEB |  | X | 3X1 1/2 | US
68830427842 | 688304278426 | 3x1 1/2 MEC-CSS 920N E ORG ~ FEM BSPT 88.9x48.3MM;1 1/2 | 317.5 | 4.4 | 92N | CC4092NPEC |  | X | 3X1 1/2 | US
68830427843 | 688304278433 | 3x2 MEC-CSS 920N E ORG NPT FEM 88.9x60.3MM;2 FEM NPTxNPT ~ | 366.5 | 4.7 | 92N | CC4392NPEA |  | X | 3X2 | US
68830427849 | 688304278495 | 6x1 1/2 MEC-T 920N T ORG NPT ~ FEM 168.3x48.3MM;1 1/2 FEM | 324 | 4 | 92N | CE5892NPT0 |  | X | 6X1 1/2 | US
68830427851 | 688304278518 | 6x2 MEC-T 920N T ORG NPT FEM ~ 168.3x60.3MM;2 FEM | 324 | 5.58 | 92N | CE6192NPT0 |  |  | 6X2 | US
68830427863 | 688304278631 | 1/2 3/4 1 GSK 920N E | 33.5 | 0.028 | 92N | G01092N0E0 |  | X | 1 | US
68830427864 | 688304278648 | 1/2 3/4 1 GSK 920N T 33.7MM | 33.5 | 0.065 | 92N | G01092N0T0 | X |  | 1 | US
68830427865 | 688304278655 | 1 1/4/42.2 GSK 920N E | 39 | 0.03 | 92N | G01292N0E0 |  | X | 1 1/4 | US
68830427866 | 688304278662 | 1 1/4/42.2 GSK 920N T | 39 | 0.053 | 92N | G01292N0T0 | X |  | 1 1/4 | US
68830427867 | 688304278679 | 1 1/2 GSK 920N E 48.3MM | 39 | 0.035 | 92N | G01492N0E0 |  | X | 1 1/2 | US
68830427868 | 688304278686 | 1 1/2 GSK 920N T 48.3MM | 39 | 0.061 | 92N | G01492N0T0 | X |  | 1 1/2 | US
68830427870 | 688304278709 | 2 GSK 920N E | 39 | 0.11 | 92N | G02092N0E0 |  | X | 2 | US
68830427871 | 688304278716 | 2 GSK 920N T 54MM | 39 | 0.11 | 92N | G02092N0T0 | X |  | 2 | US
68830427880 | 688304278808 | LINK DIFFERENTIAL PRS SENSOR ~ 736 40 KPA | 6850 | 3.5 | 736 | V000736000 |  | X | MISCELLANEOUS | US
68830427883 | 688304278839 | KIT 1 1/2-2 ACV DRN CON 751 ~ NPT | 371 | 12.2 | 751 | S014751K07 |  | X | 1 1/2 | US
68830427887 | 688304278877 | KIT 2 1/2-3 ACV DRN CON 751 ~ NPT | 433.5 | 13 | 751 | S024751K07 |  | X | 2 1/2 | US
68830427891 | 688304278914 | KIT 4 ACV DRN CON 751 | 556 | 11.2 | 751 | S040751K07 |  | X | 4 | US
68830427895 | 688304278952 | KIT 6 ACV DRN CON 751 NPT | 556 | 12 | 751 | S060751K07 |  | X | 6 | US
68830427899 | 688304278990 | 3/4 STR BPV 782 T/A FPTxFPT ~ | 472 | 1.1 | 782 | V006782BPV |  | X | 3/4 | US
68830427900 | 688304279003 | 1 STR BPV 782 FPTxFPT | 579.5 | 1.6 | 782 | V010782BPV |  | X | 1 | US
68830427902 | 688304279027 | 6 CKV 317 37H-77 BRZ SEAT ~ ARM & SPRING C060111111 | 4626.5 | 108 | 317 | V060317P02 |  | X | 6 | US
68830427908 | 688304279089 | 6 PLV 365 T 37H-77 GO CW ~ P060711182 | 3738.5 | 95 | 365 | V060365ST4 |  | X | 6 | US
68830427953 | 688304279539 | KIT PROBE PORT 1/2-3/4 785 ~ 1 3/16-1/4 THD | 191.5 | 0.5 | 785 | K000785012 |  | X | MISCELLANEOUS | US
68830427963 | 688304279638 | 2x1 MEC-T 920N E ORG BSPT ~ 60.3x33.7MM; 1 BSPT ~ | 149 | 3.026 | 92N | CB6092NPEB |  | X | 2X1 | US
68830427972 | 688304279720 | 3x1 MEC-T 920N T ORG NPT FEM ~ 88.9x33.7MM;1 FEM | 171.5 | 3.6 | 92N | CC3892NPT0 |  | X | 3X1 | US
68830427975 | 688304279751 | 4x1 MEC-T 920N T ORG NPT FEM ~ 114.3x33.7MM;1 FEM | 213.5 | 3.2 | 92N | CD2292NPT0 |  | X | 4X1 | US
68830427976 | 688304279768 | 4x1 1/4 MEC-CSS 920N E ORG NPT FEM 114.3x42.4MM;1 1/4 FEM ~ | 384 | 5.1 | 92N | CD2492NPEA |  | X | 4X1 1/4 | US
68830427977 | 688304279775 | 4x1 1/2 MEC-CSS 920N E ORG NPT FEM 114.3x48.3MM;1 1/2 FEM ~ | 384 | 5 | 92N | CD2592NPEA |  | X | 4X1 1/2 | US
68830427978 | 688304279782 | 4x1 1/2 MEC-CSS 920N E ORG ~ GRV 114.3x48.3MM ~ | 384 | 5 | 92N | CD2592NPEB |  | X | 4X1 1/2 | US
68830427994 | 688304279942 | 4x1 1/2 SWG NPL 55 PLT TxG | 1777 | 7 | 055 | FD25055Z00 |  | X | 4X1 1/2 | US
68830427997 | 688304279973 | 4x4x1 RD TEE 29T GLV NPT C/E=5 | 835 | 9.42 | 029 | FD67029G0A |  |  | 4X4X1 | US
68830427999 | 688304279997 | 4x4x1 1/2 RD TEE 25 GLV C/E=5 | 763 | 10.2 | 025 | FD72025G0A |  | X | 4X4X1 1/2 | US
68830428000 | 688304280009 | 4x4x1 1/2 RD TEE 25 ORG C/E=5 | 612.5 | 10.2 | 025 | FD72025P0A |  |  | 4X4X1 1/2 | US
68830428001 | 688304280016 | 6x2 1/2 CONC RD 50 GLV E/E=4 | 667.5 | 6.34 | 050 | FE65050G0C |  |  | 6X2 1/2 | US
68830428002 | 688304280023 | 6x2 1/2 CONC RD 50 ORG E/E=4 | 544.5 | 6.4 | 050 | FE65050P0C |  |  | 6X2 1/2 | US
68830428046 | 688304280467 | 268 1-1 1/2 RL SET | 4211 | 15 | 268 | R900268002 |  | X | 90 | US
68830428056 | 688304280566 | 76.1MM ACV 751 BARE VALVE | 3648.5 | 35.3 | 751 | S761751100 |  | X | 76.1MM | US
68830428060 | 688304280603 | 8 CKV 317 37H-77 T SEAT ARM & DMPR C080111213 | 7655.5 | 227 | 317 | V080317PT3 |  | X | 8 | US
68830428102 | 688304281020 | A 6x3 CONC 50-C CDI 37H-77 | 1081 | 12.6 | 050 | AE71050PH0 |  | X | 6X3 | US
68830428116 | 688304281167 | A 12x10 90 RD ELL 10-CR CDI ~ 37H-77 F | 4582 | 120 | 010 | AG39010PF0 |  | X | 12X10 | US
68830428120 | 688304281204 | A 14x6 CONC 50-C CDI 37H-77 F | 2897 | 89 | 050 | AG77050PF0 |  | X | 14X6 | US
68830428121 | 688304281211 | A 14x10 ECC 51-C CDI C/L ~ 37H-77 F | 4012.5 | 99.31 | 051 | AG81051PFL |  | X | 14X10 | US
68830428124 | 688304281242 | A 14x12 ECC 51-C CDI C/L ~ 37H-77 F | 4012.5 | 122.6 | 051 | AG84051PFL |  | X | 14X12 | US
68830428126 | 688304281266 | A 16x10 ECC 51-C CDI C/L ~ 37H-77 F | 4627.5 | 144.2 | 051 | AH10051PFL |  | X | 16X10 | US
68830428127 | 688304281273 | A 16x12 ECC 51-C CDI C/L ~ 37H-77 F | 4627.5 | 140 | 051 | AH13051PFL |  | X | 16X12 | US
68830428134 | 688304281341 | A 20x14 ECC 51-C CDI C/L ~ 37H-77 F | 7802.5 | 250.6 | 051 | AH71051PFL |  | X | 20X14 | US
68830428135 | 688304281358 | A 20x16 ECC 51-C CDI C/L ~ 37H-77 F | 7802.5 | 267.8 | 051 | AH72051PFL |  | X | 20X16 | US
68830428157 | 688304281570 | A 10 90 BASE ELL 10-CB CDI ~ 37H-77 F | 3243 | 110 | 010 | A100010PM0 |  | X | 10 | US
68830428160 | 688304281600 | A 12 CSS 35-C CDI 37H-77 F | 7444.5 | 156 | 035 | A120035PF0 |  | X | 12 | US
68830428165 | 688304281655 | A 14 CSS 35-C CDI C/L 37H-77~ F | 8153.5 | 335.7 | 035 | A140035PFL |  | X | 14 | US
68830428166 | 688304281662 | A 14 CSS 35-C CDI 37H-77 F | 7854.5 | 300 | 035 | A140035PF0 |  | X | 14 | US
68830428167 | 688304281679 | A 16 CSS 35-C CDI C/L 37H-77~ F | 9238 | 419.7 | 035 | A160035PFL |  | X | 16 | US
68830428168 | 688304281686 | A 16 CSS 35-C CDI 37H-77 F | 9032.5 | 377 | 035 | A160035PF0 |  | X | 16 | US
68830428171 | 688304281716 | A 18 CSS 35-C CDI C/L 37H-77~ F | 9887 | 614.4 | 035 | A180035PFL |  | X | 18/457.2MM | US
68830428172 | 688304281723 | A 18 CSS 35-C CDI 37H-77 F | 9417.5 | 562 | 035 | A180035PF0 |  | X | 18/457.2MM | US
68830428184 | 688304281846 | V38 CNCL CVR 165F/74C BRIGHT ~ WHITE RAL9003 | 9.5 | 0.134 | 6D0 | S3806D00W0 |  | X | 38 | US
68830428187 | 688304281877 | 8x2 1/2 MEC-CSS 920 E GLV FEM~ NPT 219.1x73MM; 2 1/2 FEM | 1059.5 | 11.6 | 920 | CF32920GEA |  | X | 8X2 1/2 | US
68830428188 | 688304281884 | 8x3 MEC-CSS 920 E GLV FEM NPT~ 219.1x88.9MM;3 FEM | 1124.5 | 15.8 | 920 | CF33920GEA |  | X | 8X3 | US
68830428221 | 688304282218 | 12 FLG 341 S GLV | 2537 | 38.5 | 341 | C120341GS0 |  | X | 12 | US
68830428226 | 688304282263 | 16 CPL 31 L/GSK 37H-77 | 1818.5 | 62.1 | 031 | C160031P00 |  | X | 16 | US
68830428266 | 688304282669 | 6x4 RD 52 GLV W/TNG NPT MALE ~ E/E=11 1/2 | 3599.5 | 17 | 052 | FE79052G00 |  | X | 6X4 | US
68830428267 | 688304282676 | 6x4 RD 52 ORG W/TNG NPT MALE ~ E/E=11 1/2 | 3250 | 15.87 | 052 | FE79052P00 |  | X | 6X4 | US
68830428284 | 688304282843 | A 18x16 CONC 50-C CDI 37H-77~ F | 6077.5 | 220 | 050 | AH49050PF0 |  | X | 18X16 | US
68830428285 | 688304282850 | A 20x18 CONC 50-C CDI 37H-77~ F | 7433.5 | 275 | 050 | AH76050PF0 |  | X | 20X18 | US
68830428294 | 688304282942 | A 20 90 BASE ELL 10-CB CDI ~ 37H-77 F | 10499 | 585 | 010 | A200010PM0 |  | X | 20/508MM | US
68830428296 | 688304282966 | 4x1 1/4 MEC-CSS 920N E ORG ~ FEM BSPT 114.3x42.4MM;1 1/4 ~ | 369 | 5.1 | 92N | CD2492NPEC |  | X | 4X1 1/4 | US
68830428297 | 688304282973 | 4x1 1/2 MEC-CSS 920N E ORG ~ BSPT 114.3x48.3MM;1 1/2 BSPTx~ | 384 | 5 | 92N | CD2592NPEC |  | X | 4X1 1/2 | US
68830428298 | 688304282980 | 4x2 MEC-CSS 920N E ORG NPT FEM 114.3x60.3MM;2 FEM ~ | 411.5 | 5.17 | 92N | CD2992NPEA |  | X | 4X2 | US
68830428300 | 688304283000 | 4x2 MEC-T 920N T ORG NPT FEM ~ 114.3x60.3MM;2 FEM | 259.5 | 5.17 | 92N | CD2992NPT0 |  |  | 4X2 | US
68830428301 | 688304283017 | 6x2 MEC-CSS 920N E ORG NPT FEM 168.3x60.3MM;2 FEM NPTxNPT ~ | 500.5 | 10 | 92N | CE6192NPEA |  | X | 6X2 | US
68830428302 | 688304283024 | 3x1 1/2x1 1/4 MEC-CSS 920N E ~ ORG NPT FEM 88.9x48.3x42.4MM;~ | 317.5 | 5 | 92N | CK3092NPEA |  | X | 3X1 1/2X1 1/4 | US
68830428303 | 688304283031 | 4x1 1/2x1 1/4 MEC-CSS 920N E ~ ORG NPT FEM 114.3x48.3x ~ | 384 | 6 | 92N | CK3192NPEA |  | X | 4X1 1/2X1 1/4 | US
68830428308 | 688304283086 | 8 STN 730 E GLV 304SS 6 MESH ~ W/RAILS | 11060.5 | 90.6 | 730 | C080730GEE |  | X | 8 | US
68830428309 | 688304283093 | 8 STN 730 E ORG 304SS 6 MESH ~ W/RAILS | 9008.5 | 90.6 | 730 | C080730PEE |  |  | 8 | US
68830428310 | 688304283109 | 10 STN 730 E ORG 304SS 6 MESH~ W/RAILS | 13224.5 | 141.6 | 730 | C100730PEE |  | X | 10 | US
68830428370 | 688304283703 | 1/4 NPT AIR PRESSURE GA 0-80 ~ PSI W/250 RETARD | 191.5 | 0.35 | 756 | S002756000 |  |  | 1/4 | US
68830428371 | 688304283710 | 1/4 NPT REGR 5-60 PSI GA ~ NORGREN R72G-2AK-RFG | 891.5 | 1.75 | 756 | S002756001 |  |  | 1/4 | US
68830428375 | 688304283758 | 3 CKV 317 T 37H-77 BARE ~ C030111210 | 1796.5 | 45 | 317 | V030317PT0 |  |  | 3 | US
68830428376 | 688304283765 | 4 CKV 317 T 37H-77 BARE ~ C040111210 | 2394.5 | 66.01 | 317 | V040317PT0 |  |  | 4 | US
68830428378 | 688304283789 | 6 CKV 317 T 37H-77 BARE ~ C060111210 | 3191.5 | 117.01 | 317 | V060317PT0 |  | X | 6 | US
68830428424 | 688304284243 | 2x1 1/4 MEC-T 920N E GLV GRV ~ 60.3x42.4MM GRV | 211 | 3.3 | 92N | CB6492NGE1 |  | X | 2X1 1/4 | US
68830428425 | 688304284250 | 2x1 1/2 MEC-T 920N E GLV GRV ~ 60.3x48.3MM | 211 | 3.376 | 92N | CB6792NGE1 |  | X | 2X1 1/2 | US
68830428427 | 688304284274 | 2 1/2x1 1/4 MEC-T 920N E GLV ~ GRV 73x42.4MM | 252 | 2.935 | 92N | CC0192NGE1 |  | X | 2 1/2X1 1/4 | US
68830428428 | 688304284281 | 2 1/2x1 1/2 MEC-T 920N E GLV ~ GRV 73x48.3MMx1 1/2 | 252 | 3.4 | 92N | CC0392NGE1 |  |  | 2 1/2X1 1/2 | US
68830428429 | 688304284298 | 3x1/2 MEC-T 920N T ORG NPT FEM 88.9x21.3MM; 1/2 FEM | 171.5 | 3.3 | 92N | CC3692NPT0 |  |  | 3X1/2 | US
68830428430 | 688304284304 | 3x3/4 MEC-T 920N T ORG NPT FEM 88.9x26.9MM;3/4 FEM | 171.5 | 3.3 | 92N | CC3792NPT0 |  | X | 3X3/4 | US
68830428431 | 688304284311 | 3x1 1/4 MEC-T 920N E GLV GRV ~ 88.9x42.4MM | 268 | 3.7 | 92N | CC3992NGE1 |  | X | 3X1 1/4 | US
68830428432 | 688304284328 | 3x2 MEC-T 920N E GLV GRV ~ 88.9x60.3MM | 306 | 4.7 | 92N | CC4392NGE1 |  |  | 3X2 | US
68830428433 | 688304284335 | 4x3/4 MEC-T 920N T ORG NPT FEM 114.3x26.9MM;3/4 FEM | 213.5 | 3.8 | 92N | CD2092NPT0 |  |  | 4X3/4 | US
68830428434 | 688304284342 | 4x1 1/4 MEC-T 920N E GLV GRV ~ 114.3x42.2MM | 295.5 | 3.2 | 92N | CD2492NGE1 |  | X | 4X1 1/4 | US
68830428435 | 688304284359 | 6x1 1/4 MEC-T 920N E GLV GRV ~ 168.3x42.4MM | 414 | 7.7 | 92N | CE5692NGE1 |  | X | 6X1 1/4 | US
68830428436 | 688304284366 | 6x2 MEC-T 920N E GLV GRV ~ 168.3x60.3MM | 414 | 5.6 | 92N | CE6192NGE1 |  |  | 6X2 | US
68830428444 | 688304284441 | 12 STN 730 E ORG 304SS 6 MESH~ W/RAILS | 17023 | 190.1 | 730 | C120730PEE |  | X | 12 | US
68830428460 | 688304284601 | S333PCS42011415 V3301 K5.6 ~ CNCL PEN 155F/68C SR CP ~ | 358 | 3.64 | PCS | S333PCS012 |  | X |  | US
68830428473 | 688304284731 | V27 ESC UNASY 1/2 ADJ 1/2 NPT CP 50/BOX | 2.5 | 0.066 | 000 | SE01000020 |  |  | 5X1 1/2X5 | US
68830428474 | 688304284748 | V27 ESC UNASY 1/2 ADJ 1/2 NPT~ WH 50/BOX | 2.5 | 0.066 | 000 | SE01000040 |  |  | 5X1 1/2X5 | US
68830428475 | 688304284755 | V34 ESC ASY 1/2 ADJ 3/4 NPT CP 50/BOX | 2.5 | 0.066 | 000 | SE02000020 |  |  | 5X2 | US
68830428476 | 688304284762 | V34 ESC ASY 1/2 ADJ 3/4 NPT ~ WH 50/BOX | 2.5 | 0.066 | 000 | SE02000040 |  |  | 5X2 | US
68830428477 | 688304284779 | V27 ESC UNASY 3/4 ADJ 1/2 NPT~ CP 50/BOX | 2.5 | 0.066 | 000 | SE11000020 |  |  | 5X3X3 1/2 | US
68830428478 | 688304284786 | V27 ESC UNASY 3/4 ADJ 1/2 NPT~ WH 50/BOX | 2.5 | 0.066 | 000 | SE11000040 |  |  | 5X3X3 1/2 | US
68830428479 | 688304284793 | V34 ESC ASY 3/4 ADJ 3/4 NPT CP 50/BOX | 2.5 | 0.066 | 000 | SE12000020 |  |  | 5X3X4 | US
68830428480 | 688304284809 | V34 ESC ASY 3/4 ADJ 3/4 NPT WH 50/BOX | 2.5 | 0.066 | 000 | SE12000040 |  |  | 5X3X4 | US
68830428481 | 688304284816 | 1/2 FLSH ESC CP | 2.5 | 0.05 | 000 | SE21000020 |  |  | 5X4X3 | US
68830428482 | 688304284823 | 1/2 FLSH ESC WH | 2.5 | 0.05 | 000 | SE21000040 |  |  | 5X4X3 | US
68830428483 | 688304284830 | 3/4 FLSH ESC CP | 2.5 | 0.05 | 000 | SE22000020 |  | X | 5X4X4 | US
68830428484 | 688304284847 | 3/4 FLSH ESC WH | 2.5 | 0.05 | 000 | SE22000040 |  | X | 5X4X4 | US
68830428485 | 688304284854 | PNT SHLD W/HOLE ORG F/REC SPK | 29 | 0.02 | 000 | SM00000000 |  | X | TOOL PARTS | US
68830428486 | 688304284861 | WR V27 SPK OPEN END MCH BLK | 124.5 | 1.095 | 000 | ST01000000 |  |  | 3/4X2 1/2 | US
68830428487 | 688304284878 | WR V34 SPK OPEN END MCH BLK | 124.5 | 0.65 | 000 | ST02000000 |  |  | 159.3MMX3 | US
68830428490 | 688304284908 | WR V34 RECESS 3/4 NPT | 183.5 | 0.75 | 000 | ST22000000 |  |  | 36X3/4 | US
68830428491 | 688304284915 | V2702 K2.8 UP 135F/57C QR BR ~ 1/2 NPT | 56 | 0.312 | AAQ | S271AAQ110 |  | X | V2701 & V2705 SUBASSEMBLIES | US
68830428492 | 688304284922 | V2702 K2.8 UP 135F/57C QR CP ~ 1/2 NPT | 60.5 | 0.312 | AAQ | S271AAQ120 |  | X | V2701 & V2705 SUBASSEMBLIES | US
68830428494 | 688304284946 | V2702 K2.8 UP 135F/57C QR WH ~ 1/2 NPT | 60.5 | 0.312 | AAQ | S271AAQ140 |  | X | V2701 & V2705 SUBASSEMBLIES | US
68830428496 | 688304284960 | V2704 K5.6 UP 135F/57C QR BR ~ 1/2 NPT | 29 | 0.165 | AAQ | S271AAQ410 |  | X | V2701 & V2705 SUBASSEMBLIES | US
68830428498 | 688304284984 | V2704 K5.6 UP 135F/57C QR CP ~ 1/2 NPT | 47.5 | 0.165 | AAQ | S271AAQ420 |  | X | V2701 & V2705 SUBASSEMBLIES | US
68830428502 | 688304285028 | V2704 K5.6 UP 135F/57C QR WH ~ 1/2 NPT | 47.5 | 0.165 | AAQ | S271AAQ440 |  | X | V2701 & V2705 SUBASSEMBLIES | US
68830428503 | 688304285035 | V2701 K2.8 UP 135F/57C SR BR ~ 1/2 NPT | 56 | 0.312 | AAS | S271AAS110 |  | X | V2701 & V2705 SUBASSEMBLIES | US
68830428504 | 688304285042 | V2701 K2.8 UP 135F/57C SR CP ~ 1/2 NPT | 60.5 | 0.312 | AAS | S271AAS120 |  | X | V2701 & V2705 SUBASSEMBLIES | US
68830428506 | 688304285066 | V2701 K2.8 UP 135F/57C SR WH ~ 1/2 NPT | 60.5 | 0.312 | AAS | S271AAS140 |  | X | V2701 & V2705 SUBASSEMBLIES | US
68830428508 | 688304285080 | V2703 K5.6 UP 135F/57C SR BR ~ 1/2 NPT | 25 | 0.165 | AAS | S271AAS410 |  | X | V2701 & V2705 SUBASSEMBLIES | US
68830428510 | 688304285103 | V2703 K5.6 UP 135F/57C SR CP ~ 1/2 NPT | 33.5 | 0.165 | AAS | S271AAS420 |  | X | V2701 & V2705 SUBASSEMBLIES | US
68830428514 | 688304285141 | V2703 K5.6 UP 135F/57C SR WH ~ 1/2 NPT | 33.5 | 0.165 | AAS | S271AAS440 |  | X | V2701 & V2705 SUBASSEMBLIES | US
68830428515 | 688304285158 | V2702 K2.8 UP 155F/68C QR BR ~ 1/2 NPT | 56 | 0.312 | ACQ | S271ACQ110 |  | X | V2701 & V2705 SUBASSEMBLIES | US
68830428516 | 688304285165 | V2702 K2.8 UP 155F/68C QR CP ~ 1/2 NPT | 60.5 | 0.312 | ACQ | S271ACQ120 |  | X | V2701 & V2705 SUBASSEMBLIES | US
68830428518 | 688304285189 | V2702 K2.8 UP 155F/68C QR WH ~ 1/2 NPT | 60.5 | 0.312 | ACQ | S271ACQ140 |  | X | V2701 & V2705 SUBASSEMBLIES | US
68830428520 | 688304285202 | V2704 K5.6 UP 155F/68C QR BR ~ 1/2 NPT | 29 | 0.165 | ACQ | S271ACQ410 |  |  | V2701 & V2705 SUBASSEMBLIES | US
68830428522 | 688304285226 | V2704 K5.6 UP 155F/68C QR CP ~ 1/2 NPT | 47.5 | 0.165 | ACQ | S271ACQ420 |  |  | V2701 & V2705 SUBASSEMBLIES | US
68830428526 | 688304285264 | V2704 K5.6 UP 155F/68C QR WH ~ 1/2 NPT | 47.5 | 0.165 | ACQ | S271ACQ440 |  |  | V2701 & V2705 SUBASSEMBLIES | US
68830428527 | 688304285271 | V2701 K2.8 UP 155F/68C SR BR ~ 1/2 NPT | 56 | 0.312 | ACS | S271ACS110 |  |  | V2701 & V2705 SUBASSEMBLIES | US
68830428528 | 688304285288 | V2701 K2.8 UP 155F/68C SR CP ~ 1/2 NPT | 60.5 | 0.312 | ACS | S271ACS120 |  | X | V2701 & V2705 SUBASSEMBLIES | US
68830428530 | 688304285301 | V2701 K2.8 UP 155F/68C SR WH ~ 1/2 NPT | 60.5 | 0.312 | ACS | S271ACS140 |  | X | V2701 & V2705 SUBASSEMBLIES | US
68830428532 | 688304285325 | V2703 K5.6 UP 155F/68C SR BR ~ 1/2 NPT | 25 | 0.165 | ACS | S271ACS410 |  |  | V2701 & V2705 SUBASSEMBLIES | US
68830428533 | 688304285332 | V2703 K5.6 UP 155F/68C SR CP ~ 1/2 NPT | 33.5 | 0.165 | ACS | S271ACS420 |  | X | V2701 & V2705 SUBASSEMBLIES | US
68830428537 | 688304285370 | V2703 K5.6 UP 155F/68C SR WH ~ 1/2 NPT | 33.5 | 0.165 | ACS | S271ACS440 |  | X | V2701 & V2705 SUBASSEMBLIES | US
68830428538 | 688304285387 | V2702 K2.8 UP 175F/79C QR BR ~ 1/2 NPT | 56 | 0.312 | AEQ | S271AEQ110 |  | X | V2701 & V2705 SUBASSEMBLIES | US
68830428539 | 688304285394 | V2702 K2.8 UP 175F/79C QR CP ~ 1/2 NPT | 60.5 | 0.312 | AEQ | S271AEQ120 |  | X | V2701 & V2705 SUBASSEMBLIES | US
68830428541 | 688304285417 | V2702 K2.8 UP 175F/79C QR WH ~ 1/2 NPT | 60.5 | 0.312 | AEQ | S271AEQ140 |  | X | V2701 & V2705 SUBASSEMBLIES | US
68830428543 | 688304285431 | V2704 K5.6 UP 175F/79C QR BR ~ 1/2 NPT | 29 | 0.165 | AEQ | S271AEQ410 |  |  | V2701 & V2705 SUBASSEMBLIES | US
68830428545 | 688304285455 | V2704 K5.6 UP 175F/79C QR CP ~ 1/2 NPT | 47.5 | 0.165 | AEQ | S271AEQ420 |  | X | V2701 & V2705 SUBASSEMBLIES | US
68830428549 | 688304285493 | V2704 K5.6 UP 175F/79C QR WH ~ 1/2 NPT | 47.5 | 0.165 | AEQ | S271AEQ440 |  | X | V2701 & V2705 SUBASSEMBLIES | US
68830428550 | 688304285509 | V2701 K2.8 UP 175F/79C SR BR ~ 1/2 NPT | 56 | 0.312 | AES | S271AES110 |  | X | V2701 & V2705 SUBASSEMBLIES | US
68830428551 | 688304285516 | V2701 K2.8 UP 175F/79C SR CP ~ 1/2 NPT | 60.5 | 0.312 | AES | S271AES120 |  | X | V2701 & V2705 SUBASSEMBLIES | US
68830428553 | 688304285530 | V2701 K2.8 UP 175F/79C SR WH ~ 1/2 NPT | 60.5 | 0.312 | AES | S271AES140 |  | X | V2701 & V2705 SUBASSEMBLIES | US
68830428555 | 688304285554 | V2703 K5.6 UP 175F/79C SR BR ~ 1/2 NPT | 25 | 0.165 | AES | S271AES410 |  | X | V2701 & V2705 SUBASSEMBLIES | US
68830428557 | 688304285578 | V2703 K5.6 UP 175F/79C SR CP ~ 1/2 NPT | 33.5 | 0.165 | AES | S271AES420 |  | X | V2701 & V2705 SUBASSEMBLIES | US
68830428561 | 688304285615 | V2703 K5.6 UP 175F/79C SR WH ~ 1/2 NPT | 33.5 | 0.165 | AES | S271AES440 |  | X | V2701 & V2705 SUBASSEMBLIES | US
68830428562 | 688304285622 | V2702 K2.8 UP 200F/93C QR BR ~ 1/2 NPT | 56 | 0.312 | AFQ | S271AFQ110 |  | X | V2701 & V2705 SUBASSEMBLIES | US
68830428563 | 688304285639 | V2702 K2.8 UP 200F/93C QR CP ~ 1/2 NPT | 60.5 | 0.312 | AFQ | S271AFQ120 |  | X | V2701 & V2705 SUBASSEMBLIES | US
68830428565 | 688304285653 | V2702 K2.8 UP 200F/93C QR WH ~ 1/2 NPT | 60.5 | 0.312 | AFQ | S271AFQ140 |  | X | V2701 & V2705 SUBASSEMBLIES | US
68830428567 | 688304285677 | V2704 K5.6 UP 200F/93C QR BR ~ 1/2 NPT | 29 | 0.165 | AFQ | S271AFQ410 |  |  | V2701 & V2705 SUBASSEMBLIES | US
68830428569 | 688304285691 | V2704 K5.6 UP 200F/93C QR CP ~ 1/2 NPT | 47.5 | 0.165 | AFQ | S271AFQ420 |  |  | V2701 & V2705 SUBASSEMBLIES | US
68830428573 | 688304285738 | V2704 K5.6 UP 200F/93C QR WH ~ 1/2 NPT | 47.5 | 0.165 | AFQ | S271AFQ440 |  |  | V2701 & V2705 SUBASSEMBLIES | US
68830428574 | 688304285745 | V2701 K2.8 UP 200F/93C SR BR ~ 1/2 NPT | 56 | 0.312 | AFS | S271AFS110 |  |  | V2701 & V2705 SUBASSEMBLIES | US
68830428575 | 688304285752 | V2701 K2.8 UP 200F/93C SR CP ~ 1/2 NPT | 60.5 | 0.312 | AFS | S271AFS120 |  | X | V2701 & V2705 SUBASSEMBLIES | US
68830428577 | 688304285776 | V2701 K2.8 UP 200F/93C SR WH ~ 1/2 NPT | 60.5 | 0.312 | AFS | S271AFS140 |  | X | V2701 & V2705 SUBASSEMBLIES | US
68830428579 | 688304285790 | V2703 K5.6 UP 200F/93C SR BR ~ 1/2 NPT | 25 | 0.165 | AFS | S271AFS410 |  |  | V2701 & V2705 SUBASSEMBLIES | US
68830428581 | 688304285813 | V2703 K5.6 UP 200F/93C SR CP ~ 1/2 NPT | 33.5 | 0.165 | AFS | S271AFS420 |  | X | V2701 & V2705 SUBASSEMBLIES | US
68830428585 | 688304285851 | V2703 K5.6 UP 200F/93C SR WH ~ 1/2 NPT | 33.5 | 0.165 | AFS | S271AFS440 |  |  | V2701 & V2705 SUBASSEMBLIES | US
68830428586 | 688304285868 | V2702 K2.8 UP 286F/141C QR BR~ 1/2 NPT | 56 | 0.312 | AJQ | S271AJQ110 |  | X | V2701 & V2705 SUBASSEMBLIES | US
68830428587 | 688304285875 | V2702 K2.8 UP 286F/141C QR CP~ 1/2 NPT | 60.5 | 0.312 | AJQ | S271AJQ120 |  | X | V2701 & V2705 SUBASSEMBLIES | US
68830428589 | 688304285899 | V2702 K2.8 UP 286F/141C QR WH~ 1/2 NPT | 60.5 | 0.312 | AJQ | S271AJQ140 |  | X | V2701 & V2705 SUBASSEMBLIES | US
68830428591 | 688304285912 | V2704 K5.6 UP 286F/141C QR BR~ 1/2 NPT | 29 | 0.165 | AJQ | S271AJQ410 |  |  | V2701 & V2705 SUBASSEMBLIES | US
68830428593 | 688304285936 | V2704 K5.6 UP 286F/141C QR CP~ 1/2 NPT | 47.5 | 0.165 | AJQ | S271AJQ420 |  | X | V2701 & V2705 SUBASSEMBLIES | US
68830428597 | 688304285974 | V2704 K5.6 UP 286F/141C QR WH~ 1/2 NPT | 47.5 | 0.165 | AJQ | S271AJQ440 |  | X | V2701 & V2705 SUBASSEMBLIES | US
68830428598 | 688304285981 | V2701 K2.8 UP 286F/141C SR BR~ 1/2 NPT | 56 | 0.312 | AJS | S271AJS110 |  |  | V2701 & V2705 SUBASSEMBLIES | US
68830428599 | 688304285998 | V2701 K2.8 UP 286F/141C SR CP~ 1/2 NPT | 60.5 | 0.312 | AJS | S271AJS120 |  | X | V2701 & V2705 SUBASSEMBLIES | US
68830428601 | 688304286018 | V2701 K2.8 UP 286F/141C SR WH~ 1/2 NPT | 60.5 | 0.312 | AJS | S271AJS140 |  | X | V2701 & V2705 SUBASSEMBLIES | US
68830428603 | 688304286032 | V2703 K5.6 UP 286F/141C SR BR~ 1/2 NPT | 25 | 0.165 | AJS | S271AJS410 |  |  | V2701 & V2705 SUBASSEMBLIES | US
68830428605 | 688304286056 | V2703 K5.6 UP 286F/141C SR CP~ 1/2 NPT | 33.5 | 0.165 | AJS | S271AJS420 |  | X | V2701 & V2705 SUBASSEMBLIES | US
68830428609 | 688304286094 | V2703 K5.6 UP 286F/141C SR WH~ 1/2 NPT | 33.5 | 0.165 | AJS | S271AJS440 |  | X | V2701 & V2705 SUBASSEMBLIES | US
68830428610 | 688304286100 | V2701 K2.8 UP 360F/182C SR BR~ 1/2 NPT | 56 | 0.312 | AKS | S271AKS110 |  | X | V2701 & V2705 SUBASSEMBLIES | US
68830428611 | 688304286117 | V2701 K2.8 UP 360F/182C SR CP~ 1/2 NPT | 60.5 | 0.312 | AKS | S271AKS120 |  | X | V2701 & V2705 SUBASSEMBLIES | US
68830428613 | 688304286131 | V2701 K2.8 UP 360F/182C SR WH~ 1/2 NPT | 60.5 | 0.312 | AKS | S271AKS140 |  | X | V2701 & V2705 SUBASSEMBLIES | US
68830428614 | 688304286148 | V2703 K5.6 UP 360F/182C SR BR~ 1/2 NPT | 32 | 0.165 | AKS | S271AKS410 |  | X | V2701 & V2705 SUBASSEMBLIES | US
68830428615 | 688304286155 | V2703 K5.6 UP 360F/182C SR CP~ 1/2 NPT | 43.5 | 0.165 | AKS | S271AKS420 |  | X | V2701 & V2705 SUBASSEMBLIES | US
68830428617 | 688304286179 | V2703 K5.6 UP 360F/182C SR WH~ 1/2 NPT | 43.5 | 0.165 | AKS | S271AKS440 |  | X | V2701 & V2705 SUBASSEMBLIES | US
68830428618 | 688304286186 | V2706 K2.8 PEN 135F/57C QR BR~ 1/2 NPT | 56 | 0.311 | BAQ | S271BAQ110 |  | X | V2701 & V2705 SUBASSEMBLIES | US
68830428619 | 688304286193 | V2706 K2.8 PEN 135F/57C QR CP~ 1/2 NPT | 60.5 | 0.311 | BAQ | S271BAQ120 |  | X | V2701 & V2705 SUBASSEMBLIES | US
68830428621 | 688304286216 | V2706 K2.8 PEN 135F/57C QR WH~ 1/2 NPT | 60.5 | 0.311 | BAQ | S271BAQ140 |  | X | V2701 & V2705 SUBASSEMBLIES | US
68830428623 | 688304286230 | V2708 K5.6 PEN 135F/57C QR BR~ 1/2 NPT | 29 | 0.165 | BAQ | S271BAQ410 |  | X | V2701 & V2705 SUBASSEMBLIES | US
68830428625 | 688304286254 | V2708 K5.6 PEN 135F/57C QR CP~ 1/2 NPT | 31.5 | 0.165 | BAQ | S271BAQ420 |  | X | V2701 & V2705 SUBASSEMBLIES | US
68830428628 | 688304286285 | V2708 K5.6 PEN 135F/57C QR WH~ 1/2 NPT | 31.5 | 0.165 | BAQ | S271BAQ440 |  | X | V2701 & V2705 SUBASSEMBLIES | US
68830428629 | 688304286292 | V2705 K2.8 PEN 135F/57C SR BR~ 1/2 NPT | 56 | 0.311 | BAS | S271BAS110 |  | X | V2701 & V2705 SUBASSEMBLIES | US
68830428630 | 688304286308 | V2705 K2.8 PEN 135F/57C SR CP~ 1/2 NPT | 60.5 | 0.311 | BAS | S271BAS120 |  | X | V2701 & V2705 SUBASSEMBLIES | US
68830428632 | 688304286322 | V2705 K2.8 PEN 135F/57C SR WH~ 1/2 NPT | 60.5 | 0.311 | BAS | S271BAS140 |  | X | V2701 & V2705 SUBASSEMBLIES | US
68830428634 | 688304286346 | V2707 K5.6 PEN 135F/57C SR BR~ 1/2 NPT | 25 | 0.165 | BAS | S271BAS410 |  | X | V2701 & V2705 SUBASSEMBLIES | US
68830428636 | 688304286360 | V2707 K5.6 PEN 135F/57C SR CP~ 1/2 NPT | 29 | 0.165 | BAS | S271BAS420 |  | X | V2701 & V2705 SUBASSEMBLIES | US
68830428640 | 688304286407 | V2707 K5.6 PEN 135F/57C SR WH~ 1/2 NPT | 29 | 0.165 | BAS | S271BAS440 |  | X | V2701 & V2705 SUBASSEMBLIES | US
68830428641 | 688304286414 | V2706 K2.8 PEN 155F/68C QR BR~ 1/2 NPT | 56 | 0.311 | BCQ | S271BCQ110 |  | X | V2701 & V2705 SUBASSEMBLIES | US
68830428642 | 688304286421 | V2706 K2.8 PEN 155F/68C QR CP~ 1/2 NPT | 60.5 | 0.311 | BCQ | S271BCQ120 |  | X | V2701 & V2705 SUBASSEMBLIES | US
68830428644 | 688304286445 | V2706 K2.8 PEN 155F/68C QR WH~ 1/2 NPT | 60.5 | 0.311 | BCQ | S271BCQ140 |  | X | V2701 & V2705 SUBASSEMBLIES | US
68830428646 | 688304286469 | V2708 K5.6 PEN 155F/68C QR BR~ 1/2 NPT | 29 | 0.165 | BCQ | S271BCQ410 |  |  | V2701 & V2705 SUBASSEMBLIES | US
68830428648 | 688304286483 | V2708 K5.6 PEN 155F/68C QR CP~ 1/2 NPT | 31.5 | 0.165 | BCQ | S271BCQ420 |  |  | V2701 & V2705 SUBASSEMBLIES | US
68830428651 | 688304286513 | V2708 K5.6 PEN 155F/68C QR WH~ 1/2 NPT | 31.5 | 0.165 | BCQ | S271BCQ440 |  |  | V2701 & V2705 SUBASSEMBLIES | US
68830428652 | 688304286520 | V2705 K2.8 PEN 155F/68C SR BR~ 1/2 NPT | 56 | 0.311 | BCS | S271BCS110 |  | X | V2701 & V2705 SUBASSEMBLIES | US
68830428653 | 688304286537 | V2705 K2.8 PEN 155F/68C SR CP~ 1/2 NPT | 60.5 | 0.311 | BCS | S271BCS120 |  |  | V2701 & V2705 SUBASSEMBLIES | US
68830428655 | 688304286551 | V2705 K2.8 PEN 155F/68C SR WH~ 1/2 NPT | 60.5 | 0.311 | BCS | S271BCS140 |  | X | V2701 & V2705 SUBASSEMBLIES | US
68830428657 | 688304286575 | V2707 K5.6 PEN 155F/68C SR BR~ 1/2 NPT | 25 | 0.165 | BCS | S271BCS410 |  |  | V2701 & V2705 SUBASSEMBLIES | US
68830428659 | 688304286599 | V2707 K5.6 PEN 155F/68C SR CP~ 1/2 NPT | 29 | 0.165 | BCS | S271BCS420 |  |  | V2701 & V2705 SUBASSEMBLIES | US
68830428663 | 688304286636 | V2707 K5.6 PEN 155F/68C SR WH~ 1/2 NPT | 29 | 0.165 | BCS | S271BCS440 |  |  | V2701 & V2705 SUBASSEMBLIES | US
68830428664 | 688304286643 | V2706 K2.8 PEN 175F/79C QR BR~ 1/2 NPT | 56 | 0.311 | BEQ | S271BEQ110 |  | X | V2701 & V2705 SUBASSEMBLIES | US
68830428665 | 688304286650 | V2706 K2.8 PEN 175F/79C QR CP~ 1/2 NPT | 60.5 | 0.311 | BEQ | S271BEQ120 |  | X | V2701 & V2705 SUBASSEMBLIES | US
68830428667 | 688304286674 | V2706 K2.8 PEN 175F/79C QR WH~ 1/2 NPT | 60.5 | 0.311 | BEQ | S271BEQ140 |  | X | V2701 & V2705 SUBASSEMBLIES | US
68830428669 | 688304286698 | V2708 K5.6 PEN 175F/79C QR BR~ 1/2 NPT | 29 | 0.165 | BEQ | S271BEQ410 |  | X | V2701 & V2705 SUBASSEMBLIES | US
68830428671 | 688304286711 | V2708 K5.6 PEN 175F/79C QR CP~ 1/2 NPT | 31.5 | 0.165 | BEQ | S271BEQ420 |  | X | V2701 & V2705 SUBASSEMBLIES | US
68830428674 | 688304286742 | V2708 K5.6 PEN 175F/79C QR WH~ 1/2 NPT | 31.5 | 0.165 | BEQ | S271BEQ440 |  | X | V2701 & V2705 SUBASSEMBLIES | US
68830428675 | 688304286759 | V2705 K2.8 PEN 175F/79C SR BR~ 1/2 NPT | 56 | 0.311 | BES | S271BES110 |  | X | V2701 & V2705 SUBASSEMBLIES | US
68830428676 | 688304286766 | V2705 K2.8 PEN 175F/79C SR CP~ 1/2 NPT | 60.5 | 0.311 | BES | S271BES120 |  | X | V2701 & V2705 SUBASSEMBLIES | US
68830428678 | 688304286780 | V2705 K2.8 PEN 175F/79C SR WH~ 1/2 NPT | 60.5 | 0.311 | BES | S271BES140 |  | X | V2701 & V2705 SUBASSEMBLIES | US
68830428680 | 688304286803 | V2707 K5.6 PEN 175F/79C SR BR~ 1/2 NPT | 25 | 0.165 | BES | S271BES410 |  | X | V2701 & V2705 SUBASSEMBLIES | US
68830428682 | 688304286827 | V2707 K5.6 PEN 175F/79C SR CP~ 1/2 NPT | 29 | 0.165 | BES | S271BES420 |  | X | V2701 & V2705 SUBASSEMBLIES | US
68830428686 | 688304286865 | V2707 K5.6 PEN 175F/79C SR WH~ 1/2 NPT | 29 | 0.165 | BES | S271BES440 |  | X | V2701 & V2705 SUBASSEMBLIES | US
68830428687 | 688304286872 | V2706 K2.8 PEN 200F/93C QR BR~ 1/2 NPT | 56 | 0.311 | BFQ | S271BFQ110 |  | X | V2701 & V2705 SUBASSEMBLIES | US
68830428688 | 688304286889 | V2706 K2.8 PEN 200F/93C QR CP~ 1/2 NPT | 60.5 | 0.311 | BFQ | S271BFQ120 |  | X | V2701 & V2705 SUBASSEMBLIES | US
68830428690 | 688304286902 | V2706 K2.8 PEN 200F/93C QR WH~ 1/2 NPT | 60.5 | 0.311 | BFQ | S271BFQ140 |  | X | V2701 & V2705 SUBASSEMBLIES | US
68830428691 | 688304286919 | V2708 K5.6 PEN 200F/93C QR BR~ 1/2 NPT | 29 | 0.165 | BFQ | S271BFQ410 |  |  | V2701 & V2705 SUBASSEMBLIES | US
68830428693 | 688304286933 | V2708 K5.6 PEN 200F/93C QR CP~ 1/2 NPT | 31.5 | 0.165 | BFQ | S271BFQ420 |  |  | V2701 & V2705 SUBASSEMBLIES | US
68830428696 | 688304286964 | V2708 K5.6 PEN 200F/93C QR WH~ 1/2 NPT | 31.5 | 0.165 | BFQ | S271BFQ440 |  |  | V2701 & V2705 SUBASSEMBLIES | US
68830428697 | 688304286971 | V2705 K2.8 PEN 200F/93C SR BR~ 1/2 NPT | 56 | 0.311 | BFS | S271BFS110 |  | X | V2701 & V2705 SUBASSEMBLIES | US
68830428698 | 688304286988 | V2705 K2.8 PEN 200F/93C SR CP~ 1/2 NPT | 60.5 | 0.311 | BFS | S271BFS120 |  | X | V2701 & V2705 SUBASSEMBLIES | US
68830428700 | 688304287008 | V2705 K2.8 PEN 200F/93C SR WH~ 1/2 NPT | 60.5 | 0.311 | BFS | S271BFS140 |  | X | V2701 & V2705 SUBASSEMBLIES | US
68830428702 | 688304287022 | V2707 K5.6 PEN 200F/93C SR BR~ 1/2 NPT | 25 | 0.165 | BFS | S271BFS410 |  |  | V2701 & V2705 SUBASSEMBLIES | US
68830428704 | 688304287046 | V2707 K5.6 PEN 200F/93C SR CP~ 1/2 NPT | 29 | 0.165 | BFS | S271BFS420 |  |  | V2701 & V2705 SUBASSEMBLIES | US
68830428708 | 688304287084 | V2707 K5.6 PEN 200F/93C SR WH~ 1/2 NPT | 29 | 0.165 | BFS | S271BFS440 |  |  | V2701 & V2705 SUBASSEMBLIES | US
68830428709 | 688304287091 | V2706 K2.8 PEN 286F/141C QR ~ BR 1/2 NPT | 56 | 0.311 | BJQ | S271BJQ110 |  | X | V2701 & V2705 SUBASSEMBLIES | US
68830428710 | 688304287107 | V2706 K2.8 PEN 286F/141C QR ~ CP 1/2 NPT | 60.5 | 0.311 | BJQ | S271BJQ120 |  | X | V2701 & V2705 SUBASSEMBLIES | US
68830428712 | 688304287121 | V2706 K2.8 PEN 286F/141C QR ~ WH 1/2 NPT | 60.5 | 0.311 | BJQ | S271BJQ140 |  | X | V2701 & V2705 SUBASSEMBLIES | US
68830428715 | 688304287152 | V2708 K5.6 PEN 286F/141C QR ~ CP 1/2 NPT | 31.5 | 0.165 | BJQ | S271BJQ420 |  |  | V2701 & V2705 SUBASSEMBLIES | US
68830428718 | 688304287183 | V2708 K5.6 PEN 286F/141C QR ~ WH 1/2 NPT | 31.5 | 0.165 | BJQ | S271BJQ440 |  |  | V2701 & V2705 SUBASSEMBLIES | US
68830428719 | 688304287190 | V2705 K2.8 PEN 286F/141C SR ~ BR 1/2 NPT | 56 | 0.311 | BJS | S271BJS110 |  | X | V2701 & V2705 SUBASSEMBLIES | US
68830428720 | 688304287206 | V2705 K2.8 PEN 286F/141C SR ~ CP 1/2 NPT | 60.5 | 0.311 | BJS | S271BJS120 |  | X | V2701 & V2705 SUBASSEMBLIES | US
68830428722 | 688304287220 | V2705 K2.8 PEN 286F/141C SR ~ WH 1/2 NPT | 60.5 | 0.311 | BJS | S271BJS140 |  | X | V2701 & V2705 SUBASSEMBLIES | US
68830428724 | 688304287244 | V2707 K5.6 PEN 286F/141C SR ~ BR 1/2 NPT | 25 | 0.165 | BJS | S271BJS410 |  |  | V2701 & V2705 SUBASSEMBLIES | US
68830428726 | 688304287268 | V2707 K5.6 PEN 286F/141C SR ~ CP 1/2 NPT | 29 | 0.165 | BJS | S271BJS420 |  | X | V2701 & V2705 SUBASSEMBLIES | US
68830428730 | 688304287305 | V2707 K5.6 PEN 286F/141C SR ~ WH 1/2 NPT | 29 | 0.165 | BJS | S271BJS440 |  | X | V2701 & V2705 SUBASSEMBLIES | US
68830428731 | 688304287312 | V2705 K2.8 PEN 360F/182C SR ~ BR 1/2 NPT | 56 | 0.311 | BKS | S271BKS110 |  | X | V2701 & V2705 SUBASSEMBLIES | US
68830428732 | 688304287329 | V2705 K2.8 PEN 360F/182C SR ~ CP 1/2 NPT | 60.5 | 0.311 | BKS | S271BKS120 |  | X | V2701 & V2705 SUBASSEMBLIES | US
68830428734 | 688304287343 | V2705 K2.8 PEN 360F/182C SR ~ WH 1/2 NPT | 60.5 | 0.311 | BKS | S271BKS140 |  | X | V2701 & V2705 SUBASSEMBLIES | US
68830428735 | 688304287350 | V2707 K5.6 PEN 360F/182C SR ~ BR 1/2 NPT | 32 | 0.165 | BKS | S271BKS410 |  | X | V2701 & V2705 SUBASSEMBLIES | US
68830428736 | 688304287367 | V2707 K5.6 PEN 360F/182C SR ~ CP 1/2 NPT | 39 | 0.165 | BKS | S271BKS420 |  | X | V2701 & V2705 SUBASSEMBLIES | US
68830428738 | 688304287381 | V2707 K5.6 PEN 360F/182C SR ~ WH 1/2 NPT | 39 | 0.165 | BKS | S271BKS440 |  | X | V2701 & V2705 SUBASSEMBLIES | US
68830428740 | 688304287404 | V2710 K5.6 HSW 135F/57C QR BR~ 1/2 NPT | 53.5 | 0.165 | CAQ | S271CAQ410 |  | X | V2701 & V2705 SUBASSEMBLIES | US
68830428742 | 688304287428 | V2710 K5.6 HSW 135F/57C QR CP~ 1/2 NPT | 53.5 | 0.165 | CAQ | S271CAQ420 |  | X | V2701 & V2705 SUBASSEMBLIES | US
68830428746 | 688304287466 | V2710 K5.6 HSW 135F/57C QR WH~ 1/2 NPT | 53.5 | 0.165 | CAQ | S271CAQ440 |  | X | V2701 & V2705 SUBASSEMBLIES | US
68830428748 | 688304287480 | V2709 K5.6 HSW 135F/57C SR BR~ 1/2 NPT | 31 | 0.165 | CAS | S271CAS410 |  | X | V2701 & V2705 SUBASSEMBLIES | US
68830428750 | 688304287503 | V2709 K5.6 HSW 135F/57C SR CP~ 1/2 NPT | 31 | 0.165 | CAS | S271CAS420 |  | X | V2701 & V2705 SUBASSEMBLIES | US
68830428754 | 688304287541 | V2709 K5.6 HSW 135F/57C SR WH~ 1/2 NPT | 31 | 0.165 | CAS | S271CAS440 |  | X | V2701 & V2705 SUBASSEMBLIES | US
68830428756 | 688304287565 | V2710 K5.6 HSW 155F/68C QR BR~ 1/2 NPT | 53.5 | 0.165 | CCQ | S271CCQ410 |  |  | V2701 & V2705 SUBASSEMBLIES | US
68830428758 | 688304287589 | V2710 K5.6 HSW 155F/68C QR CP~ 1/2 NPT | 53.5 | 0.165 | CCQ | S271CCQ420 |  |  | V2701 & V2705 SUBASSEMBLIES | US
68830428762 | 688304287626 | V2710 K5.6 HSW 155F/68C QR WH~ 1/2 NPT | 53.5 | 0.165 | CCQ | S271CCQ440 |  |  | V2701 & V2705 SUBASSEMBLIES | US
68830428764 | 688304287640 | V2709 K5.6 HSW 155F/68C SR BR~ 1/2 NPT | 31 | 0.165 | CCS | S271CCS410 |  |  | V2701 & V2705 SUBASSEMBLIES | US
68830428766 | 688304287664 | V2709 K5.6 HSW 155F/68C SR CP~ 1/2 NPT | 31 | 0.165 | CCS | S271CCS420 |  |  | V2701 & V2705 SUBASSEMBLIES | US
68830428770 | 688304287701 | V2709 K5.6 HSW 155F/68C SR WH~ 1/2 NPT | 31 | 0.165 | CCS | S271CCS440 |  | X | V2701 & V2705 SUBASSEMBLIES | US
68830428772 | 688304287725 | V2710 K5.6 HSW 175F/79C QR BR~ 1/2 NPT | 53.5 | 0.165 | CEQ | S271CEQ410 |  | X | V2701 & V2705 SUBASSEMBLIES | US
68830428774 | 688304287749 | V2710 K5.6 HSW 175F/79C QR CP~ 1/2 NPT | 53.5 | 0.165 | CEQ | S271CEQ420 |  | X | V2701 & V2705 SUBASSEMBLIES | US
68830428778 | 688304287787 | V2710 K5.6 HSW 175F/79C QR WH~ 1/2 NPT | 53.5 | 0.165 | CEQ | S271CEQ440 |  | X | V2701 & V2705 SUBASSEMBLIES | US
68830428780 | 688304287800 | V2709 K5.6 HSW 175F/79C SR BR~ 1/2 NPT | 31 | 0.165 | CES | S271CES410 |  | X | V2701 & V2705 SUBASSEMBLIES | US
68830428782 | 688304287824 | V2709 K5.6 HSW 175F/79C SR CP~ 1/2 NPT | 31 | 0.165 | CES | S271CES420 |  | X | V2701 & V2705 SUBASSEMBLIES | US
68830428786 | 688304287862 | V2709 K5.6 HSW 175F/79C SR WH~ 1/2 NPT | 31 | 0.165 | CES | S271CES440 |  | X | V2701 & V2705 SUBASSEMBLIES | US
68830428788 | 688304287886 | V2710 K5.6 HSW 200F/93C QR BR~ 1/2 NPT | 53.5 | 0.165 | CFQ | S271CFQ410 |  |  | V2701 & V2705 SUBASSEMBLIES | US
68830428790 | 688304287909 | V2710 K5.6 HSW 200F/93C QR CP~ 1/2 NPT | 53.5 | 0.165 | CFQ | S271CFQ420 |  |  | V2701 & V2705 SUBASSEMBLIES | US
68830428794 | 688304287947 | V2710 K5.6 HSW 200F/93C QR WH~ 1/2 NPT | 53.5 | 0.165 | CFQ | S271CFQ440 |  |  | V2701 & V2705 SUBASSEMBLIES | US
68830428796 | 688304287961 | V2709 K5.6 HSW 200F/93C SR BR~ 1/2 NPT | 31 | 0.165 | CFS | S271CFS410 |  |  | V2701 & V2705 SUBASSEMBLIES | US
68830428798 | 688304287985 | V2709 K5.6 HSW 200F/93C SR CP~ 1/2 NPT | 31 | 0.165 | CFS | S271CFS420 |  |  | V2701 & V2705 SUBASSEMBLIES | US
68830428802 | 688304288029 | V2709 K5.6 HSW 200F/93C SR WH~ 1/2 NPT | 31 | 0.165 | CFS | S271CFS440 |  | X | V2701 & V2705 SUBASSEMBLIES | US
68830428804 | 688304288043 | V2710 K5.6 HSW 286F/141C QR ~ BR 1/2 NPT | 53.5 | 0.165 | CJQ | S271CJQ410 |  | X | V2701 & V2705 SUBASSEMBLIES | US
68830428806 | 688304288067 | V2710 K5.6 HSW 286F/141C QR ~ CP 1/2 NPT | 53.5 | 0.165 | CJQ | S271CJQ420 |  |  | V2701 & V2705 SUBASSEMBLIES | US
68830428810 | 688304288104 | V2710 K5.6 HSW 286F/141C QR ~ WH 1/2 NPT | 53.5 | 0.165 | CJQ | S271CJQ440 |  | X | V2701 & V2705 SUBASSEMBLIES | US
68830428812 | 688304288128 | V2709 K5.6 HSW 286F/141C SR ~ BR 1/2 NPT | 31 | 0.165 | CJS | S271CJS410 |  |  | V2701 & V2705 SUBASSEMBLIES | US
68830428814 | 688304288142 | V2709 K5.6 HSW 286F/141C SR ~ CP 1/2 NPT | 31 | 0.165 | CJS | S271CJS420 |  | X | V2701 & V2705 SUBASSEMBLIES | US
68830428818 | 688304288180 | V2709 K5.6 HSW 286F/141C SR ~ WH 1/2 NPT | 31 | 0.165 | CJS | S271CJS440 |  | X | V2701 & V2705 SUBASSEMBLIES | US
68830428819 | 688304288197 | V2709 K5.6 HSW 360F/182C SR ~ BR 1/2 NPT | 34.5 | 0.226 | CKS | S271CKS410 |  | X | V2701 & V2705 SUBASSEMBLIES | US
68830428820 | 688304288203 | V2709 K5.6 HSW 360F/182C SR ~ CP 1/2 NPT | 34.5 | 0.165 | CKS | S271CKS420 |  | X | V2701 & V2705 SUBASSEMBLIES | US
68830428822 | 688304288227 | V2709 K5.6 HSW 360F/182C SR ~ WH 1/2 NPT | 34.5 | 0.165 | CKS | S271CKS440 |  | X | V2701 & V2705 SUBASSEMBLIES | US
68830428853 | 688304288531 | S363BFQ44038412 V3606 K5.6 ~ PEN 200F/93C QR WH 38 1/2 IN ~ | 471 | 9.04 | BFQ | S363BFQC27 |  | X | V36 SPRINKLERS & SUBASSEMBLIES | US
68830428881 | 688304288814 | V2722 K5.6 INM UP 155F/68C QR BR WITH SHIELD | 48 | 0.125 | QCQ | S271QCQ410 |  | X | V2701 & V2705 SUBASSEMBLIES | US
68830428882 | 688304288821 | V2721 K5.6 INM UP 155F/68C SR BR W/SHIELD 1/2 NPT | 32 | 1 | QCS | S271QCS410 |  | X | V2701 & V2705 SUBASSEMBLIES | US
68830428885 | 688304288852 | V2722 K5.6 INM UP 200F/93C QR BR WITH SHIELD | 48 | 0.125 | QFQ | S271QFQ410 |  | X | V2701 & V2705 SUBASSEMBLIES | US
68830428886 | 688304288869 | V2721 K5.6 INM UP 200F/93C SR~ BR W/SHIELD 1/2 NPT | 32 | 0.125 | QFS | S271QFS410 |  | X | V2701 & V2705 SUBASSEMBLIES | US
68830428887 | 688304288876 | V2722 K5.6 INM UP 286F/141C ~ QR BR WITH SHIELD | 48 | 0.125 | QJQ | S271QJQ410 |  | X | V2701 & V2705 SUBASSEMBLIES | US
68830428888 | 688304288883 | V2721 K5.6 INM UP 286F/141C SR BR W/SHIELD 1/2 NPT | 32 | 0.125 | QJS | S271QJS410 |  | X | V2701 & V2705 SUBASSEMBLIES | US
68830428893 | 688304288937 | V3402 K8 UP 135F/57C QR BR ~ 3/4 NPT | 44.5 | 0.28 | AAQ | S342AAQ510 |  | X | V34 SUBASSEMBLIES | US
68830428894 | 688304288944 | V3402 K8 UP 135F/57C QR CP ~ 3/4 NPT | 65 | 0.28 | AAQ | S342AAQ520 |  | X | V34 SUBASSEMBLIES | US
68830428896 | 688304288968 | V3402 K8 UP 135F/57C QR WH ~ 3/4 NPT | 65 | 0.28 | AAQ | S342AAQ540 |  | X | V34 SUBASSEMBLIES | US
68830428897 | 688304288975 | V3404 K11.2 UP 135F/57C QR BR~ 3/4 NPT | 55.5 | 0.385 | AAQ | S342AAQ610 |  | X | V34 SUBASSEMBLIES | US
68830428898 | 688304288982 | V3401 K8 UP 135F/57C SR BR ~ 3/4 NPT | 31 | 0.28 | AAS | S342AAS510 |  | X | V34 SUBASSEMBLIES | US
68830428899 | 688304288999 | V3401 K8 UP 135F/57C SR CP ~ 3/4 NPT | 39.5 | 0.28 | AAS | S342AAS520 |  | X | V34 SUBASSEMBLIES | US
68830428901 | 688304289019 | V3401 K8 UP 135F/57C SR WH ~ 3/4 NPT | 39.5 | 0.28 | AAS | S342AAS540 |  | X | V34 SUBASSEMBLIES | US
68830428902 | 688304289026 | V3403 K11.2 UP 135F/57C SR BR~ 3/4 NPT | 41.5 | 0.28 | AAS | S342AAS610 |  | X | V34 SUBASSEMBLIES | US
68830428903 | 688304289033 | V3402 K8 UP 155F/68C QR BR ~ 3/4 NPT | 44.5 | 0.28 | ACQ | S342ACQ510 |  |  | V34 SUBASSEMBLIES | US
68830428904 | 688304289040 | V3402 K8 UP 155F/68C QR CP ~ 3/4 NPT | 65 | 0.28 | ACQ | S342ACQ520 |  | X | V34 SUBASSEMBLIES | US
68830428906 | 688304289064 | V3402 K8 UP 155F/68C QR WH ~ 3/4 NPT | 65 | 0.28 | ACQ | S342ACQ540 |  | X | V34 SUBASSEMBLIES | US
68830428907 | 688304289071 | V3404 K11.2 UP 155F/68C QR BR~ 3/4 NPT | 55.5 | 0.385 | ACQ | S342ACQ610 |  |  | V34 SUBASSEMBLIES | US
68830428908 | 688304289088 | V3401 K8 UP 155F/68C SR CP ~ 3/4 NPT | 39.5 | 0.28 | ACS | S342ACS520 |  | X | V34 SUBASSEMBLIES | US
68830428910 | 688304289101 | V3401 K8 UP 155F/68C SR WH ~ 3/4 NPT | 39.5 | 0.28 | ACS | S342ACS540 |  | X | V34 SUBASSEMBLIES | US
68830428911 | 688304289118 | V3403 K11.2 UP 155F/68C SR BR~ 3/4 NPT | 41.5 | 0.28 | ACS | S342ACS610 |  |  | V34 SUBASSEMBLIES | US
68830428912 | 688304289125 | V3402 K8 UP 175F/79C QR BR ~ 3/4 NPT | 44.5 | 0.28 | AEQ | S342AEQ510 |  | X | V34 SUBASSEMBLIES | US
68830428913 | 688304289132 | V3402 K8 UP 175F/79C QR CP ~ 3/4 NPT | 65 | 0.28 | AEQ | S342AEQ520 |  | X | V34 SUBASSEMBLIES | US
68830428915 | 688304289156 | V3402 K8 UP 175F/79C QR WH ~ 3/4 NPT | 65 | 0.28 | AEQ | S342AEQ540 |  | X | V34 SUBASSEMBLIES | US
68830428916 | 688304289163 | V3404 K11.2 UP 175F/79C QR BR~ 3/4 NPT | 55.5 | 0.385 | AEQ | S342AEQ610 |  | X | V34 SUBASSEMBLIES | US
68830428917 | 688304289170 | V3401 K8 UP 175F/79C SR BR ~ 3/4 NPT | 31 | 0.28 | AES | S342AES510 |  | X | V34 SUBASSEMBLIES | US
68830428918 | 688304289187 | V3401 K8 UP 175F/79C SR CP ~ 3/4 NPT | 39.5 | 0.28 | AES | S342AES520 |  | X | V34 SUBASSEMBLIES | US
68830428920 | 688304289200 | V3401 K8 UP 175F/79C SR WH ~ 3/4 NPT | 39.5 | 0.28 | AES | S342AES540 |  | X | V34 SUBASSEMBLIES | US
68830428921 | 688304289217 | V3403 K11.2 UP 175F/79C SR BR~ 3/4 NPT | 41.5 | 0.28 | AES | S342AES610 |  | X | V34 SUBASSEMBLIES | US
68830428922 | 688304289224 | V3402 K8 UP 200F/93C QR BR ~ 3/4 NPT | 44.5 | 0.28 | AFQ | S342AFQ510 |  |  | V34 SUBASSEMBLIES | US
68830428923 | 688304289231 | V3402 K8 UP 200F/93C QR CP ~ 3/4 NPT | 65 | 0.28 | AFQ | S342AFQ520 |  |  | V34 SUBASSEMBLIES | US
68830428925 | 688304289255 | V3402 K8 UP 200F/93C QR WH ~ 3/4 NPT | 65 | 0.28 | AFQ | S342AFQ540 |  |  | V34 SUBASSEMBLIES | US
68830428926 | 688304289262 | V3404 K11.2 UP 200F/93C QR BR~ 3/4 NPT | 55.5 | 0.385 | AFQ | S342AFQ610 |  | X | V34 SUBASSEMBLIES | US
68830428927 | 688304289279 | V3401 K8 UP 200F/93C SR BR ~ 3/4 NPT | 31 | 0.28 | AFS | S342AFS510 |  |  | V34 SUBASSEMBLIES | US
68830428928 | 688304289286 | V3401 K8 UP 200F/93C SR CP ~ 3/4 NPT | 39.5 | 0.28 | AFS | S342AFS520 |  | X | V34 SUBASSEMBLIES | US
68830428930 | 688304289309 | V3401 K8 UP 200F/93C SR WH ~ 3/4 NPT | 39.5 | 0.28 | AFS | S342AFS540 |  | X | V34 SUBASSEMBLIES | US
68830428931 | 688304289316 | V3403 K11.2 UP 200F/93C SR BR~ 3/4 NPT | 41.5 | 0.28 | AFS | S342AFS610 |  |  | V34 SUBASSEMBLIES | US
68830428932 | 688304289323 | V3402 K8 UP 286F/141C QR BR ~ 3/4 NPT | 44.5 | 0.28 | AJQ | S342AJQ510 |  |  | V34 SUBASSEMBLIES | US
68830428933 | 688304289330 | V3402 K8 UP 286F/141C QR CP ~ 3/4 NPT | 65 | 0.28 | AJQ | S342AJQ520 |  | X | V34 SUBASSEMBLIES | US
68830428935 | 688304289354 | V3402 K8 UP 286F/141C QR WH ~ 3/4 NPT | 65 | 0.28 | AJQ | S342AJQ540 |  | X | V34 SUBASSEMBLIES | US
68830428936 | 688304289361 | V3404 K11.2 UP 286F/141C QR BR 3/4 NPT | 55.5 | 0.385 | AJQ | S342AJQ610 |  |  | V34 SUBASSEMBLIES | US
68830428937 | 688304289378 | V3401 K8 UP 286F/141C SR BR ~ 3/4 NPT | 31 | 0.28 | AJS | S342AJS510 |  |  | V34 SUBASSEMBLIES | US
68830428938 | 688304289385 | V3401 K8 UP 286F/141C SR CP ~ 3/4 NPT | 39.5 | 0.28 | AJS | S342AJS520 |  | X | V34 SUBASSEMBLIES | US
68830428940 | 688304289408 | V3401 K8 UP 286F/141C SR WH ~ 3/4 NPT | 39.5 | 0.28 | AJS | S342AJS540 |  | X | V34 SUBASSEMBLIES | US
68830428941 | 688304289415 | V3403 K11.2 UP 286F/141C SR BR 3/4 NPT | 41.5 | 0.28 | AJS | S342AJS610 |  |  | V34 SUBASSEMBLIES | US
68830428942 | 688304289422 | V3401 K8 UP 360F/182C SR BR ~ 3/4 NPT | 34.5 | 0.28 | AKS | S342AKS510 |  | X | V34 SUBASSEMBLIES | US
68830428943 | 688304289439 | V3401 K8 UP 360F/182C SR CP ~ 3/4 NPT | 44 | 0.28 | AKS | S342AKS520 |  | X | V34 SUBASSEMBLIES | US
68830428945 | 688304289453 | V3401 K8 UP 360F/182C SR WH ~ 3/4 NPT | 44 | 0.28 | AKS | S342AKS540 |  | X | V34 SUBASSEMBLIES | US
68830428946 | 688304289460 | V3406 K8 PEN 135F/57C QR BR ~ 3/4 NPT | 44.5 | 0.28 | BAQ | S342BAQ510 |  | X | V34 SUBASSEMBLIES | US
68830428947 | 688304289477 | V3406 K8 PEN 135F/57C QR CP ~ 3/4 NPT | 68 | 0.28 | BAQ | S342BAQ520 |  | X | V34 SUBASSEMBLIES | US
68830428949 | 688304289491 | V3406 K8 PEN 135F/57C QR WH ~ 3/4 NPT | 68 | 0.28 | BAQ | S342BAQ540 |  | X | V34 SUBASSEMBLIES | US
68830428950 | 688304289507 | V3408 K11.2 PEN 135F/57C QR BR 3/4 NPT | 55.5 | 0.384 | BAQ | S342BAQ610 |  | X | V34 SUBASSEMBLIES | US
68830428951 | 688304289514 | V3405 K8 PEN 135F/57C SR BR ~ 3/4 NPT | 31 | 0.28 | BAS | S342BAS510 |  | X | V34 SUBASSEMBLIES | US
68830428952 | 688304289521 | V3405 K8 PEN 135F/57C SR CP ~ 3/4 NPT | 33.5 | 0.28 | BAS | S342BAS520 |  | X | V34 SUBASSEMBLIES | US
68830428954 | 688304289545 | V3405 K8 PEN 135F/57C SR WH ~ 3/4 NPT | 33.5 | 0.28 | BAS | S342BAS540 |  | X | V34 SUBASSEMBLIES | US
68830428955 | 688304289552 | V3407 K11.2 PEN 135F/57C SR ~ BR 3/4 NPT | 41.5 | 0.28 | BAS | S342BAS610 |  | X | V34 SUBASSEMBLIES | US
68830428956 | 688304289569 | V3406 K8 PEN 155F/68C QR BR ~ 3/4 NPT | 44.5 | 0.28 | BCQ | S342BCQ510 |  |  | V34 SUBASSEMBLIES | US
68830428957 | 688304289576 | V3406 K8 PEN 155F/68C QR CP ~ 3/4 NPT | 68 | 0.28 | BCQ | S342BCQ520 |  |  | V34 SUBASSEMBLIES | US
68830428959 | 688304289590 | V3406 K8 PEN 155F/68C QR WH ~ 3/4 NPT | 68 | 0.28 | BCQ | S342BCQ540 |  |  | V34 SUBASSEMBLIES | US
68830428960 | 688304289606 | V3408 K11.2 PEN 155F/68C QR BR 3/4 NPT | 55.5 | 0.384 | BCQ | S342BCQ610 |  | X | V34 SUBASSEMBLIES | US
68830428961 | 688304289613 | V3405 K8 PEN 155F/68C SR BR ~ 3/4 NPT | 31 | 0.28 | BCS | S342BCS510 |  | X | V34 SUBASSEMBLIES | US
68830428962 | 688304289620 | V3405 K8 PEN 155F/68C SR CP ~ 3/4 NPT | 33.5 | 0.28 | BCS | S342BCS520 |  | X | V34 SUBASSEMBLIES | US
68830428964 | 688304289644 | V3405 K8 PEN 155F/68C SR WH ~ 3/4 NPT | 33.5 | 0.28 | BCS | S342BCS540 |  | X | V34 SUBASSEMBLIES | US
68830428965 | 688304289651 | V3407 K11.2 PEN 155F/68C SR BR 3/4 NPT | 41.5 | 0.28 | BCS | S342BCS610 |  | X | V34 SUBASSEMBLIES | US
68830428966 | 688304289668 | V3406 K8 PEN 175F/79C QR BR ~ 3/4 NPT | 44.5 | 0.28 | BEQ | S342BEQ510 |  | X | V34 SUBASSEMBLIES | US
68830428967 | 688304289675 | V3406 K8 PEN 175F/79C QR CP ~ 3/4 NPT | 68 | 0.28 | BEQ | S342BEQ520 |  | X | V34 SUBASSEMBLIES | US
68830428969 | 688304289699 | V3406 K8 PEN 175F/79C QR WH ~ 3/4 NPT | 68 | 0.28 | BEQ | S342BEQ540 |  | X | V34 SUBASSEMBLIES | US
68830428970 | 688304289705 | V3408 K11.2 PEN 175F/79C QR BR 3/4 NPT | 55.5 | 0.384 | BEQ | S342BEQ610 |  | X | V34 SUBASSEMBLIES | US
68830428971 | 688304289712 | V3405 K8 PEN 175F/79C SR BR ~ 3/4 NPT | 31 | 0.28 | BES | S342BES510 |  | X | V34 SUBASSEMBLIES | US
68830428972 | 688304289729 | V3405 K8 PEN 175F/79C SR CP ~ 3/4 NPT | 33.5 | 0.28 | BES | S342BES520 |  | X | V34 SUBASSEMBLIES | US
68830428974 | 688304289743 | V3405 K8 PEN 175F/79C SR WH ~ 3/4 NPT | 33.5 | 0.28 | BES | S342BES540 |  | X | V34 SUBASSEMBLIES | US
68830428975 | 688304289750 | V3407 K11.2 PEN 175F/79C SR BR 3/4 NPT | 41.5 | 0.28 | BES | S342BES610 |  | X | V34 SUBASSEMBLIES | US
68830428976 | 688304289767 | V3406 K8 PEN 200F/93C QR BR ~ 3/4 NPT | 44.5 | 0.28 | BFQ | S342BFQ510 |  |  | V34 SUBASSEMBLIES | US
68830428977 | 688304289774 | V3406 K8 PEN 200F/93C QR CP ~ 3/4 NPT | 68 | 0.28 | BFQ | S342BFQ520 |  |  | V34 SUBASSEMBLIES | US
68830428979 | 688304289798 | V3406 K8 PEN 200F/93C QR WH ~ 3/4 NPT | 68 | 0.28 | BFQ | S342BFQ540 |  |  | V34 SUBASSEMBLIES | US
68830428980 | 688304289804 | V3408 K11.2 PEN 200F/93C QR BR 3/4 NPT | 55.5 | 0.384 | BFQ | S342BFQ610 |  | X | V34 SUBASSEMBLIES | US
68830428981 | 688304289811 | V3405 K8 PEN 200F/93C SR BR ~ 3/4 NPT | 31 | 0.28 | BFS | S342BFS510 |  | X | V34 SUBASSEMBLIES | US
68830428982 | 688304289828 | V3405 K8 PEN 200F/93C SR CP ~ 3/4 NPT | 33.5 | 0.28 | BFS | S342BFS520 |  | X | V34 SUBASSEMBLIES | US
68830428984 | 688304289842 | V3405 K8 PEN 200F/93C SR WH ~ 3/4 NPT | 33.5 | 0.28 | BFS | S342BFS540 |  | X | V34 SUBASSEMBLIES | US
68830428985 | 688304289859 | V3407 K11.2 PEN 200F/93C SR BR 3/4 NPT | 41.5 | 0.28 | BFS | S342BFS610 |  | X | V34 SUBASSEMBLIES | US
68830428986 | 688304289866 | V3406 K8 PEN 286F/141C QR BR ~ 3/4 NPT | 44.5 | 0.28 | BJQ | S342BJQ510 |  | X | V34 SUBASSEMBLIES | US
68830428987 | 688304289873 | V3406 K8 PEN 286F/141C QR CP ~ 3/4 NPT | 68 | 0.28 | BJQ | S342BJQ520 |  | X | V34 SUBASSEMBLIES | US
68830428989 | 688304289897 | V3406 K8 PEN 286F/141C QR WH ~ 3/4 NPT | 68 | 0.28 | BJQ | S342BJQ540 |  | X | V34 SUBASSEMBLIES | US
68830428990 | 688304289903 | V3408 K11.2 PEN 286F/141C QR ~ BR 3/4 NPT | 55.5 | 0.384 | BJQ | S342BJQ610 |  | X | V34 SUBASSEMBLIES | US
68830428991 | 688304289910 | V3405 K8 PEN 286F/141C SR BR ~ 3/4 NPT | 31 | 0.28 | BJS | S342BJS510 |  | X | V34 SUBASSEMBLIES | US
68830428992 | 688304289927 | V3405 K8 PEN 286F/141C SR CP ~ 3/4 NPT | 33.5 | 0.28 | BJS | S342BJS520 |  | X | V34 SUBASSEMBLIES | US
68830428994 | 688304289941 | V3405 K8 PEN 286F/141C SR WH ~ 3/4 NPT | 33.5 | 0.28 | BJS | S342BJS540 |  | X | V34 SUBASSEMBLIES | US
68830428995 | 688304289958 | V3407 K11.2 PEN 286F/141C SR ~ BR 3/4 NPT | 41.5 | 0.28 | BJS | S342BJS610 |  | X | V34 SUBASSEMBLIES | US
68830428996 | 688304289965 | V3405 K8 PEN 360F/182C SR BR ~ 3/4 NPT | 34.5 | 0.28 | BKS | S342BKS510 |  | X | V34 SUBASSEMBLIES | US
68830428997 | 688304289972 | V3405 K8 PEN 360F/182C SR CP ~ 3/4 NPT | 43.5 | 0.28 | BKS | S342BKS520 |  | X | V34 SUBASSEMBLIES | US
68830428999 | 688304289996 | V3410 K8 HSW 135F/57C QR BR ~ 3/4 NPT | 128.5 | 0.28 | CAQ | S342CAQ510 |  | X | V34 SUBASSEMBLIES | US
68830429000 | 688304290008 | V3410 K8 HSW 135F/57C QR CP ~ 3/4 NPT | 131.5 | 0.28 | CAQ | S342CAQ520 |  | X | V34 SUBASSEMBLIES | US
68830429002 | 688304290022 | V3410 K8 HSW 135F/57C QR WH 3/4 NPT | 131.5 | 0.28 | CAQ | S342CAQ540 |  | X | V34 SUBASSEMBLIES | US
68830429003 | 688304290039 | V3409 K8 HSW 135F/57C SR BR ~ 3/4 NPT | 109 | 0.28 | CAS | S342CAS510 |  | X | V34 SUBASSEMBLIES | US
68830429004 | 688304290046 | V3409 K8 HSW 135F/57C SR CP ~ 3/4 NPT | 125 | 0.28 | CAS | S342CAS520 |  | X | V34 SUBASSEMBLIES | US
68830429006 | 688304290060 | V3409 K8 HSW 135F/57C SR WH ~ 3/4 NPT | 125 | 0.28 | CAS | S342CAS540 |  | X | V34 SUBASSEMBLIES | US
68830429007 | 688304290077 | V3410 K8 HSW 155F/68C QR BR 3/4 NPT | 128.5 | 0.28 | CCQ | S342CCQ510 |  | X | V34 SUBASSEMBLIES | US
68830429008 | 688304290084 | V3410 K8 HSW 155F/68C QR CP ~ 3/4 NPT | 131.5 | 0.28 | CCQ | S342CCQ520 |  | X | V34 SUBASSEMBLIES | US
68830429010 | 688304290107 | V3410 K8 HSW 155F/68C QR WH 3/4 NPT | 131.5 | 0.28 | CCQ | S342CCQ540 |  |  | V34 SUBASSEMBLIES | US
68830429011 | 688304290114 | V3409 K8 HSW 155F/68C SR CP ~ 3/4 NPT | 125 | 0.28 | CCS | S342CCS520 |  | X | V34 SUBASSEMBLIES | US
68830429013 | 688304290138 | V3409 K8 HSW 155F/68C SR WH ~ 3/4 NPT | 125 | 0.28 | CCS | S342CCS540 |  | X | V34 SUBASSEMBLIES | US
68830429014 | 688304290145 | V3410 K8 HSW 175F/79C QR BR ~ 3/4 NPT | 128.5 | 0.28 | CEQ | S342CEQ510 |  | X | V34 SUBASSEMBLIES | US
68830429015 | 688304290152 | V3410 K8 HSW 175F/79C QR CP ~ 3/4 NPT | 131.5 | 0.28 | CEQ | S342CEQ520 |  | X | V34 SUBASSEMBLIES | US
68830429017 | 688304290176 | V3410 K8 HSW 175F/79C QR WH ~ 3/4 NPT | 131.5 | 0.28 | CEQ | S342CEQ540 |  | X | V34 SUBASSEMBLIES | US
68830429018 | 688304290183 | V3409 K8 HSW 175F/79C SR BR ~ 3/4 NPT | 109 | 0.28 | CES | S342CES510 |  | X | V34 SUBASSEMBLIES | US
68830429019 | 688304290190 | V3409 K8 HSW 175F/79C SR CP ~ 3/4 NPT | 125 | 0.28 | CES | S342CES520 |  | X | V34 SUBASSEMBLIES | US
68830429021 | 688304290213 | V3409 K8 HSW 175F/79C SR WH ~ 3/4 NPT | 125 | 0.28 | CES | S342CES540 |  | X | V34 SUBASSEMBLIES | US
68830429022 | 688304290220 | V3410 K8 HSW 200F/93C QR BR ~ 3/4 NPT | 128.5 | 0.28 | CFQ | S342CFQ510 |  | X | V34 SUBASSEMBLIES | US
68830429023 | 688304290237 | V3410 K8 HSW 200F/93C QR CP ~ 3/4 NPT | 131.5 | 0.28 | CFQ | S342CFQ520 |  | X | V34 SUBASSEMBLIES | US
68830429025 | 688304290251 | V3410 K8 HSW 200F/93C QR WH ~ 3/4 NPT | 131.5 | 0.28 | CFQ | S342CFQ540 |  | X | V34 SUBASSEMBLIES | US
68830429026 | 688304290268 | V3409 K8 HSW 200F/93C SR BR ~ 3/4 NPT | 109 | 0.28 | CFS | S342CFS510 |  | X | V34 SUBASSEMBLIES | US
68830429027 | 688304290275 | V3409 K8 HSW 200F/93C SR CP ~ 3/4 NPT | 125 | 0.28 | CFS | S342CFS520 |  | X | V34 SUBASSEMBLIES | US
68830429029 | 688304290299 | V3409 K8 HSW 200F/93C SR WH ~ 3/4 NPT | 125 | 0.28 | CFS | S342CFS540 |  | X | V34 SUBASSEMBLIES | US
68830429030 | 688304290305 | V3410 K8 HSW 286F/141C QR BR ~ 3/4 NPT | 128.5 | 0.28 | CJQ | S342CJQ510 |  |  | V34 SUBASSEMBLIES | US
68830429031 | 688304290312 | V3410 K8 HSW 286F/141C QR CP ~ 3/4 NPT | 131.5 | 0.28 | CJQ | S342CJQ520 |  | X | V34 SUBASSEMBLIES | US
68830429033 | 688304290336 | V3410 K8 HSW 286F/141C QR WH ~ 3/4 NPT | 131.5 | 0.28 | CJQ | S342CJQ540 |  | X | V34 SUBASSEMBLIES | US
68830429034 | 688304290343 | V3409 K8 HSW 286F/141C SR BR ~ 3/4 NPT | 109 | 0.28 | CJS | S342CJS510 |  | X | V34 SUBASSEMBLIES | US
68830429035 | 688304290350 | V3409 K8 HSW 286F/141C SR CP ~ 3/4 NPT | 125 | 0.28 | CJS | S342CJS520 |  | X | V34 SUBASSEMBLIES | US
68830429037 | 688304290374 | V3409 K8 HSW 286F/141C SR WH ~ 3/4 NPT | 125 | 0.28 | CJS | S342CJS540 |  | X | V34 SUBASSEMBLIES | US
68830429038 | 688304290381 | V3409 K8 HSW 360F/182C SR BR ~ 3/4 NPT | 123 | 0.28 | CKS | S342CKS510 |  | X | V34 SUBASSEMBLIES | US
68830429039 | 688304290398 | V3409 K8 HSW 360F/182C SR CP ~ 3/4 NPT | 129.5 | 0.28 | CKS | S342CKS520 |  | X | V34 SUBASSEMBLIES | US
68830429041 | 688304290411 | V3409 K8 HSW 360F/182C SR WH ~ 3/4 NPT | 129.5 | 0.28 | CKS | S342CKS540 |  | X | V34 SUBASSEMBLIES | US
68830429043 | 688304290435 | V3412 K11.2 ECLH PEN 135F/57C~ QR BR 3/4 NPT | 76 | 0.28 | GAQ | S342GAQ610 |  | X | V34 SUBASSEMBLIES | US
68830429044 | 688304290442 | V3412 K11.2 ECLH PEN 135F/57C~ QR CP 3/4 NPT | 76 | 0.28 | GAQ | S342GAQ620 |  | X | V34 SUBASSEMBLIES | US
68830429046 | 688304290466 | V3412 K11.2 ECLH PEN 135F/57C~ QR WH 3/4 NPT | 76 | 0.28 | GAQ | S342GAQ640 |  | X | V34 SUBASSEMBLIES | US
68830429047 | 688304290473 | V3411 K11.2 ECLH PEN 135F/57C~ SR BR 3/4 NPT | 76 | 0.28 | GAS | S342GAS610 |  | X | V34 SUBASSEMBLIES | US
68830429048 | 688304290480 | V3411 K11.2 ECLH PEN 135F/57C~ SR CP 3/4 NPT | 76 | 0.28 | GAS | S342GAS620 |  | X | V34 SUBASSEMBLIES | US
68830429050 | 688304290503 | V3411 K11.2 ECLH PEN 135F/57C~ SR WH 3/4 NPT | 76 | 0.28 | GAS | S342GAS640 |  | X | V34 SUBASSEMBLIES | US
68830429051 | 688304290510 | V3412 K11.2 ECLH PEN 155F/68C~ QR BR 3/4 NPT | 76 | 0.28 | GCQ | S342GCQ610 |  | X | V34 SUBASSEMBLIES | US
68830429052 | 688304290527 | V3412 K11.2 ECLH PEN 155F/68C~ QR CP 3/4 NPT | 76 | 0.28 | GCQ | S342GCQ620 |  |  | V34 SUBASSEMBLIES | US
68830429054 | 688304290541 | V3412 K11.2 ECLH PEN 155F/68C~ QR WH 3/4 NPT | 76 | 0.28 | GCQ | S342GCQ640 |  |  | V34 SUBASSEMBLIES | US
68830429055 | 688304290558 | V3411 K11.2 ECLH PEN 155F/68C~ SR BR 3/4 NPT | 76 | 0.28 | GCS | S342GCS610 |  | X | V34 SUBASSEMBLIES | US
68830429056 | 688304290565 | V3411 K11.2 ECLH PEN 155F/68C~ SR CP 3/4 NPT | 76 | 0.28 | GCS | S342GCS620 |  | X | V34 SUBASSEMBLIES | US
68830429058 | 688304290589 | V3411 K11.2 ECLH PEN 155F/68C~ SR WH 3/4 NPT | 76 | 0.28 | GCS | S342GCS640 |  | X | V34 SUBASSEMBLIES | US
68830429059 | 688304290596 | V3412 K11.2 ECLH PEN 175F/79C~ QR BR 3/4 NPT | 76 | 0.28 | GEQ | S342GEQ610 |  | X | V34 SUBASSEMBLIES | US
68830429060 | 688304290602 | V3412 K11.2 ECLH PEN 175F/79C~ QR CP 3/4 NPT | 76 | 0.28 | GEQ | S342GEQ620 |  | X | V34 SUBASSEMBLIES | US
68830429062 | 688304290626 | V3412 K11.2 ECLH PEN 175F/79C~ QR WH 3/4 NPT | 76 | 0.28 | GEQ | S342GEQ640 |  | X | V34 SUBASSEMBLIES | US
68830429063 | 688304290633 | V3411 K11.2 ECLH PEN 175F/79C~ SR BR 3/4 NPT | 76 | 0.28 | GES | S342GES610 |  | X | V34 SUBASSEMBLIES | US
68830429064 | 688304290640 | V3411 K11.2 ECLH PEN 175F/79C~ SR CP 3/4 NPT | 76 | 0.28 | GES | S342GES620 |  | X | V34 SUBASSEMBLIES | US
68830429066 | 688304290664 | V3411 K11.2 ECLH PEN 175F/79C~ SR WH 3/4 NPT | 76 | 0.28 | GES | S342GES640 |  | X | V34 SUBASSEMBLIES | US
68830429067 | 688304290671 | V3412 K11.2 ECLH PEN 200F/93C~ QR BR 3/4 NPT | 76 | 0.28 | GFQ | S342GFQ610 |  | X | V34 SUBASSEMBLIES | US
68830429068 | 688304290688 | V3412 K11.2 ECLH PEN 200F/93C~ QR CP 3/4 NPT | 76 | 0.28 | GFQ | S342GFQ620 |  | X | V34 SUBASSEMBLIES | US
68830429070 | 688304290701 | V3412 K11.2 ECLH PEN 200F/93C~ QR WH 3/4 NPT | 76 | 0.28 | GFQ | S342GFQ640 |  | X | V34 SUBASSEMBLIES | US
68830429071 | 688304290718 | V3411 K11.2 ECLH PEN 200F/93C~ SR BR 3/4 NPT | 76 | 0.28 | GFS | S342GFS610 |  | X | V34 SUBASSEMBLIES | US
68830429072 | 688304290725 | V3411 K11.2 ECLH PEN 200F/93C~ SR CP 3/4 NPT | 76 | 0.28 | GFS | S342GFS620 |  | X | V34 SUBASSEMBLIES | US
68830429074 | 688304290749 | V3411 K11.2 ECLH PEN 200F/93C~ SR WH 3/4 NPT | 76 | 0.28 | GFS | S342GFS640 |  | X | V34 SUBASSEMBLIES | US
68830429083 | 688304290831 | V3802 K5.6 CNCL 135F/57C QR ~ BR 1/2 NPT | 51.5 | 0.343 | PAQ | S381PAQ410 |  | X | V38 SPRINKLERS | US
68830429084 | 688304290848 | V3801 K5.6 CNCL 135F/57C SR ~ BR 1/2 NPT | 63 | 0.35 | PAS | S381PAS410 |  | X | V38 SPRINKLERS | US
68830429085 | 688304290855 | V3802 K5.6 CNCL 155F/68C QR ~ BR 1/2 NPT | 51.5 | 0.343 | PCQ | S381PCQ410 |  |  | V38 SPRINKLERS | US
68830429086 | 688304290862 | V3801 K5.6 CNCL 155F/68C SR ~ BR PLT 1/2 NPT | 43 | 0.28 | PCS | S381PCS410 |  |  | V38 SPRINKLERS | US
68830429087 | 688304290879 | V3802 K5.6 CNCL 175F/79C QR ~ BR 1/2 NPT | 51.5 | 0.343 | PEQ | S381PEQ410 |  |  | V38 SPRINKLERS | US
68830429088 | 688304290886 | V3801 K5.6 CNCL 175F/79C SR ~ BR 1/2 NPT | 63 | 0.65 | PES | S381PES410 |  | X | V38 SPRINKLERS | US
68830429089 | 688304290893 | V3802 K5.6 CNCL 200F/93C QR ~ BR 1/2 NPT | 51.5 | 0.343 | PFQ | S381PFQ410 |  |  | V38 SPRINKLERS | US
68830429090 | 688304290909 | V3801 K5.6 CNCL 200F/93C SR ~ BR 1/2 NPT | 43 | 0.65 | PFS | S381PFS410 |  | X | V38 SPRINKLERS | US
68830429106 | 688304291067 | S333PCS42011015 V3301 K5.6 ~ CNCL PEN 155F/68C SR CP 11 IN | 358 | 3.54 | PCS | S333PCS011 |  | X |  | US
68830429141 | 688304291418 | A 4 90 LR BASE ELL 100-CB CDI~ C/L 37H-77 | 4099.5 | 38 | 100 | A040100PGL |  | X | 4 | US
68830429156 | 688304291562 | 4x1 1/2 MEC-T 920N T GLV NPT ~ FEM 114.3x48.3MM; 1 1/2 FEM | 326 | 3.9 | 92N | CD2592NGT0 |  |  | 4X1 1/2 | US
68830429169 | 688304291692 | 1 1/2x1 1/4 CONC RD 50 GLV ~ E/E=2 1/2 | 219 | 0.72 | 050 | FB31050G0C |  |  | 1 1/2X1 1/4 | US
68830429170 | 688304291708 | 1 1/2x1 1/4 CONC RD 50 ORG ~ E/E=2 1/2 | 186.5 | 0.72 | 050 | FB31050P0C |  |  | 1 1/2X1 1/4 | US
68830429171 | 688304291715 | 1 1/2x1 1/4 CONC RD 52 GLV ~ NPT MALE E/E=2 1/2 | 238.5 | 0.87 | 052 | FB31052G00 |  | X | 1 1/2X1 1/4 | US
68830429172 | 688304291722 | 1 1/2x1 1/4 CONC RD 52 ORG ~ NPT MALE E/E=2 1/2 | 203 | 0.87 | 052 | FB31052P00 |  | X | 1 1/2X1 1/4 | US
68830429174 | 688304291746 | 2x1 1/4 SWG NPL 55 PLT TxG | 682 | 1.75 | 055 | FB64055Z00 |  | X | 2X1 1/4 | US
68830429175 | 688304291753 | 3x1 1/2 CONC RD 52 GLV NPT ~ MALE E/E=2 1/2 | 284 | 2.17 | 052 | FC40052G0C |  |  | 3X1 1/2 | US
68830429176 | 688304291760 | 3x1 1/2 CONC RD 52 ORG NPT ~ MALE E/E=2 1/2 | 238 | 2.17 | 052 | FC40052P0C |  |  | 3X1 1/2 | US
68830429177 | 688304291777 | 4x4x1 1/2 RD TEE 29T GLV NPT ~ C/E=5 | 849.5 | 10.37 | 029 | FD72029G0A |  |  | 4X4X1 1/2 | US
68830429178 | 688304291784 | 4x4x1 1/2 RD TEE 29T ORG NPT ~ C/E=5 | 680 | 10.37 | 029 | FD72029P0A |  |  | 4X4X1 1/2 | US
68830429189 | 688304291890 | 2-6 UP RL/GUARD SUB ASY | 1026.5 | 3.5 | 268 | R510268WLD |  | X | TOOL PARTS | US
68830429190 | 688304291906 | 1/2 BALL CKV 748 ASY | 175.5 | 0.37 | 748 | S004748C00 |  |  | 1/2 | US
68830429194 | 688304291944 | 8 CKV 317 37H-77 T SEAT ARM ~ & WT C080111212 | 6422 | 227 | 317 | V080317PT1 |  | X | 8 | US
68830429198 | 688304291982 | A 14x14x6 RD TEE 25-C CDI ~ 37H-77 F | 4519.5 | 238 | 025 | AG96025PF0 |  | X | 14X14X6 | US
68830429199 | 688304291999 | 3 FIRE PUMP TESTMETER 735S ~ 200 GPM PLT 23-91 M3/HR | 18226 | 10 | 735 | F030735Z0S |  | X | 3 | US
68830429211 | 688304292118 | 2x1/2 MEC-CSS 920N E ORG NPT ~ FEM 60.3x21.3x21.3MM;1/2 FEM ~ | 232 | 4.006 | 92N | CB5792NPEA |  | X | 2X1/2 | US
68830429212 | 688304292125 | 2x1/2x3/4 MEC-CSS 920N E ORG ~ NPT FEM; 60.3x21.3x26.9MM; ~ | 265 | 4.006 | 92N | CB5892NPEA |  | X | 2X1/2X3/4 | US
68830429213 | 688304292132 | 2x3/4 MEC-CSS 920N E ORG NPT ~ FEM 60.3x26.9MM;3/4 FEM ~ | 232 | 4.006 | 92N | CB5992NPEA |  | X | 2X3/4 | US
68830429214 | 688304292149 | 2x3/4 MEC-T 920N T ORG NPT FEM 60.3x26.9MM; 3/4 FEM | 149 | 2.976 | 92N | CB5992NPT0 |  |  | 2X3/4 | US
68830429215 | 688304292156 | 2x1 MEC-CSS 920N E ORG NPT FEM 60.3x33.7MM; 1 FEM ~ | 232 | 3.6 | 92N | CB6092NPEA |  | X | 2X1 | US
68830429216 | 688304292163 | 2x1 1/4 MEC-CSS 920N E GLV NPT FEM 60.3X42.4MM; 1 1/4 FEM ~ | 338 | 5 | 92N | CB6492NGEA |  | X | 2X1 1/4 | US
68830429217 | 688304292170 | 2x1 1/4 MEC-CSS 920N E ORG NPT FEM 60.3x42.4MM; 1 1/4 FEM ~ | 265 | 5 | 92N | CB6492NPEA |  | X | 2X1 1/4 | US
68830429218 | 688304292187 | 2x1 1/4 MEC-CSS 920N E ORG ~ GRV 60.3x42.4MMx42.4MM GRVx ~ | 265 | 4.686 | 92N | CB6492NPEC |  | X | 2X1 1/4 | US
68830429220 | 688304292200 | 2x1 1/2 MEC-CSS 920N E ORG NPT FEM 60.3x48.3MM;1 1/2 FEM | 265 | 5 | 92N | CB6792NPEA |  | X | 2X1 1/2 | US
68830429221 | 688304292217 | 2 1/2x1/2 MEC-CSS 920N E ORG ~ NPT FEM 73X21.3MM;1/2 FEM | 232 | 2.5 | 92N | CB9492NPEA |  | X | 2 1/2X1/2 | US
68830429222 | 688304292224 | 2 1/2x3/4 MEC-CSS 920N E ORG ~ NPT FEM 73x26.9MM; 3/4 FEM | 232 | 2.6 | 92N | CB9792NPEA |  | X | 2 1/2X3/4 | US
68830429223 | 688304292231 | 2 1/2x3/4 MEC-T 920N T ORG NPT FEM 73x26.9MM; 3/4 FEM | 149 | 2.6 | 92N | CB9792NPT0 |  | X | 2 1/2X3/4 | US
68830429224 | 688304292248 | 2 1/2x1 MEC-CSS 920N E ORG NPT FEM 73x33.7MM; 1 FEM | 232 | 3.6 | 92N | CC0092NPEA |  | X | 2 1/2X1 | US
68830429225 | 688304292255 | 2 1/2x1 MEC-T 920N T ORG NPT ~ FEM 73x33.7MM; 1 FEM | 149 | 2.5 | 92N | CC0092NPT0 |  | X | 2 1/2X1 | US
68830429227 | 688304292279 | 2 1/2x1 1/4 MEC-CSS 920N E ~ ORG NPT FEM 73x42.4MM; 1 1/4 ~ | 317.5 | 3 | 92N | CC0192NPEA |  | X | 2 1/2X1 1/4 | US
68830429229 | 688304292293 | 2 1/2x1 1/2 MEC-CSS 920N E ~ ORG NPT FEM 73x48.3MM; 1 1/2 ~ | 317.5 | 4.9 | 92N | CC0392NPEA |  | X | 2 1/2X1 1/2 | US
68830429230 | 688304292309 | 3x1/2 MEC-CSS 920N E ORG NPT ~ FEM 88.9x21.3MM; 1/2 FEM | 259.5 | 2.1 | 92N | CC3692NPEA |  | X | 3X1/2 | US
68830429231 | 688304292316 | 3x3/4 MEC-CSS 920N E ORG NPT ~ FEM 88.9x26.9MM;3/4 FEM | 259.5 | 2.25 | 92N | CC3792NPEA |  | X | 3X3/4 | US
68830429232 | 688304292323 | 3x1 MEC-CSS 920N E ORG NPT FEM 88.9x33.7MM;1 FEM | 259.5 | 3.6 | 92N | CC3892NPEA |  | X | 3X1 | US
68830429233 | 688304292330 | 3x1 1/4 MEC-T 920N T ORG NPT ~ FEM 88.9x42.4MM;1 1/4 FEM | 214.5 | 3.7 | 92N | CC3992NPT0 |  | X | 3X1 1/4 | US
68830429234 | 688304292347 | 3x2 MEC-CSS 920N E GLV NPT FEM 88.9x60.3MM;2 FEM | 452.5 | 4.7 | 92N | CC4392NGEA |  | X | 3X2 | US
68830429235 | 688304292354 | 3x2x1 1/4 MEC-CSS 920N E ORG ~ NPT FEM 88.9x60.3x42.4MM; ~ | 366.5 | 4.7 | 92N | CC4592NPEA |  | X | 3X2X1 1/4 | US
68830429236 | 688304292361 | 4x1/2 MEC-CSS 920N E ORG NPT ~ FEM 114.3x21.3MMx21.3MM;1/2 ~ | 317.5 | 2.6 | 92N | CD1992NPEA |  | X | 4X1/2 | US
68830429237 | 688304292378 | 4x1/2 MEC-T 920N T ORG NPT FEM 114.3x21.3MM;1/2 FEM | 213.5 | 2.6 | 92N | CD1992NPT0 |  |  | 4X1/2 | US
68830429238 | 688304292385 | 4x3/4 MEC-CSS 920N E ORG NPT ~ FEM 114.3x26.9MM;3/4 FEM ~ | 317.5 | 3.8 | 92N | CD2092NPEA |  | X | 4X3/4 | US
68830429239 | 688304292392 | 4x1 MEC-CSS 920N E ORG NPT FEM 114.3x33.7MM;1 FEM ~ | 317.5 | 3.8 | 92N | CD2292NPEA |  | X | 4X1 | US
68830429240 | 688304292408 | 4x1 1/2 MEC-CSS 920N E GLV NPT FEM 114.3x48.3MM; 1 1/2 FEM | 481.5 | 5 | 92N | CD2592NGEA |  | X | 4X1 1/2 | US
68830429241 | 688304292415 | 4x2 MEC-CSS 920N E GLV NPT FEM 114.3x60.3MM;2 FEM | 484 | 5.17 | 92N | CD2992NGEA |  | X | 4X2 | US
68830429243 | 688304292439 | 6x1 1/2 MEC-T 920N E GLV GRV ~ 168.3x48.3MM | 414 | 7.7 | 92N | CE5892NGE1 |  | X | 6X1 1/2 | US
68830429244 | 688304292446 | 6x1 1/2 MEC-CSS 920N E ORG NPT FEM 168.3x48.3MM;1 1/2 FEM ~ | 481 | 7.7 | 92N | CE5892NPEA |  | X | 6X1 1/2 | US
68830429246 | 688304292460 | 4x2x1 1/2 MEC-CSS 920N E GLV ~ NPT FEM 114.3x60.3x48.3MM; ~ | 484 | 5 | 92N | CK3392NGEA |  | X | 4X2X1 1/2 | US
68830429272 | 688304292729 | 3x1 1/2 CONC RD 50 GLV ~ E/E=2 1/2 | 271.5 | 1.99 | 050 | FC40050G0C |  |  | 3X1 1/2 | US
68830429273 | 688304292736 | 3x1 1/2 CONC RD 50 ORG ~ E/E=2 1/2 | 224 | 1.99 | 050 | FC40050P0C |  |  | 3X1 1/2 | US
68830429275 | 688304292750 | 6x2 1/2 CONC RD 52 GLV NPT ~ MALE E/E=4 | 667.5 | 6.37 | 052 | FE65052G0A |  | X | 6X2 1/2 | US
68830429276 | 688304292767 | 6x2 1/2 CONC RD 52 ORG NPT ~ MALE E/E=4 | 544.5 | 6.37 | 052 | FE65052P0A |  | X | 6X2 1/2 | US
68830429277 | 688304292774 | 2 1/2 11 1/4 ELL 13 GLV ~ C/E=1 1/2 | 220 | 1.61 | 013 | F024013G01 |  | X | 2 1/2 | US
68830429278 | 688304292781 | 2 1/2 11 1/4 ELL 13 ORG ~ C/E=1 1/2 | 174 | 1.61 | 013 | F024013P01 |  |  | 2 1/2 | US
68830429289 | 688304292897 | 4 CKV 317 37H-77 BRZ SEAT ARM & DMPR ADJ SPG C040111113 | 4292 | 78 | 317 | V040317P03 |  | X | 4 | US
68830429292 | 688304292927 | 6 CKV 317 37H-77 BRZ SEAT ~ ARM & DMPR ADJ C060111113 ~ | 5526.5 | 127 | 317 | V060317P03 |  | X | 6 | US
68830429294 | 688304292941 | 8 CKV 317 37H-77 BRZ SEAT ~ ARM & SPG C080111111 | 6422 | 222 | 317 | V080317P02 |  | X | 8 | US
68830429302 | 688304293023 | S333PCS42008015 V3301 K5.6 ~ CNCL PEN 155F/68C SR CP 8 IN | 343 | 2.94 | PCS | S333PCS005 |  | X |  | US
68830429316 | 688304293160 | A 18x16 90 RD ELL 10-CR CDI ~ C/L 37H-77 F | 7008.5 | 306.3 | 010 | AH49010PFL |  | X | 18X16 | US
68830429326 | 688304293269 | 2 GSK 607 EHP | 94.5 | 0.112 | 607 | G0206070E0 |  | X | 2 | US
68830429327 | 688304293276 | 3x1x1 1/4 MEC-CSS 920N E ORG ~ NPT FEM 88.9x33.7x42.4MM; ~ | 317.5 | 5 | 92N | CD9792NPEA |  | X | 3X1X1 1/4 | US
68830429328 | 688304293283 | 6x1 1/4 MEC-CSS 920N E ORG ~ GRV 168.3x42.4MM GRVxGRV ~ | 481 | 7.7 | 92N | CE5692NPEA |  | X | 6X1 1/4 | US
68830429329 | 688304293290 | 8x4 MEC-CSS 920 E GLV GRV ~ 219.1x114.3MM GRVxGRV | 1182 | 21.7 | 920 | CF38920GEB |  | X | 8X4 | US
68830429341 | 688304293412 | 5x3 CONC 650 CST CU E/E=3 7/8 | 1591 | 4.93 | 650 | FE09650C0C |  |  | 5X3 | US
68830429342 | 688304293429 | 6x5 SWG NPL 54 PLT GxT | 2813 | 11 | 054 | FE90054ZE0 |  | X | 6X5 | US
68830429359 | 688304293597 | KIT 2 1/2;3 OP PW 705W | 965 | 10 | 705 | K0247050PW |  | X | 2 1/2 | US
68830429360 | 688304293603 | KIT 4;5 ACT RPLMT PW 705W | 1035 | 11 | 705 | K0407050PW | X |  | 4 | US
68830429361 | 688304293610 | KIT 6;165.1 ACT CONV 705W | 1125.5 | 13 | 705 | K0607050PW | X |  | 6 | US
68830429362 | 688304293627 | KIT 8 OP PW 705W UL/FM/ULC | 2657.5 | 15.5 | 705 | K0807050PW |  | X | 8 | US
68830429372 | 688304293726 | 2x3/4x1 MEC-CSS 920N E ORG NPT FEM 60.3x26.9x33.7MM; 3/4x1 ~ | 232 | 4.776 | 92N | CC3592NPEA |  | X | 2X3/4X1 | US
68830429373 | 688304293733 | 3x2x1 1/2 MEC-CSS 920N E ORG ~ NPT FEM 88.9x60.3x48.3MM; ~ | 366.5 | 5 | 92N | CC4692NPEA |  | X | 3X2X1 1/2 | US
68830429374 | 688304293740 | 4x2 MEC-CSS 920N E ORG GRV ~ 114.3x60.3MM GRVxGRV ~ | 411.5 | 5.17 | 92N | CD2992NPEB |  | X | 4X2 | US
68830429375 | 688304293757 | V3401 K8 UP 155F/68C SR BR ~ 3/4 NPT | 31 | 0.28 | ACS | S342ACS510 |  |  | V34 SUBASSEMBLIES | US
68830429376 | 688304293764 | V3405 K8 PEN 360F/182C SR WH ~ 3/4 NPT | 43.5 | 0.28 | BKS | S342BKS540 |  | X | V34 SUBASSEMBLIES | US
68830429377 | 688304293771 | V3409 K8 HSW 155F/68C SR BR ~ 3/4 NPT | 109 | 0.28 | CCS | S342CCS510 |  | X | V34 SUBASSEMBLIES | US
68830429413 | 688304294136 | 2x1/2x1 MEC-CSS 920N E ORG ~ FEM 60.3x21.3x33.7MM; 1/2x1 ~ | 232 | 4.776 | 92N | CA7692NPEA |  | X | 2X1/2X1 | US
68830429414 | 688304294143 | 2x1/2x1 1/4 MEC-CSS 920N E ORG NPT FEM 60.3x21.3x42.4MM; ~ | 265 | 4.546 | 92N | CB2592NPEA |  | X | 2X1/2X1 1/4 | US
68830429415 | 688304294150 | 2x1/2x1 1/2 MEC-CSS 920N E ORG NPT FEM 60.3x21.3x48.3MM; ~ | 265 | 4.566 | 92N | CB5692NPEA |  | X | 2X1/2X1 1/2 | US
68830429416 | 688304294167 | 2x1x1 1/2 MEC-CSS 920N E ORG ~ NPT FEM 60.3x33.7x48.3MM; ~ | 265 | 4.786 | 92N | CB6292NPEA |  | X | 2X1X1 1/2 | US
68830429417 | 688304294174 | 2x1 1/4 MEC-T 920N T ORG NPT ~ FEM 60.3x42.4MM; 1 1/4 FEM | 171.5 | 3.3 | 92N | CB6492NPT0 |  | X | 2X1 1/4 | US
68830429418 | 688304294181 | 2x1 1/2x1 1/4 MEC-CSS 920N E ~ ORG NPT FEM 60.3x48.3x42.4MM ~ | 265 | 5 | 92N | CP8292NPEA |  | X | 2X1 1/2X1 1/4 | US
68830429419 | 688304294198 | 2x1 1/2 MEC-CSS 920N E GLV NPT FEM 60.3x48.3MM; 1 1/2 FEM ~ | 338 | 5 | 92N | CB6792NGEA |  | X | 2X1 1/2 | US
68830429420 | 688304294204 | S333PCS42007015 V3301 K5.6 ~ CNCL PEN 155F/68C SR CP 7 IN | 343 | 2.74 | PCS | S333PCS003 |  | X |  | US
68830429421 | 688304294211 | 3x2 MEC-CSS 920N E ORG GRV ~ 88.9x60.3MM GRVxGRV ~ | 366.5 | 4.7 | 92N | CC4392NPEC |  | X | 3X2 | US
68830429422 | 688304294228 | 3x2x1 1/2 MEC-CSS 920N E GLV ~ NPT FEM 88.9x60.3x48.3MM; ~ | 452.5 | 5 | 92N | CC4692NGEA |  | X | 3X2X1 1/2 | US
68830429424 | 688304294242 | 2x3/4x1 1/4 MEC-CSS 920N E ORG NPT FEM 60.3x26.9x42.4MM; ~ | 265 | 4.546 | 92N | CC8492NPEA |  | X | 2X3/4X1 1/4 | US
68830429425 | 688304294259 | 2x3/4x1 1/2 MEC-CSS 920N E ORG NPT FEM 60.3x26.9x48.3MM; ~ | 265 | 4.566 | 92N | CD1892NPEA |  | X | 2X3/4X1 1/2 | US
68830429426 | 688304294266 | 4x1 MEC-T 920N T GLV NPT FEM ~ 114.3x33.7MM; 1 FEM | 255 | 3.8 | 92N | CD2292NGT0 |  |  | 4X1 | US
68830429427 | 688304294273 | 4x1 1/4 MEC-CSS 920N E ORG ~ GRV 114.3x42.4MM ~ | 369 | 5.1 | 92N | CD2492NPEB |  | X | 4X1 1/4 | US
68830429428 | 688304294280 | 4x1 1/2 MEC-CSS 920N E GLV ~ GRV 114.3x48.3MM | 481.5 | 5 | 92N | CD2592NGEC |  | X | 4X1 1/2 | US
68830429430 | 688304294303 | 4x2 MEC-T 920N T GLV NPT FEM ~ 114.3x60.3MM; 2 FEM | 329 | 5.17 | 92N | CD2992NGT0 |  |  | 4X2 | US
68830429431 | 688304294310 | 2x1x1 1/4 MEC-CSS 920N E ORG ~ NPT FEM 60.3x33.7x42.4MM; ~ | 265 | 4.786 | 92N | CE5192NPEA |  | X | 2X1X1 1/4 | US
68830429434 | 688304294341 | 6x1 1/2x1 1/4 MEC-CSS 920N E ~ ORG GRV 168.3x48.3x42.4MM | 481 | 8 | 92N | CF2392NPEC |  | X | 6X1 1/2X1 1/4 | US
68830429436 | 688304294365 | 4x1x1 1/2 MEC-CSS 920N E ORG ~ NPT FEM 114.3x33.7x48.3MM; ~ | 411.5 | 5 | 92N | CF8392NPEA |  | X | 4X1X1 1/2 | US
68830429437 | 688304294372 | 6x2x1 1/2 MEC-CSS 920N E ORG ~ GRV 168.3x60.3x48.3MM GRVxGRV~ | 481 | 8 | 92N | CK3492NPEB |  | X | 6X2X1 1/2 | US
68830429441 | 688304294419 | 2 1/2x1 1/2x1 MEC-CSS 920N E ~ GLV NPT FEM 73x48.3x33.7MM; ~ | 410 | 2.5 | 92N | CN4292NGEA |  | X | 2 1/2X1 1/2X1 | US
68830429442 | 688304294426 | 2 1/2x1 1/4x1 MEC-CSS 920N E ~ GLV NPT FEM 73x42.4x33.7MM; ~ | 410 | 3.5 | 92N | CS6292NGEA |  | X | 2 1/2X1 1/4X1 | US
68830429443 | 688304294433 | 3 EXP JT 150 E GLV GRV | 4783.5 | 25.6 | 150 | C030150GE1 |  | X | 3 | US
68830429444 | 688304294440 | 4 CPL 31 FS-L 37H-77 | 602 | 6.22 | 031 | C040031PL1 |  | X | 4 | US
68830429446 | 688304294464 | 4 EXP JT 150 E GLV GRV | 6299.5 | 25.6 | 150 | C040150GE1 |  | X | 4 | US
68830429448 | 688304294488 | 5 EXP JT 150 E GLV GRV | 8150 | 57.9 | 150 | C050150GE1 |  | X | 5 | US
68830429450 | 688304294501 | 6 CPL 31 FS-L 37H-77 | 740 | 8.2 | 031 | C060031PL1 |  | X | 6 | US
68830429453 | 688304294532 | 6 EXP JT 150 E GLV GRV | 9790.5 | 75 | 150 | C060150GE1 |  | X | 6 | US
68830429477 | 688304294778 | 272 2-8 CU RL SETS | 4679.5 | 10 | 272 | RR02272008 |  | X | 10X6 3/8 | US
68830429484 | 688304294846 | V2708 K5.6 PEN 286F/141C QR ~ BR 1/2 NPT | 29 | 0.165 | BJQ | S271BJQ410 |  | X | V2701 & V2705 SUBASSEMBLIES | US
68830429622 | 688304296222 | 2x1/2 MEC-T 920N T ORG NPT FEM 60.3x21.3MM; 1/2 FEM HOLE ~ | 149 | 2.976 | 92N | CB5792NPT0 |  | X | 2X1/2 | US
68830429623 | 688304296239 | 2x3/4 MEC-CSS 920N E GLV NPT ~ FEM 60.3x26.9MM;3/4 FEM ~ | 338 | 4.006 | 92N | CB5992NGEA |  | X | 2X3/4 | US
68830429624 | 688304296246 | 2x1 1/2 MEC-CSS 920N E ORG ~ GRV 60.3x48.3MM | 265 | 5.706 | 92N | CB6792NPEC |  | X | 2X1 1/2 | US
68830429626 | 688304296260 | 3x1 1/2 MEC-T 920N T ORG GRV ~ 88.9x48.3MM | 214.5 | 3.9 | 92N | CC4092NPT1 |  |  | 3X1 1/2 | US
68830429627 | 688304296277 | 3x2 MEC-CSS 920N E GLV GRV ~ 88.9x60.3MM GRVxGRV | 452.5 | 4.7 | 92N | CC4392NGEC |  | X | 3X2 | US
68830429628 | 688304296284 | 4x1 MEC-CSS 920N E GLV NPT FEM 114.3x33.7MM;1 FEM | 411.5 | 3.8 | 92N | CD2292NGEA |  | X | 4X1 | US
68830429629 | 688304296291 | 4x1 1/4 MEC-CSS 920N E GLV ~ FEM 114.3x42.4MM; 1 1/4 FEM | 481.5 | 5.1 | 92N | CD2492NGEA |  | X | 4X1 1/4 | US
68830429630 | 688304296307 | 4x2 MEC-CSS 920N E GLV GRV ~ 114.3x60.3MM GRVxGRV | 484 | 5.17 | 92N | CD2992NGEC |  | X | 4X2 | US
68830429631 | 688304296314 | 4x2 MEC-T 920N T ORG GRV ~ 114.3x60.3MM | 259.5 | 3.6 | 92N | CD2992NPT1 |  |  | 4X2 | US
68830429635 | 688304296352 | 1 1/4 CPL 005H E TYPE A VP ~ ORG 42.4MM | 102 | 1.6 | 005 | L012005PE0 |  |  | 1 1/4 | US
68830429638 | 688304296383 | 1 1/2 CPL 005H E TYPE A VP ~ ORG 48.3MM | 106 | 1.64 | 005 | L014005PE0 |  |  | 1 1/2 | US
68830429639 | 688304296390 | 2 CPL 005H E TYPE A VP ORG ~ 60.3MM | 116 | 1.829 | 005 | L020005PE0 |  |  | 2 | US
68830429645 | 688304296451 | 2 1/2 CPL 005H E TYPE A VP ~ ORG 73MM | 135.5 | 1.88 | 005 | L024005PE0 |  |  | 2 1/2 | US
68830429651 | 688304296512 | 3 CPL 005H E TYPE A VP ORG ~ 88.9MM | 152 | 2.4 | 005 | L030005PE0 |  |  | 3 | US
68830429665 | 688304296659 | 4 CPL 005H E TYPE A VP ORG ~ 114.3MM | 213 | 3.516 | 005 | L040005PE0 |  |  | 4 | US
68830429674 | 688304296741 | 5 CPL 005H E TYPE A VP ORG ~ 141.3MM | 257 | 4.4 | 005 | L050005PE0 |  |  | 5 | US
68830429678 | 688304296789 | 6 CPL 005H E TYPE A VP ORG ~ 168.3MM | 308 | 5.65 | 005 | L060005PE0 |  |  | 6 | US
68830429688 | 688304296888 | 8 CPL 005H E TYPE A VP ORG ~ 219.1MM | 514.5 | 11.105 | 005 | L080005PE0 |  |  | 8 | US
68830429699 | 688304296994 | 12 WYE STN 732 T ORG VIC-STRAINER | 25596 | 280 | 732 | C120732PT0 |  | X | 12 | US
68830429710 | 688304297106 | 12 WYE STN 732 E GLV STD MESH | 31106.5 | 279.5 | 732 | C120732GE0 |  | X | 12 | US
68830429711 | 688304297113 | 14 CPL 31 FS-L 37H-77 | 1542.5 | 40.8 | 031 | C140031PL1 |  | X | 14 | US
68830429734 | 688304297342 | 5x5x4 RD TEE 625 CST CU | 4388.5 | 9.68 | 625 | FE38625C0C |  | X | 5X5X4 | US
68830429743 | 688304297434 | AUTO DRN ASY 749 360 BR | 281 | 1.3 | 749 | S014749C00 |  |  | 1 1/2 | US
68830429747 | 688304297472 | 3 CKV 317 T 37H-77 ARM & WT ~ C030112312 | 3233 | 49 | 317 | V030317PT1 |  | X | 3 | US
68830429748 | 688304297489 | 8 CKV 317 37H-77 BRZ SEAT ~ ARM & DMPR C080111113 | 7655.5 | 227 | 317 | V080317P03 |  | X | 8 | US
68830429750 | 688304297502 | 12 CKV 317 37H-77 BRZ SEAT ~ ARM & AIR CUSHION C120111113 | 16502 | 472 | 317 | V120317P04 |  | X | 12 | US
68830429759 | 688304297595 | A 16x10 90 RD ELL 10-CR CDI ~ C/L 37H-77 F | 5752.5 | 151.9 | 010 | AH10010PFL |  | X | 16X10 | US
68830429763 | 688304297632 | V4601 K25.2 CMSA PEN 212F/ ~ 100C SR BR 1 NPT LP-46 | 69.5 | 0.51 | 8GS | S4638GS910 |  |  |  | US
68830429765 | 688304297656 | V4601 K25.2 CMSA PEN 286F/ ~ 141C SR BR 1 NPT LP-46 | 69.5 | 0.51 | 8JS | S4638JS910 |  |  |  | US
68830429766 | 688304297663 | V4601 K25.2 CMSA PEN 162F/72C~ SR BR 1 NPT LP-46 | 69.5 | 0.51 | 8NS | S4638NS910 |  |  |  | US
68830429775 | 688304297755 | 3x1/2 MEC-T 920N T GLV NPT FEM 88.9x21.3MM;1/2 FEM | 208 | 2.1 | 92N | CC3692NGT0 |  | X | 3X1/2 | US
68830429776 | 688304297762 | 1 CPL 75/004 E TYPE A VP ORG ~ 33.7MM | 94 | 1.32 | 004 | L010004PE0 |  |  | 1 | US
68830429778 | 688304297786 | 1 1/4 CPL 75/004 E TYPE A VP ~ ORG 42.4MM | 98.5 | 1.44 | 004 | L012004PE0 |  |  | 1 1/4 | US
68830429779 | 688304297793 | 1 1/2 CPL 75/004 E TYPE A VP ~ ORG 48.3MM | 101 | 1.6 | 004 | L014004PE0 |  |  | 1 1/2 | US
68830429783 | 688304297830 | 2 CPL 75/004 E TYPE A VP ORG ~ 60.3MM | 112 | 1.71 | 004 | L020004PE0 |  |  | 2 | US
68830429790 | 688304297908 | 2 1/2 CPL 75/004 E TYPE A VP ~ ORG 73MM | 129 | 1.853 | 004 | L024004PE0 |  |  | 2 1/2 | US
68830429797 | 688304297977 | 3 CPL 75/004 E TYPE A VP ORG ~ 88.9MM | 145 | 2.74 | 004 | L030004PE0 |  |  | 3 | US
68830429804 | 688304298042 | 4 CPL 75/004 E TYPE A VP ORG ~ 114.3MM | 203 | 3.997 | 004 | L040004PE0 |  |  | 4 | US
68830429812 | 688304298127 | 5 CPL 75/004 E TYPE A VP ORG ~ 141.3MM | 246 | 5.62 | 004 | L050004PE0 |  |  | 5 | US
68830429814 | 688304298141 | 6 CPL 75/004 E TYPE A VP ORG ~ 168.3MM | 295.5 | 7 | 004 | L060004PE0 |  |  | 6 | US
68830429822 | 688304298226 | 8 CPL 75/004 E TYPE A VP ORG ~ 219.1MM | 492.5 | 12.54 | 004 | L080004PE0 |  |  | 8 | US
68830429886 | 688304298868 | 2x2x1 1/4 RD 425 SS 10S/304L ~ SWSS C/E=3.25 BRH C/E=3.25 | 701 | 2.42 | 425 | FB75425X14 |  | X | 2X2X1 1/4 | US
68830429893 | 688304298936 | 3x2 CONC RD 450 SS A403 ~ 10S/304L E/E=5.00 | 296.5 | 1.6 | 450 | FC43450X14 |  |  | 3X2 | US
68830429894 | 688304298943 | 3x2 1/2 CONC RD 450 SS A403 ~ 10S/304L E/E=5.00 | 244 | 1.5 | 450 | FC49450X14 |  |  | 3X2 1/2 | US
68830429895 | 688304298950 | 3x3x2 RD TEE 425 SS 10S/304L A403 RUN C/E=3.77 ~ | 1047.5 | 4.3 | 425 | FC68425X14 |  |  | 3X3X2 | US
68830429896 | 688304298967 | 3x3x2 1/2 RD TEE 425 SS ~ 10S/304L A403 C/E=3.77 ~ | 1009 | 3.1 | 425 | FC71425X14 |  |  | 3X3X2 1/2 | US
68830429897 | 688304298974 | 4x2 1/2 A403 10S/304L CONC ~ 450 SS E/E=5.00 | 541 | 5.8 | 450 | FD35450X14 |  |  | 4X2 1/2 | US
68830429898 | 688304298981 | 4x3 CONC RD 450 SS A403 ~ 10S/304L E/E=5.00 | 282 | 2 | 450 | FD44450X14 |  |  | 4X3 | US
68830429900 | 688304299001 | 4x4x3 RD TEE 425 SS 10S/304L A403 C/E=4.47 BRH C/E=3.88 | 1393 | 4.9 | 425 | FD79425X14 |  |  | 4X4X3 | US
68830429901 | 688304299018 | 6x3 CONC RD 450 SS A403 ~ 10S/304L E/E=5.50 | 907 | 4 | 450 | FE71450X14 |  |  | 6X3 | US
68830429902 | 688304299025 | 6x4 CONC RD 450 SS A403 ~ 10S/304L E/E=5.50 | 689.5 | 4.2 | 450 | FE79450X14 |  |  | 6X4 | US
68830429903 | 688304299032 | 6x6x3 RD TEE 425 SS 10S/304L ~ A403 RUN C/E=5.91 BRH ~ | 1795 | 8.8 | 425 | FF05425X14 |  |  | 6X6X3 | US
68830429904 | 688304299049 | 6x6x4 RD TEE 425 SS 10S/304L ~ A403 RUN C/E=5.91 BRH C/E=5.12 | 2224 | 9.5 | 425 | FF09425X14 |  |  | 6X6X4 | US
68830429905 | 688304299056 | 8x4 CONC RD 450 SS A403 ~ 10S/304L E/E=6.00 | 3296.5 | 5.3 | 450 | FF38450X14 |  |  | 8X4 | US
68830429906 | 688304299063 | 8x6 CONC RD 450 SS A403 ~ 10S/304L E/E=6.00 | 1731 | 7 | 450 | FF47450X14 |  |  | 8X6 | US
68830429907 | 688304299070 | 8x8x4 RD TEE 425 SS 10S/304L ~ A403 RUN C/E=7.79 BRH C/E=6.31 | 5235.5 | 18.1 | 425 | FF68425X14 |  |  | 8X8X4 | US
68830429908 | 688304299087 | 8x8x6 RD TEE 425 SS 10S/304L ~ A403 C/E=7.79 BRH C/E=6.62 | 6863 | 18.5 | 425 | FF73425X14 |  |  | 8X8X6 | US
68830429909 | 688304299094 | 10x6 CONC RD 450 SS A403 ~ 10S/304L E/E=7.00 | 4082 | 8.8 | 450 | FF91450X14 |  |  | 10X6 | US
68830429910 | 688304299100 | 10x8 CONC RD 450 SS A403 ~ 10S/304L E/E=7.00 | 4561.5 | 11.5 | 450 | FF96450X14 |  | X | 10X8 | US
68830429911 | 688304299117 | 10x10x1 1/2 RD TEE 25 GLV SWS | 3917 | 62 | 025 | FG05025G00 |  | X | 10X10X1 1/2 | US
68830429912 | 688304299124 | 10x10x6 RD TEE 425 SS 10S/304L A403 RUN C/E=8.89 BRH C/E=7.70 | 8373.5 | 28.2 | 425 | FG14425X14 |  | X | 10X10X6 | US
68830429913 | 688304299131 | 10x10x8 RD TEE 425 SS 10S/304L A403 C/E=8.89 BRH C/E=8.59 | 8448 | 31.3 | 425 | FG16425X14 |  | X | 10X10X8 | US
68830429914 | 688304299148 | 12x8 CONC RD 450 SS A403 ~ 10S/304L E/E=8.00 | 6212.5 | 13.2 | 450 | FG35450X14 |  | X | 12X8 | US
68830429915 | 688304299155 | 12x10 CONC RD 450 SS A403 ~ 10S/304L E/E=8.00 | 5710 | 16.95 | 450 | FG39450X14 |  | X | 12X10 | US
68830429916 | 688304299162 | 12x12x8 RD TEE 425 SS 10S/304L A403 RUN C/E=10.39 ~ | 12067.5 | 40.1 | 425 | FG60425X14 |  | X | 12X12X8 | US
68830429917 | 688304299179 | 12x12x10 RD TEE 425/SS ~ 10S/304L A403 RUN C/E=10.39 ~ | 14424.5 | 47.6 | 425 | FG62425X14 |  | X | 12X12X10 | US
68830429921 | 688304299216 | 1 1/4 22 1/2 ELL 12 GLV ~ C/E=1 3/4 | 220 | 0.8 | 012 | F012012G0C |  | X | 1 1/4 | US
68830429922 | 688304299223 | 1 1/4 22 1/2 ELL 12 ORG ~ C/E=1 3/4 | 174 | 0.8 | 012 | F012012P0C |  |  | 1 1/4 | US
68830429932 | 688304299322 | 1 1/2 22 1/2 ELL 12 GLV ~ C/E=1 3/4 | 220 | 0.95 | 012 | F014012G0C |  | X | 1 1/2 | US
68830429933 | 688304299339 | 1 1/2 22 1/2 ELL 12 ORG ~ C/E=1 3/4 | 174 | 0.95 | 012 | F014012P0C |  |  | 1 1/2 | US
68830429953 | 688304299537 | 3 90 LR ELL 410 SS 10S/304L ~ C/E=4.50 88.9MM | 332 | 2.6 | 410 | F030410X14 |  |  | 3 | US
68830429954 | 688304299544 | 3 45 LR ELL 411 SS ~ 10S/304L SS C/E=2.00 88.9MM | 306 | 1.3 | 411 | F030411X14 |  |  | 3 | US
68830429955 | 688304299551 | 3 TEE 420 SS 10S/304L A403 ~ C/E=3.75 | 847 | 3.1 | 420 | F030420X14 |  |  | 3 | US
68830429956 | 688304299568 | 4 90 LR ELL 410 SS 10S/304L ~ C/E=6.00 114.3MM | 472.5 | 4.7 | 410 | F040410X14 |  |  | 4 | US
68830429957 | 688304299575 | 4 45 LR ELL 411 SS ~ 10S/304L SS C/E=2.50 114.3MM | 436 | 2.3 | 411 | F040411X14 |  |  | 4 | US
68830429958 | 688304299582 | 4 TEE 420 SS 10S/304L A403 ~ C/E=4.50 | 907 | 4.9 | 420 | F040420X14 |  |  | 4 | US
68830429959 | 688304299599 | 6 90 LR ELL 410 SS 10S/304L ~ C/E=9.00 168.3MM | 1241 | 11 | 410 | F060410X14 |  |  | 6 | US
68830429960 | 688304299605 | 6 45 LR ELL 411 SS ~ 10S/304L SS C/E=3.75 168.3MM | 820 | 5.5 | 411 | F060411X14 |  |  | 6 | US
68830429961 | 688304299612 | 6 TEE 420 SS 10S/304L A403 ~ C/E=5.88 | 1761.5 | 11.7 | 420 | F060420X14 |  |  | 6 | US
68830429962 | 688304299629 | 8 90 LR ELL 410 SS 10S/304L ~ C/E=12.00 219.1MM | 2154.5 | 21.2 | 410 | F080410X14 |  |  | 8 | US
68830429963 | 688304299636 | 8 45 LR ELL 411 SS 10S/304L SS C/E=5.00 219.1MM | 1401 | 11 | 411 | F080411X14 |  |  | 8 | US
68830429964 | 688304299643 | 8 TEE 420 SS 10S/304L A403 ~ C/E=7.75 | 2600.5 | 20.4 | 420 | F080420X14 |  |  | 8 | US
68830429965 | 688304299650 | 10 90 LR ELL 410 SS 10S/304L ~ C/E=15.00 273MM | 4250.5 | 36.6 | 410 | F100410X14 |  |  | 10 | US
68830429966 | 688304299667 | 10 45 LR ELL 411 SS 10S/304L ~ C/E=6.25 273MM | 3272.5 | 18.5 | 411 | F100411X14 |  | X | 10 | US
68830429967 | 688304299674 | 10 TEE 420 SS 10S/304L A403 ~ C/E=8.88 | 5083.5 | 34.4 | 420 | F100420X14 |  |  | 10 | US
68830429968 | 688304299681 | 12 90 LR ELL 410 SS 10S/304L ~ C/E=18.00 323.9MM | 6660.5 | 56.9 | 410 | F120410X14 |  | X | 12 | US
68830429969 | 688304299698 | 12 45 LR ELL 411 SS 10S/304L ~ SS C/E=7.50 323.9MM | 4515 | 28.4 | 411 | F120411X14 |  | X | 12 | US
68830429970 | 688304299704 | 12 TEE 420 SS 10S/304L A403 ~ C/E=10.38 | 7660 | 52.4 | 420 | F120420X14 |  | X | 12 | US
68830429973 | 688304299735 | KIT CVR RPR GSK 751 F/1 1/2-2 | 96.5 | 0.5 | 751 | K0147510PR | X |  | 1 1/2 | US
68830429975 | 688304299759 | KIT CVR RPR GSK 751 F/4 | 96.5 | 0.5 | 751 | K0407510PR | X |  | 4 | US
68830429976 | 688304299766 | KIT CVR RPR GSK 751 F/6 | 129 | 0.5 | 751 | K0607510PR | X |  | 6 | US
68830429978 | 688304299780 | VE268/VE269 RL GRV TOOL 380V ~ 50HZ CE APPROVED | 54347.5 | 850 | 269 | R000269VE0 |  | X | MISCELLANEOUS | US
68830429993 | 688304299933 | 8 ACV 751 GxG BARE VALVE | 6890 | 121 | 751 | S080751100 |  |  | 8 | US
68830430019 | 688304300196 | A 16 90 BASE ELL 10-CB CDI ~ 37H-77 F | 6485.5 | 283 | 010 | A160010PM0 |  | X | 16 | US
68830430021 | 688304300219 | 2x1 1/2 MEC-T 920N T ORG NPT ~ FEM 60.3x48.3MM; 1 1/2 FEM | 171.5 | 3.5 | 92N | CB6792NPT0 |  | X | 2X1 1/2 | US
68830430023 | 688304300233 | 3x1 1/4 MEC-CSS 920N E ORG ~ GRV 88.9x42.4MM;1 1/4 GRVxGRV~ | 317.5 | 4.7 | 92N | CC3992NPEC |  | X | 3X1 1/4 | US
68830430025 | 688304300257 | 4x1x1 1/2 MEC-CSS 920N E GLV ~ NPT FEM 114.3x33.7x48.3MM; ~ | 481.5 | 5 | 92N | CF8392NGEA |  | X | 4X1X1 1/2 | US
68830430026 | 688304300264 | 4x1 1/2x1 1/4 MEC-CSS 920N E ~ ORG GRV 114.3x48.3x42.2MM | 384 | 5.1 | 92N | CK3192NPEB |  | X | 4X1 1/2X1 1/4 | US
68830430027 | 688304300271 | 4x2x1 1/4 MEC-CSS 920N E ORG ~ GRV 114.3x60.3x42.4MM | 411.5 | 5.17 | 92N | CK3292NPEB |  | X | 4X2X1 1/4 | US
68830430028 | 688304300288 | 3x1 1/4x1 MEC-CSS 920N E GLV ~ NPT FEM 88.9x42.4x33.7MM; ~ | 395 | 4.7 | 92N | CV7292NGEA |  | X | 3X1 1/4X1 | US
68830430029 | 688304300295 | 3x1 1/4x1 MEC-CSS 920N E ORG ~ NPT FEM 88.9x42.4x33.7MM ~ | 317.5 | 4.7 | 92N | CV7292NPEC |  | X | 3X1 1/4X1 | US
68830430030 | 688304300301 | 3x1 1/2x1 MEC-CSS 920N E ORG ~ NPT FEM 88.9x48.3x33.7MM ~ | 317.5 | 3.6 | 92N | CV7392NPEC |  | X | 3X1 1/2X1 | US
68830430031 | 688304300318 | 3x1x2 MEC-CSS 920N E GLV NPT ~ FEM 88.9x33.7x60.3MM;1x2 FEM | 452.5 | 3.9 | 92N | CV7692NGEA |  | X | 3X1X2 | US
68830430032 | 688304300325 | 1 CPL 75/004 FS-E TYPE A VP ~ ORG 33.7MM | 127 | 1.32 | 004 | L010004PE1 |  | X | 1 | US
68830430034 | 688304300349 | 1 1/4 CPL 75/004 FS-E TYPE A ~ ORG 42.4MM | 130.5 | 1.44 | 004 | L012004PE1 |  | X | 1 1/4 | US
68830430035 | 688304300356 | 1 1/4 CPL 005H FS-E TYPE A ~ VP GLV 42.4MM | 150 | 1.6 | 005 | L012005GE1 |  | X | 1 1/4 | US
68830430036 | 688304300363 | 1 1/4 CPL 005H E TYPE A VP ~ GLV 42.4MM | 123 | 1.6 | 005 | L012005GE0 |  |  | 1 1/4 | US
68830430037 | 688304300370 | 1 1/4 CPL 005H FS-E TYPE A ~ VP ORG 42.4MM | 137 | 1.6 | 005 | L012005PE1 |  |  | 1 1/4 | US
68830430038 | 688304300387 | 1 1/2 CPL 75/004 FS-E TYPE A ~ VP ORG 48.3MM | 135.5 | 1.6 | 004 | L014004PE1 |  | X | 1 1/2 | US
68830430039 | 688304300394 | 1 1/2 CPL 005H FS-E TYPE A ~ VP GLV 48.3MM | 164.5 | 1.64 | 005 | L014005GE1 |  | X | 1 1/2 | US
68830430040 | 688304300400 | 1 1/2 CPL 005H E TYPE A VP ~ GLV 48.3MM | 124.5 | 1.64 | 005 | L014005GE0 |  |  | 1 1/2 | US
68830430041 | 688304300417 | 1 1/2 CPL 005H FS-E TYPE A VP~ ORG 48.3MM | 141 | 1.64 | 005 | L014005PE1 |  |  | 1 1/2 | US
68830430043 | 688304300431 | 2 CPL 75/004 FS-E TYPE A VP ~ ORG 60.3MM | 144 | 1.71 | 004 | L020004PE1 |  |  | 2 | US
68830430044 | 688304300448 | 2 CPL 005H FS-E TYPE A VP GLV~ 60.3MM | 178.5 | 1.829 | 005 | L020005GE1 |  |  | 2 | US
68830430045 | 688304300455 | 2 CPL 005H E TYPE A VP GLV ~ 60.3MM | 138 | 1.829 | 005 | L020005GE0 |  |  | 2 | US
68830430046 | 688304300462 | 2 CPL 005H FS-E TYPE A VP ORG~ 60.3MM | 151 | 1.829 | 005 | L020005PE1 |  |  | 2 | US
68830430054 | 688304300547 | 2 1/2 CPL 75/004 FS-E TYPE A ~ VP ORG 73MM | 173 | 1.853 | 004 | L024004PE1 |  |  | 2 1/2 | US
68830430055 | 688304300554 | 2 1/2 CPL 005H FS-E TYPE A VP~ GLV 73MM | 208.5 | 1.913 | 005 | L024005GE1 |  |  | 2 1/2 | US
68830430056 | 688304300561 | 2 1/2 CPL 005H E TYPE A VP ~ GLV 73.0MM | 159.5 | 1.913 | 005 | L024005GE0 |  |  | 2 1/2 | US
68830430057 | 688304300578 | 2 1/2 CPL 005H FS-E TYPE A VP~ ORG 73MM | 181.5 | 1.913 | 005 | L024005PE1 |  |  | 2 1/2 | US
68830430064 | 688304300646 | 3 CPL 75/004 FS-E TYPE A VP ~ ORG 88.9MM | 184 | 2.74 | 004 | L030004PE1 |  |  | 3 | US
68830430065 | 688304300653 | 3 CPL 005H FS-E TYPE A VP GLV~ 88.9MM | 225.5 | 2.4 | 005 | L030005GE1 |  |  | 3 | US
68830430066 | 688304300660 | 3 CPL 005H E TYPE A VP GLV ~ 88.9MM | 186 | 2.4 | 005 | L030005GE0 |  |  | 3 | US
68830430067 | 688304300677 | 3 CPL 005H FS-E TYPE A VP ORG~ 88.9MM | 193.5 | 2.4 | 005 | L030005PE1 |  |  | 3 | US
68830430074 | 688304300745 | 4 CPL 75/004 FS-E TYPE A ORG ~ 114.3MM | 256.5 | 3.508 | 004 | L040004PE1 |  |  | 4 | US
68830430075 | 688304300752 | 4 CPL 005H FS-E TYPE A GLV ~ 114.3MM | 314 | 3.548 | 005 | L040005GE1 |  |  | 4 | US
68830430076 | 688304300769 | 4 CPL 005H E TYPE A VP GLV ~ 114.3MM | 255 | 3.548 | 005 | L040005GE0 |  |  | 4 | US
68830430077 | 688304300776 | 4 CPL 005H FS-E TYPE A ORG ~ 114.3MM | 269 | 3.548 | 005 | L040005PE1 |  |  | 4 | US
68830430085 | 688304300851 | 5 CPL 75/004 FS-E TYPE A VP ~ ORG 141.3MM | 423 | 5.62 | 004 | L050004PE1 |  | X | 5 | US
68830430086 | 688304300868 | 5 CPL 005H FS-E TYPE A VP GLV~ 141.3MM | 507 | 4.4 | 005 | L050005GE1 |  | X | 5 | US
68830430087 | 688304300875 | 5 CPL 005H E TYPE A VP GLV ~ 141.3MM | 324 | 4.4 | 005 | L050005GE0 |  |  | 5 | US
68830430088 | 688304300882 | 5 CPL 005H FS-E TYPE A VP ORG~ 141.3MM | 441.5 | 4.4 | 005 | L050005PE1 |  | X | 5 | US
68830430089 | 688304300899 | 6 CPL 75/004 FS-E TYPE A VP ~ ORG 168.3MM | 465 | 7 | 004 | L060004PE1 |  |  | 6 | US
68830430090 | 688304300905 | 6 CPL 005H FS-E TYPE A VP GLV~ 168.3MM | 568 | 5.605 | 005 | L060005GE1 |  |  | 6 | US
68830430091 | 688304300912 | 6 CPL 005H E TYPE A VP GLV ~ 168.3MM | 373.5 | 5.605 | 005 | L060005GE0 |  |  | 6 | US
68830430092 | 688304300929 | 6 CPL 005H FS-E TYPE A VP ORG~ 168.3MM | 487 | 5.605 | 005 | L060005PE1 |  |  | 6 | US
68830430099 | 688304300998 | 8 CPL 75/004 FS-E TYPE A VP ~ ORG 219.1MM | 752 | 12.54 | 004 | L080004PE1 |  |  | 8 | US
68830430100 | 688304301001 | 8 CPL 005H VP FS-E TYPE A GLV~ 219.1MM | 909.5 | 11.105 | 005 | L080005GE1 |  |  | 8 | US
68830430101 | 688304301018 | 8 CPL 005H E TYPE A VP GLV ~ 219.1MM | 622.5 | 11.105 | 005 | L080005GE0 |  |  | 8 | US
68830430102 | 688304301025 | 8 CPL 005H FS-E TYPE A VP ORG~ 219.1MM | 785 | 11.105 | 005 | L080005PE1 |  |  | 8 | US
68830430123 | 688304301230 | 2 1/2x1 1/4 CONC RD 50 GLV ~ CAST E/E=2 1/2 | 219 | 1.38 | 050 | FC01050G0C |  | X | 2 1/2X1 1/4 | US
68830430124 | 688304301247 | 2 1/2x1 1/4 CONC RD 50 ORG ~ CAST E/E=2 1/2 | 186.5 | 1.38 | 050 | FC01050P0C |  |  | 2 1/2X1 1/4 | US
68830430125 | 688304301254 | 2 1/2x1 1/4 CONC RD 52 GLV ~ NPT MALE | 335.5 | 1.55 | 052 | FC01052G0C |  | X | 2 1/2X1 1/4 | US
68830430126 | 688304301261 | 2 1/2x1 1/4 CONC RD 52 ORG ~ NPT MALE | 274 | 1.55 | 052 | FC01052P0C |  |  | 2 1/2X1 1/4 | US
68830430127 | 688304301278 | 2 1/2x10 GRV ADP NPL 43 UPD | 237.5 | 4.83 | 043 | FC29043U00 |  | X | 2 1/2X10 | US
68830430129 | 688304301292 | 3x1 1/2 SWG NPL 55 PLT TxG | 1631 | 4.5 | 055 | FC40055Z00 |  | X | 3X1 1/2 | US
68830430135 | 688304301353 | 1 1/4 ADP 80 GLV STL FEM | 515.5 | 0.7 | 080 | F012080G00 |  | X | 1 1/4 | US
68830430159 | 688304301599 | 1 1/4 GSK 005 E VP TYPE A | 91.5 | 0.036 | 005 | G012005LE0 |  | X | 1 1/4 | US
68830430160 | 688304301605 | 1 1/4 GSK 005 FS-E VP TYPE A | 123 | 0.1 | 005 | G012005LE1 |  | X | 1 1/4 | US
68830430161 | 688304301612 | 1 1/2 GSK 005 E VP TYPE A | 96.5 | 0.066 | 005 | G014005LE0 |  | X | 1 1/2 | US
68830430162 | 688304301629 | 1 1/2 GSK 005 FS-E VP TYPE A | 135.5 | 0.1 | 005 | G014005LE1 |  | X | 1 1/2 | US
68830430163 | 688304301636 | 2/60.3 GSK 005 E VP TYPE A | 102.5 | 0.065 | 005 | G020005LE0 |  | X | 2 | US
68830430164 | 688304301643 | 2 GSK 005 FS-E VP TYPE A | 146 | 0.09 | 005 | G020005LE1 |  | X | 2 | US
68830430165 | 688304301650 | 2 1/2/73 GSK 005 E VP TYPE A | 112.5 | 0.1 | 005 | G024005LE0 |  | X | 2 1/2 | US
68830430166 | 688304301667 | 2 1/2 GSK 005 FS-E VP TYPE A | 151 | 0.093 | 005 | G024005LE1 | X |  | 2 1/2 | US
68830430167 | 688304301674 | 3 GSK 005 E VP TYPE A | 128 | 0.125 | 005 | G030005LE0 |  | X | 3 | US
68830430168 | 688304301681 | 3 GSK 005 FS-E VP TYPE A | 179 | 0.176 | 005 | G030005LE1 |  | X | 3 | US
68830430169 | 688304301698 | 4 GSK 005 E VP TYPE A | 170.5 | 0.22 | 005 | G040005LE0 |  | X | 4 | US
68830430170 | 688304301704 | 4 GSK 005 FS-E VP TYPE A | 237 | 0.236 | 005 | G040005LE1 |  | X | 4 | US
68830430171 | 688304301711 | 5 GSK 005 E VP TYPE A | 167.5 | 0.262 | 005 | G050005LE0 |  | X | 5 | US
68830430172 | 688304301728 | 5 GSK 005 FS-E VP TYPE A | 329 | 0.3 | 005 | G050005LE1 | X |  | 5 | US
68830430173 | 688304301735 | 6/168.3 GSK 005 E VP TYPE A | 183 | 0.305 | 005 | G060005LE0 |  | X | 6 | US
68830430174 | 688304301742 | 6 GSK 005 FS-E VP TYPE A | 419.5 | 0.346 | 005 | G060005LE1 |  | X | 6 | US
68830430175 | 688304301759 | 8 GSK 005 E VP TYPE A | 261.5 | 0.56 | 005 | G080005LE0 |  | X | 8 | US
68830430176 | 688304301766 | 8 GSK 005 FS-E VP TYPE A | 460 | 0.305 | 005 | G080005LE1 |  | X | 8 | US
68830430202 | 688304302022 | 268 3/4 LOWER RL ASSY | 2828.5 | 5 | 268 | R900268LA1 |  |  | 90 | US
68830430203 | 688304302039 | 268 1-1 1/2 LWR ROLL ASY | 2118.5 | 5 | 268 | R901268LA2 |  |  | TOOL PARTS | US
68830430204 | 688304302046 | 12 SPK CABINET | 60.5 | 2.5 | 000 | SA10000000 |  |  | 2 1/2;3X1/2;3/4;1 | US
68830430205 | 688304302053 | 6 SPK CABINET | 60.5 | 0.02 | 000 | SA20000000 |  |  | 10X10 3/4 | US
68830430206 | 688304302060 | 3 SPK CABINET | 37 | 0.02 | 000 | SA30000000 |  |  | 1/4X1 1/16 | US
68830430207 | 688304302077 | 6 LARGE SPK CABINET | 91.5 | 5 | 000 | SA40000000 |  |  | 1/2X2 | US
68830430232 | 688304302329 | 2 NACE BLV 723 3WDIV 90 DEG ~ B020667615 TP HDL BLK | 2123 | 5 | 723 | V020723N0X |  | X | 2 | US
68830430235 | 688304302350 | 2 NACE BLV 723 3 PT DIV CORVEL 1660 B020677615 CTD 90 DEG TP~ | 3227.5 | 5 | 723 | V020723N1A |  | X | 2 | US
68830430261 | 688304302619 | 4 NACE BLV 721 STD TRM HDL ~ EXT BLK LUG | 4060 | 37.2 | 721 | V040721N0A |  |  | 4 | US
68830430271 | 688304302718 | 6 NACE BLV 721 STD TRM HDL ~ EXT BLK LUG B060816615 | 12445.5 | 75 | 721 | V060721N0A |  |  | 6 | US
68830430277 | 688304302770 | 12 CKV 317 T 37H-77 ARM & ~ AIR CUSHION C120111213 | 16502 | 472 | 317 | V120317PT2 |  | X | 12 | US
68830430290 | 688304302909 | A 24x24x12 RD TEE 25-C CDI ~ 37H-77 F | 17237.5 | 569 | 025 | AJ12025PF0 |  | X | 24X24X12 | US
68830430291 | 688304302916 | A 24x24x16 RD TEE 25-C CDI ~ 37H-77 F | 17237.5 | 579 | 025 | AJ14025PF0 |  | X | 24X24X16 | US
68830430306 | 688304303067 | 2 1/2x1 1/4 MEC-CSS 920N E ~ ORG GRVxGRV 73x42.4MM | 317.5 | 4.3 | 92N | CC0192NPEC |  | X | 2 1/2X1 1/4 | US
68830430307 | 688304303074 | 2 1/2x1 1/4 MEC-T 920N T ORG ~ NPT FEM 73x42.4MM;1 1/4 FEM | 208 | 3.4 | 92N | CC0192NPT0 |  | X | 2 1/2X1 1/4 | US
68830430308 | 688304303081 | 3x3/4 MEC-T 920N T GLV NPT FEM 88.9x26.9MM;3/4 FEM | 208 | 3.3 | 92N | CC3792NGT0 |  |  | 3X3/4 | US
68830430309 | 688304303098 | 3x1 MEC-T 920N T GLV NPT FEM ~ 88.9x33.7MM;1 FEM | 208 | 3.6 | 92N | CC3892NGT0 |  |  | 3X1 | US
68830430310 | 688304303104 | 6x1 1/2 MEC-T 920N T GLV NPT ~ FEM 168.3x48.3MM;1 1/2 FEM | 414 | 7.7 | 92N | CE5892NGT0 |  |  | 6X1 1/2 | US
68830430311 | 688304303111 | 6x2 MEC-T 920N T GLV NPT FEM ~ 168.3x60.3MM;2 FEM | 414 | 5.6 | 92N | CE6192NGT0 |  |  | 6X2 | US
68830430313 | 688304303135 | 3x1 1/2x1 1/4 MEC-CSS 920N E ~ GLV NPT FEM 88.9x48.3x42.4MM;~ | 395 | 5 | 92N | CK3092NGEA |  | X | 3X1 1/2X1 1/4 | US
68830430316 | 688304303166 | 1 CPL 75/004 FS-E TYPE A VP ~ GLV 33.7MM | 139 | 1.32 | 004 | L010004GE1 |  | X | 1 | US
68830430317 | 688304303173 | 1 CPL 75/004 E TYPE A VP GLV ~ 33.7MM | 110 | 1.32 | 004 | L010004GE0 |  | X | 1 | US
68830430318 | 688304303180 | 1 1/4 CPL 75/004 FS-E TYPE A ~ VP GLV 42.4MM | 142.5 | 1.44 | 004 | L012004GE1 |  | X | 1 1/4 | US
68830430319 | 688304303197 | 1 1/4 CPL 75/004 E TYPE A VP ~ GLV 42.4MM | 116.5 | 1.44 | 004 | L012004GE0 |  |  | 1 1/4 | US
68830430322 | 688304303227 | 1 1/2 CPL 75/004 FS-E TYPE A ~ VP GLV 48.3MM | 158.5 | 1.6 | 004 | L014004GE1 |  | X | 1 1/2 | US
68830430323 | 688304303234 | 1 1/2 CPL 75/004 E TYPE A VP ~ GLV 48.3MM | 120 | 1.6 | 004 | L014004GE0 |  |  | 1 1/2 | US
68830430325 | 688304303258 | 2 CPL 75/004 FS-E TYPE A VP ~ GLV 60.3MM | 170.5 | 1.71 | 004 | L020004GE1 |  | X | 2 | US
68830430326 | 688304303265 | 2 CPL 75/004 E TYPE A VP GLV ~ 60.3MM | 131 | 1.71 | 004 | L020004GE0 |  |  | 2 | US
68830430332 | 688304303326 | 2 1/2 CPL 75/004 FS-E TYPE A ~ VP GLV 73MM | 198.5 | 1.853 | 004 | L024004GE1 |  | X | 2 1/2 | US
68830430333 | 688304303333 | 2 1/2 CPL 75/004 E TYPE A VP ~ GLV 73MM | 152 | 1.853 | 004 | L024004GE0 |  |  | 2 1/2 | US
68830430338 | 688304303388 | 3 CPL 75/004 FS-E TYPE A VP ~ GLV 88.9MM | 214.5 | 2.74 | 004 | L030004GE1 |  | X | 3 | US
68830430339 | 688304303395 | 3 CPL 75/004 E TYPE A VP GLV ~ 88.9MM | 178.5 | 2.74 | 004 | L030004GE0 |  |  | 3 | US
68830430347 | 688304303470 | 4 CPL 75/004 FS-E TYPE A VP ~ GLV 114.3MM | 299 | 3.954 | 004 | L040004GE1 |  |  | 4 | US
68830430348 | 688304303487 | 4 CPL 75/004 E TYPE A VP GLV ~ 114.3MM | 243 | 3.954 | 004 | L040004GE0 |  |  | 4 | US
68830430357 | 688304303579 | 5 CPL 75/004 E TYPE A VP GLV ~ 141.3MM | 309.5 | 5.62 | 004 | L050004GE0 |  | X | 5 | US
68830430358 | 688304303586 | 6 CPL 75/004 FS-E TYPE A VP ~ GLV 168.3MM | 544.5 | 7 | 004 | L060004GE1 |  | X | 6 | US
68830430359 | 688304303593 | 6 CPL 75/004 E TYPE A VP GLV ~ 168.3MM | 358 | 7 | 004 | L060004GE0 |  |  | 6 | US
68830430367 | 688304303678 | 8 CPL 75/004 FS-E TYPE A VP ~ GLV 219.1MM | 870 | 12.89 | 004 | L080004GE1 |  | X | 8 | US
68830430368 | 688304303685 | 8 CPL 75/004 E TYPE A VP GLV ~ 219.1MM | 596 | 12.89 | 004 | L080004GE0 |  | X | 8 | US
68830430382 | 688304303821 | 824 KNF 8-24 SS | 1149 | 0.1 | 824 | RK08824X24 |  | X | 1/2X1 1/2 | US
68830430383 | 688304303838 | KIT 8 ACV VERT TRM 751 | 2165.5 | 16 | 751 | S080751K11 | X |  | 8 | US
68830430385 | 688304303852 | 8 ACV 751 GxG VERTICAL VALVE | 10855.5 | 182 | 751 | S080751201 |  |  | 8 | US
68830430402 | 688304304026 | 3 PLV 365 T 37H-77 LVR HDL ~ MEM P030711111 | 1732 | 29.5 | 365 | V030365PT2 |  | X | 3 | US
68830430415 | 688304304156 | 12x8 300# FLT FCD FLG ADP NPL~ 46 BLK CUT GRV | 4664 | 32 | 046 | FG35046PFF |  | X | 12X8 | US
68830430510 | 688304305108 | 10 CPL 489 L CF8M 273MM | 3715.5 | 29.6 | 489 | L100489XL0 |  | X | 10 | US
68830430524 | 688304305245 | 2x1 MEC-CSS 920N E GLV NPT FEM 60.3x33.7MM;1 FEM ~ | 296.5 | 3.6 | 92N | CB6092NGEA |  | X | 2X1 | US
68830430529 | 688304305290 | 2 1/2x1 1/2 MEC-CSS 920N E ~ ORG GRV 73x48.3MM 1 1/2 | 317.5 | 4.9 | 92N | CC0392NPEB |  | X | 2 1/2X1 1/2 | US
68830430537 | 688304305375 | 4x1 1/4 MEC-T 920N T ORG NPT ~ FEM 114.3x42.4MM;1 1/4 FEM ~ | 249.5 | 5.1 | 92N | CD2492NPT0 |  | X | 4X1 1/4 | US
68830430543 | 688304305436 | 6x2 MEC-T 920N T ORG GRV ~ 168.3x60.3MM | 324 | 4.6 | 92N | CE6192NPT2 |  |  | 6X2 | US
68830430544 | 688304305443 | 8x2 MEC-CSS 920 E GLV FEM NPT~ 219.1x60.3MM;2 FEM | 1059.5 | 11.6 | 920 | CF30920GEC |  | X | 8X2 | US
68830430593 | 688304305931 | 10x10x3 RD TEE WYE 32 SWS ORG | 4205.5 | 96 | 032 | FG09032P00 |  | X | 10X10X3 | US
68830430599 | 688304305993 | S333PCS52012015 V3303 K8.0 ~ CNCL PEN 155F/68C SR CP 12 IN | 358 | 3.74 | PCS | S333PCS041 |  | X |  | US
68830430602 | 688304306020 | S333PCS54006415 V3303 K8.0 ~ CNCL PEN 155F/68C SR WH ~ | 345 | 2.64 | PCS | S333PCS044 |  | X |  | US
68830430605 | 688304306051 | S333PCS54008015 V3303 K8.0 ~ CNCL PEN 155F/68C SR WH 8 IN | 345 | 2.94 | PCS | S333PCS047 |  | X |  | US
68830430608 | 688304306082 | S333PCS54009415 V3303 K8.0 ~ CNCL PEN 155F/68C SR WH ~ | 358 | 3.24 | PCS | S333PCS050 |  | X |  | US
68830430693 | 688304306938 | V3418 K8.0 INM UP 155F/68C QR~ BR WITH SHIELD 3/4 NPT | 52.5 | 1.2 | QCQ | S342QCQ510 |  | X | V34 SUBASSEMBLIES | US
68830430698 | 688304306983 | V3417 K8.0 INM UP 200F/93C SR~ BR WITH SHIELD 3/4 NPT | 42.5 | 1.114 | QFS | S342QFS510 |  | X | V34 SUBASSEMBLIES | US
68830430700 | 688304307003 | V3417 K8.0 INM UP 286F/141C SR BR WITH SHIELD 3/4 NPT | 42.5 | 1.114 | QJS | S342QJS510 |  | X | V34 SUBASSEMBLIES | US
68830431017 | 688304310171 | 448 20-24 AGS LWR RL S/5S/10S~ STAINLESS STEEL QUICK CHANGE | 8136.5 | 26 | 448 | RWQX448L24 |  | X |  | US
68830431039 | 688304310393 | 6 HW RPLMT 771 | 221 | 6.25 | 771 | P0607710HW | X |  | 6 | US
68830431126 | 688304311260 | 80-CHARACTER LCD SERIAL ~ ANNUNCTR ANN-80 | 3990.5 | 0.25 | 760 | S000760185 |  | X | MISCELLANEOUS | US
68830431129 | 688304311291 | REMOTE RELAY ANN-RLY | 2293.5 | 1.2 | 760 | S000760186 |  | X | MISCELLANEOUS | US
68830431130 | 688304311307 | LED ANNUNCTR ANN-LED | 3211 | 0.25 | 760 | S000760187 |  | X | MISCELLANEOUS | US
68830431152 | 688304311529 | 3x1 1/2 MEC-CSS 920N E GLV ~ GRV 88.9x48.3MM HOLE SIZES ~ | 395 | 4.4 | 92N | CC4092NGE3 |  | X | 3X1 1/2 | US
68830431170 | 688304311703 | S363BFQ44019414 V3606 K5.6 ~ PEN 200F/93C QR WH 19 1/2 IN ~ | 342.5 | 5.24 | BFQ | S363BFQC53 |  | X | V36 SPRINKLERS & SUBASSEMBLIES | US
68830431278 | 688304312786 | S363BFQ44032012 V3606 K5.6 ~ PEN 200F/93C QR WH 32 IN ~ | 406.5 | 7.74 | BFQ | S363BFQC62 |  | X | V36 SPRINKLERS & SUBASSEMBLIES | US
68830431315 | 688304313158 | 14 BFV 706 T OGS PPS ALECTO ~ AB880 GO HW V140357220 | 23459 | 152 | 706 | V140706ST3 |  | X | 14 | US
68830431356 | 688304313561 | 8 HW RPLMT 771 | 527.5 | 7.8 | 771 | P0807710HW | X |  | 8 | US
68830431458 | 688304314582 | S363CCS52022013 V3611 K8.0 ~ HSW 155F/68C SR CP 22 IN SLV ~ | 352 | 5.74 | CCS | S363CCS959 |  | X | V36 SPRINKLERS & SUBASSEMBLIES | US
68830431513 | 688304315138 | 10 CPL 307 FS-S GLV 316SS B/N | 1954.5 | 22 | 307 | C100307GSC |  | X | 10 | US
68830431629 | 688304316296 | 8 B/D PLV 365 E 37H-77 GO 2 ~ SQ NUT P080712181 | 4940.5 | 150 | 365 | V080365SE3 |  | X | 8 | US
68830431639 | 688304316395 | 281 KNIFE MRL ABRASION 4-6 | 976 | 0.048 | 285 | RK04285M06 |  | X | 6X23 | US
68830431640 | 688304316401 | 281 KNIFE MRL ABRASION 8 | 912 | 0.052 | 285 | RK08285M08 |  | X | 1/2X1 1/2 | US
68830431641 | 688304316418 | 281 SPACER MRL ABRASION | 555.5 | 2 | 285 | R001285MCH |  | X | 1/8 | US
68830431655 | 688304316555 | 1 1/4x1 78U DSCM UNION PORT ~ FTG SWEATxMALE W/PT & AV | 165 | 2.8 | 78U | VB0578UUSM |  | X | 1 1/4X1 | US
68830431952 | 688304319525 | 106 RAM SHAFT NOSE | 225.5 | 0.046 | 106 | R021106FNH |  |  | TOOL PARTS & BAR STOCK | US
68830431983 | 688304319839 | S363BFQ41007010 V3606 K5.6 ~ PEN 200F/93C QR BR 7 IN PLAIN~ | 292.5 | 2.74 | BFQ | S363BFQC85 |  | X | V36 SPRINKLERS & SUBASSEMBLIES | US
68830432036 | 688304320361 | 416 AGS 14-16 UP RL GUARD ASY | 1482.5 | 0.01 | 416 | RW01416WLD |  | X | 10X10X4X1/2 | US
68830432105 | 688304321054 | 8 PLV 365 T 37H-77 BARE ~ P080711100 | 3353.5 | 120 | 365 | V080365PTA |  | X | 8 | US
68830432117 | 688304321177 | 133MM GSK 77 E | 147 | 0.5 | 077 | G133077LE0 |  | X | 133MM | US
68830432190 | 688304321900 | 448 4-6 SS UP RL ASY SCH 5S ~ 10S QUICK CHANGE | 11607 | 16.75 | 448 | RXQA448U06 |  | X |  | US
68830432191 | 688304321917 | 448 8-12 SS UP RL ASY SCH 5S ~ 10S QUICK CHANGE | 8638 | 11.2 | 448 | RXQA448U12 |  | X |  | US
68830432192 | 688304321924 | 448 22-24 SS UP RL ASY SCH 5S~ 10S QUICK CHANGE | 9269.5 | 11.35 | 448 | RXQA448U24 |  | X |  | US
68830432380 | 688304323805 | V1241 K4.1 PLAIN 180 DEG OPEN~ SPRAY NOZZLE | 224 | 0.2 | 3M1 | S1213M1B10 |  | X | MACK PARTS | US
68830432383 | 688304323836 | V1211 K1.8 PLAIN 180 DEG OPEN~ SPRAY NOZZLE | 224 | 0.2 | 3M1 | S1213M1D10 |  | X | MACK PARTS | US
68830432384 | 688304323843 | V1221 K2.3 PLAIN 180 DEG OPEN~ SPRAY NOZZLE | 224 | 0.2 | 3M1 | S1213M1E10 |  | X | MACK PARTS | US
68830432386 | 688304323867 | V1251 K4.9 PLAIN 180 DEG OPEN~ SPRAY NOZZLE | 224 | 0.2 | 3M1 | S1213M1H10 |  | X | MACK PARTS | US
68830432389 | 688304323898 | V1231 K3.2 PLAIN 180 DEG OPEN~ SPRAY NOZZLE | 224 | 0.2 | 3M1 | S1213M1J10 |  | X | MACK PARTS | US
68830432390 | 688304323904 | V1271 K7.2 PLAIN 180 DEG OPEN~ SPRAY NOZZLE | 224 | 0.2 | 3M1 | S1213M1L10 |  | X | MACK PARTS | US
68830432393 | 688304323935 | V1261 K5.6 PLAIN 180 DEG OPEN~ SPRAY NOZZLE | 224 | 0.2 | 3M1 | S1213M1410 |  | X | MACK PARTS | US
68830432398 | 688304323980 | V1242 K4.1 PLAIN 160 DEG OPEN~ SPRAY NOZZLE | 224 | 0.2 | 3M2 | S1213M2B10 |  | X | MACK PARTS | US
68830432399 | 688304323997 | V1202 K1.2 PLAIN 160 DEG OPEN~ SPRAY NOZZLE | 224 | 0.2 | 3M2 | S1213M2C10 |  | X | MACK PARTS | US
68830432400 | 688304324000 | V1212 K1.8 PLAIN 160 DEG OPEN~ SPRAY NOZZLE | 224 | 0.2 | 3M2 | S1213M2D10 |  | X | MACK PARTS | US
68830432401 | 688304324017 | V1222 K2.3 PLAIN 160 DEG OPEN~ SPRAY NOZZLE | 224 | 0.2 | 3M2 | S1213M2E10 |  | X | MACK PARTS | US
68830432402 | 688304324024 | V1252 K4.9 PLAIN 160 DEG OPEN~ SPRAY NOZZLE | 224 | 0.2 | 3M2 | S1213M2H10 |  | X | MACK PARTS | US
68830432405 | 688304324055 | V1232 K3.2 PLAIN 160 DEG OPEN~ SPRAY NOZZLE | 224 | 0.2 | 3M2 | S1213M2J10 |  | X | MACK PARTS | US
68830432406 | 688304324062 | V1272 K7.2 PLAIN 160 DEG OPEN~ SPRAY NOZZLE | 224 | 0.2 | 3M2 | S1213M2L10 |  | X | MACK PARTS | US
68830432408 | 688304324086 | V1262 K5.6 PLAIN 160 DEG OPEN~ SPRAY NOZZLE | 224 | 0.2 | 3M2 | S1213M2410 |  | X | MACK PARTS | US
68830432410 | 688304324109 | V1243 K4.1 PLAIN 140 DEG OPEN~ SPRAY NOZZLE | 224 | 0.2 | 3M3 | S1213M3B10 |  | X | MACK PARTS | US
68830432411 | 688304324116 | V1203 K1.2 PLAIN 140 DEG OPEN~ SPRAY NOZZLE | 224 | 0.2 | 3M3 | S1213M3C10 |  | X | MACK PARTS | US
68830432412 | 688304324123 | V1213 K1.8 PLAIN 140 DEG OPEN~ SPRAY NOZZLE | 224 | 0.2 | 3M3 | S1213M3D10 |  | X | MACK PARTS | US
68830432413 | 688304324130 | V1223 K2.3 PLAIN 140 DEG OPEN~ SPRAY NOZZLE | 224 | 0.2 | 3M3 | S1213M3E10 |  | X | MACK PARTS | US
68830432416 | 688304324161 | V1253 K4.9 PLAIN 140 DEG OPEN~ SPRAY NOZZLE | 224 | 0.2 | 3M3 | S1213M3H10 |  | X | MACK PARTS | US
68830432417 | 688304324178 | V1233 K3.2 PLAIN 140 DEG OPEN~ SPRAY NOZZLE | 224 | 0.2 | 3M3 | S1213M3J10 |  | X | MACK PARTS | US
68830432419 | 688304324192 | V1273 K7.2 PLAIN 140 DEG OPEN~ SPRAY NOZZLE | 224 | 0.2 | 3M3 | S1213M3L10 |  | X | MACK PARTS | US
68830432423 | 688304324239 | V1263 K5.6 PLAIN 140 DEG OPEN~ SPRAY NOZZLE | 224 | 0.2 | 3M3 | S1213M3410 |  | X | MACK PARTS | US
68830432427 | 688304324277 | V1244 K4.1 PLAIN 125 DEG OPEN~ SPRAY NOZZLE | 224 | 0.2 | 3M4 | S1213M4B10 |  | X | MACK PARTS | US
68830432429 | 688304324291 | V1204 K1.2 PLAIN 125 DEG OPEN~ SPRAY NOZZLE | 224 | 0.2 | 3M4 | S1213M4C10 |  | X | MACK PARTS | US
68830432430 | 688304324307 | V1214 K1.8 PLAIN 125 DEG OPEN~ SPRAY NOZZLE | 224 | 0.2 | 3M4 | S1213M4D10 |  | X | MACK PARTS | US
68830432432 | 688304324321 | V1224 K2.3 PLAIN 125 DEG OPEN~ SPRAY NOZZLE | 224 | 0.2 | 3M4 | S1213M4E10 |  | X | MACK PARTS | US
68830432433 | 688304324338 | V1254 K4.9 PLAIN 125 DEG OPEN~ SPRAY NOZZLE | 224 | 0.2 | 3M4 | S1213M4H10 |  | X | MACK PARTS | US
68830432434 | 688304324345 | V1234 K3.2 PLAIN 125 DEG OPEN~ SPRAY NOZZLE | 224 | 0.2 | 3M4 | S1213M4J10 |  | X | MACK PARTS | US
68830432436 | 688304324369 | V1274 K7.2 PLAIN 125 DEG OPEN~ SPRAY NOZZLE | 224 | 0.2 | 3M4 | S1213M4L10 |  | X | MACK PARTS | US
68830432439 | 688304324390 | V1274 K7.2 NICOTEF CTD 125 ~ DEG OPEN SPRAY NOZZLE | 559.5 | 0.2 | 3M4 | S1213M4L80 |  | X | MACK PARTS | US
68830432440 | 688304324406 | V1264 K5.6 PLAIN 125 DEG OPEN~ SPRAY NOZZLE | 224 | 0.2 | 3M4 | S1213M4410 |  | X | MACK PARTS | US
68830432443 | 688304324437 | V1245 K4.1 PLAIN 110 DEG OPEN~ SPRAY NOZZLE | 224 | 0.2 | 3M5 | S1213M5B10 |  | X | MACK PARTS | US
68830432444 | 688304324444 | V1205 K1.2 PLAIN 110 DEG OPEN~ SPRAY NOZZLE | 224 | 0.2 | 3M5 | S1213M5C10 |  | X | MACK PARTS | US
68830432446 | 688304324468 | V1215 K1.8 PLAIN 110 DEG OPEN~ SPRAY NOZZLE | 224 | 0.2 | 3M5 | S1213M5D10 |  | X | MACK PARTS | US
68830432447 | 688304324475 | V1225 K2.3 PLAIN 110 DEG OPEN~ SPRAY NOZZLE | 224 | 0.2 | 3M5 | S1213M5E10 |  | X | MACK PARTS | US
68830432448 | 688304324482 | V1255 K4.9 PLAIN 110 DEG OPEN~ SPRAY NOZZLE | 224 | 0.2 | 3M5 | S1213M5H10 |  | X | MACK PARTS | US
68830432450 | 688304324505 | V1235 K3.2 PLAIN 110 DEG OPEN~ SPRAY NOZZLE | 224 | 0.2 | 3M5 | S1213M5J10 |  | X | MACK PARTS | US
68830432451 | 688304324512 | V1275 K7.2 PLAIN 110 DEG OPEN~ SPRAY NOZZLE | 224 | 0.2 | 3M5 | S1213M5L10 |  | X | MACK PARTS | US
68830432455 | 688304324550 | V1265 K5.6 PLAIN 110 DEG OPEN~ SPRAY NOZZLE | 224 | 0.2 | 3M5 | S1213M5410 |  | X | MACK PARTS | US
68830432460 | 688304324604 | V1246 K4.1 PLAIN 95 DEG OPEN ~ SPRAY NOZZLE | 224 | 0.2 | 3M6 | S1213M6B10 |  | X | MACK PARTS | US
68830432461 | 688304324611 | V1206 K1.2 PLAIN 95 DEG OPEN ~ SPRAY NOZZLE | 224 | 0.2 | 3M6 | S1213M6C10 |  | X | MACK PARTS | US
68830432462 | 688304324628 | V1216 K1.8 PLAIN 95 DEG OPEN ~ SPRAY NOZZLE | 224 | 0.2 | 3M6 | S1213M6D10 |  | X | MACK PARTS | US
68830432463 | 688304324635 | V1226 K2.3 PLAIN 95 DEG OPEN ~ SPRAY NOZZLE | 224 | 0.2 | 3M6 | S1213M6E10 |  | X | MACK PARTS | US
68830432466 | 688304324666 | V1256 K4.9 PLAIN 95 DEG OPEN ~ SPRAY NOZZLE | 224 | 0.2 | 3M6 | S1213M6H10 |  | X | MACK PARTS | US
68830432467 | 688304324673 | V1236 K3.2 PLAIN 95 DEG OPEN ~ SPRAY NOZZLE | 224 | 0.2 | 3M6 | S1213M6J10 |  | X | MACK PARTS | US
68830432468 | 688304324680 | V1276 K7.2 PLAIN 95 DEG OPEN ~ SPRAY NOZZLE | 224 | 0.2 | 3M6 | S1213M6L10 |  | X | MACK PARTS | US
68830432470 | 688304324703 | V1266 K5.6 PLAIN 95 DEG OPEN ~ SPRAY NOZZLE | 224 | 0.2 | 3M6 | S1213M6410 |  | X | MACK PARTS | US
68830432472 | 688304324727 | V1247 K4.1 PLAIN 80 DEG OPEN ~ SPRAY NOZZLE | 224 | 0.2 | 3M7 | S1213M7B10 |  | X | MACK PARTS | US
68830432473 | 688304324734 | V1207 K1.2 PLAIN 80 DEG OPEN ~ SPRAY NOZZLE | 224 | 0.2 | 3M7 | S1213M7C10 |  | X | MACK PARTS | US
68830432474 | 688304324741 | V1217 K1.8 PLAIN 80 DEG OPEN ~ SPRAY NOZZLE | 224 | 0.2 | 3M7 | S1213M7D10 |  | X | MACK PARTS | US
68830432475 | 688304324758 | V1227 K2.3 PLAIN 80 DEG OPEN ~ SPRAY NOZZLE | 224 | 0.2 | 3M7 | S1213M7E10 |  | X | MACK PARTS | US
68830432476 | 688304324765 | V1257 K4.9 PLAIN 80 DEG OPEN ~ SPRAY NOZZLE | 224 | 0.2 | 3M7 | S1213M7H10 |  | X | MACK PARTS | US
68830432477 | 688304324772 | V1237 K3.2 PLAIN 80 DEG OPEN ~ SPRAY NOZZLE | 224 | 0.2 | 3M7 | S1213M7J10 |  | X | MACK PARTS | US
68830432478 | 688304324789 | V1277 K7.2 PLAIN 80 DEG OPEN ~ SPRAY NOZZLE | 224 | 0.2 | 3M7 | S1213M7L10 |  | X | MACK PARTS | US
68830432479 | 688304324796 | V1277 K7.2 NICOTEF CTD 80 DEG~ OPEN SPRAY NOZZLE | 559.5 | 0.2 | 3M7 | S1213M7L80 |  | X | MACK PARTS | US
68830432480 | 688304324802 | V1267 K5.6 PLAIN 80 DEG OPEN ~ SPRAY NOZZLE | 224 | 0.2 | 3M7 | S1213M7410 |  | X | MACK PARTS | US
68830432482 | 688304324826 | V1248 K4.1 PLAIN 65 DEG OPEN ~ SPRAY NOZZLE | 224 | 0.2 | 3M8 | S1213M8B10 |  | X | MACK PARTS | US
68830432483 | 688304324833 | V1208 K1.2 PLAIN 65 DEG OPEN ~ SPRAY NOZZLE | 224 | 0.2 | 3M8 | S1213M8C10 |  | X | MACK PARTS | US
68830432484 | 688304324840 | V1218 K1.8 PLAIN 65 DEG OPEN ~ SPRAY NOZZLE | 224 | 0.2 | 3M8 | S1213M8D10 |  | X | MACK PARTS | US
68830432485 | 688304324857 | V1228 K2.3 PLAIN 65 DEG OPEN ~ SPRAY NOZZLE | 224 | 0.2 | 3M8 | S1213M8E10 |  | X | MACK PARTS | US
68830432486 | 688304324864 | V1258 K4.9 PLAIN 65 DEG OPEN ~ SPRAY NOZZLE | 224 | 0.2 | 3M8 | S1213M8H10 |  | X | MACK PARTS | US
68830432487 | 688304324871 | V1238 K3.2 PLAIN 65 DEG OPEN ~ SPRAY NOZZLE | 224 | 0.2 | 3M8 | S1213M8J10 |  | X | MACK PARTS | US
68830432488 | 688304324888 | V1278 K7.2 PLAIN 65 DEG OPEN ~ SPRAY NOZZLE | 224 | 0.2 | 3M8 | S1213M8L10 |  | X | MACK PARTS | US
68830432489 | 688304324895 | V1278 K7.2 NICOTEF CTD 65 DEG~ OPEN SPRAY NOZZLE | 559.5 | 0.2 | 3M8 | S1213M8L80 |  | X | MACK PARTS | US
68830432490 | 688304324901 | V1268 K5.6 PLAIN 65 DEG OPEN ~ SPRAY NOZZLE | 224 | 0.2 | 3M8 | S1213M8410 |  | X | MACK PARTS | US
68830432531 | 688304325311 | V1201 K1.2 NICOTEF CTD 180 ~ DEG OPEN SPRAY NOZZLE | 559.5 | 0.2 | 3M1 | S1213M1C80 |  | X | MACK PARTS | US
68830432535 | 688304325359 | V1231 K3.2 NICOTEF CTD 180 ~ DEG OPEN SPRAY NOZZLE | 559.5 | 0.2 | 3M1 | S1213M1J80 |  | X | MACK PARTS | US
68830432546 | 688304325465 | V1253 K4.9 NICOTEF CTD 140 ~ DEG OPEN SPRAY NOZZLE | 559.5 | 0.2 | 3M3 | S1213M3H80 |  | X | MACK PARTS | US
68830432549 | 688304325496 | V3416 K8 ECLH HSW 175F/79C QR~ WH 3/4 NPT | 51 | 0.406 | HEQ | S342HEQ540 |  | X | V34 SUBASSEMBLIES | US
68830432554 | 688304325540 | V1234 K3.2 NICOTEF CTD 125 ~ DEG OPEN SPRAY NOZZLE | 559.5 | 0.2 | 3M4 | S1213M4J80 |  | X | MACK PARTS | US
68830432558 | 688304325588 | V1225 K2.3 NICOTEF CTD 110 ~ DEG OPEN SPRAY NOZZLE | 559.5 | 0.2 | 3M5 | S1213M5E80 |  | X | MACK PARTS | US
68830432587 | 688304325878 | V1228 K2.3 NICOTEF CTD 65 DEG~ OPEN SPRAY NOZZLE | 559.5 | 0.2 | 3M8 | S1213M8E80 |  | X | MACK PARTS | US
68830432608 | 688304326080 | A 4 CAP 60-C DI 3/4 TAP ~ 37H-77 | 675 | 5 | 060 | AD20060PD0 |  | X | 4X3/4 | US
68830432658 | 688304326585 | A 4x3 90 RD ELL 10-CR DI ~ 37H-77 | 1418 | 17.1 | 010 | AD44010PD0 |  | X | 4X3 | US
68830432662 | 688304326622 | A 4x3 CONC 50-C DI 37H-77 | 744.5 | 10 | 050 | AD44050PD0 |  | X | 4X3 | US
68830432740 | 688304327407 | 5X2 1/2 MEC-T 920 T GLV FEM ~ NPT 141.3x73MM 2 1/2 FEM ~ | 424.5 | 8.6 | 920 | CE05920GT0 |  | X | 5X2 1/2 | US
68830432821 | 688304328213 | 2x1 1/4 MEC-T 920N T GLV NPT ~ FEM 60.3X42.4MM; 1 1/4 FEM | 211 | 3.3 | 92N | CB6492NGT0 |  | X | 2X1 1/4 | US
68830432826 | 688304328268 | 2x1 1/4 MEC-T 920N T GLV GRV ~ 60.3x42.4MM GRV | 211 | 3.3 | 92N | CB6492NGT1 |  | X | 2X1 1/4 | US
68830432830 | 688304328305 | 2x1 1/4 MEC-T 920N T ORG GRV ~ 60.3x42.4MM | 171.5 | 3.3 | 92N | CB6492NPT1 |  | X | 2X1 1/4 | US
68830432834 | 688304328343 | 2 1/2x1 1/4 MEC-T 920N T GLV ~ GRV 73x42.4MM | 252 | 2.935 | 92N | CC0192NGT1 |  | X | 2 1/2X1 1/4 | US
68830432837 | 688304328374 | 2 1/2x1 1/4 MEC-T 920N T GRV ~ ORG 73x42.4MM | 208 | 3.08 | 92N | CC0192NPT1 |  | X | 2 1/2X1 1/4 | US
68830432843 | 688304328435 | 3x1 1/4 MEC-T 920N T GLV GRV ~ 88.9x42.4MM | 268 | 3.7 | 92N | CC3992NGT1 |  | X | 3X1 1/4 | US
68830432844 | 688304328442 | 3x1 1/4 MEC-T 920N T ORG GRV ~ 88.9x42.2MM | 214.5 | 3.7 | 92N | CC3992NPT1 |  | X | 3X1 1/4 | US
68830432845 | 688304328459 | 3x1 1/2 MEC-T 920N T GLV GRV ~ 88.9x48.3MM | 268 | 3.9 | 92N | CC4092NGT1 |  | X | 3X1 1/2 | US
68830432846 | 688304328466 | 3 1/2x2 MEC-T 920N E GLV GRV ~ 101.6x60.3MM | 1184.5 | 3.8 | 92N | CC9092NGE1 |  | X | 3 1/2X2 | US
68830432847 | 688304328473 | 3 1/2x2 MEC-T 920N T GLV GRV ~ 101.6x60.3MM | 1184.5 | 3.8 | 92N | CC9092NGT1 |  | X | 3 1/2X2 | US
68830432907 | 688304329074 | 4x6 150# RSD FCD FLG ADP NPL ~ 45 CST GLV | 1171.5 | 18.5 | 045 | FD87045GR0 |  |  | 4X6 | US
68830433008 | 688304330087 | 3 BFV VIC 300MS E BARE W/BRZ ~ DISC 88.9MM | 2355.5 | 10.743 | 761 | V030761BE0 |  | X | 3 | US
68830433009 | 688304330094 | 3 BFV VIC 300MS O BARE W/BRZ ~ DISC 88.9MM | 3060 | 10.743 | 761 | V030761BO0 |  | X | 3 | US
68830433012 | 688304330124 | 3 BFV VIC 300MS T BARE W/BRZ ~ DISC 88.9MM | 2355.5 | 10.743 | 761 | V030761BT0 |  | X | 3 | US
68830433019 | 688304330193 | 3 BFV VIC 300MS E BARE W/SS ~ DISC & 416SS STEM 88.9MM | 2188.5 | 10.54 | 761 | V030761XE0 |  | X | 3 | US
68830433020 | 688304330209 | 3 BFV VIC 300MS O BARE W/SS ~ DISC & 416SS STEM 88.9MM | 3034.5 | 10.54 | 761 | V030761XO0 |  | X | 3 | US
68830433021 | 688304330216 | 3 BFV VIC 300MS T BARE W/SS ~ DISC & 416SS STEM 88.9MM | 2188.5 | 10.54 | 761 | V030761XT0 |  | X | 3 | US
68830433025 | 688304330254 | 4 BFV VIC 300MS E BARE W/BRZ ~ DISC 114.3MM | 2481.5 | 11.8 | 761 | V040761BE0 |  | X | 4 | US
68830433026 | 688304330261 | 4 BFV VIC 300MS O BARE W/BRZ ~ DISC 114.3MM | 3139 | 11.8 | 761 | V040761BO0 |  | X | 4 | US
68830433028 | 688304330285 | 4 BFV VIC 300MS T BARE W/BRZ ~ DISC 114.3MM | 2481.5 | 11.8 | 761 | V040761BT0 |  | X | 4 | US
68830433029 | 688304330292 | 4 BFV VIC 300MS E BARE W/SS ~ DISC & 416SS STEM 114.3MM | 2689.5 | 11.8 | 761 | V040761XE0 |  | X | 4 | US
68830433031 | 688304330315 | 4 BFV VIC 300MS O BARE W/SS ~ DISC & 416SS STEM 114.3MM | 3565 | 11.8 | 761 | V040761XO0 |  | X | 4 | US
68830433035 | 688304330353 | 4 BFV VIC 300MS T BARE W/SS ~ DISC & 416SS STEM 114.3MM | 2689.5 | 11.8 | 761 | V040761XT0 |  | X | 4 | US
68830433105 | 688304331053 | 2 1/2 CPL 77 FS-L ORG 73MM ~ | 419.5 | 3.146 | 077 | L024077PL1 |  | X | 2 1/2 | US
68830433123 | 688304331237 | A 14x8 90 RD ELL 10-CR CDI ~ 37H-77 F | 4834.5 | 118.2 | 010 | AG78010PF0 |  | X | 14X8 | US
68830433158 | 688304331589 | 10 CPL 997 E PLT | 3279 | 39.2 | 997 | L100997ZE0 |  | X | 10 | US
68830433189 | 688304331893 | 5 CPL 89 O GLV RIGID DI CPL ~ F/SS PIPE | 1633 | 10 | 089 | L050089GO0 |  | X | 5 | US
68830433201 | 688304332012 | A 16x12 90 RD ELL 10-CR CDI ~ C/L 37H-77 F | 5752.5 | 193.9 | 010 | AH13010PFL |  | X | 16X12 | US
68830433202 | 688304332029 | 3x3/4 CPL 72 L/GSK ORG FEM ~ | 392 | 4.3 | 072 | LC37072P00 |  | X | 3X3/4 | US
68830433211 | 688304332111 | A 16x12 ECC 51-C CDI 37H-77 F | 4432 | 138 | 051 | AH13051PF0 |  | X | 16X12 | US
68830433218 | 688304332180 | A 16x14 90 RD ELL 10-CR CDI ~ C/L 37H-77 F | 5752.5 | 222.9 | 010 | AH17010PFL |  | X | 16X14 | US
68830433232 | 688304332326 | V34/V36 SPK GUARD W/UP SHLD CP | 10.5 | 0.25 | Q00 | SA72Q00020 |  |  | 3/4X24 | US
68830433306 | 688304333064 | A 20x8 CONC 50-C CDI C/L ~ 37H-77 F | 7802.5 | 190 | 050 | AH68050PFL |  | X | 20X8 | US
68830433308 | 688304333088 | A 20x10 CONC 50-C CDI C/L ~ 37H-77 F | 7802.5 | 177.2 | 050 | AH69050PFL |  | X | 20X10 | US
68830433311 | 688304333118 | A 20x14 90 RD ELL 10-CR CDI ~ C/L 37H-77 F | 7065 | 439.3 | 010 | AH71010PFL |  | X | 20X14 | US
68830433320 | 688304333200 | S363BJQ42029213 V3606 K5.6 ~ PEN 286F/141C QR CP 29 1/4 IN~ | 406.5 | 7.24 | BJQ | S363BJQ462 |  | X | V36 SPRINKLERS & SUBASSEMBLIES | US
68830433322 | 688304333224 | A 20x18 90 RD ELL 10-CR CDI ~ C/L 37H-77 F | 7065 | 449.3 | 010 | AH76010PFL |  | X | 20X18 | US
68830433367 | 688304333675 | A 24x18 ECC 51-C CDI C/L ~ 37H-77 F | 12096 | 392.6 | 051 | AJ03051PFL |  | X | 24X18 | US
68830433398 | 688304333989 | A 30x20 CONC 50-C CDI C/L ~ 37H-77 F | 15176 | 635.5 | 050 | AJ23050PFL |  | X | 30X20 | US
68830433401 | 688304334016 | A 30X24 CONC 50-C CDI C/L ~ 37H-77 F | 15176 | 819.1 | 050 | AJ24050PFL |  | X | 30X24 | US
68830433403 | 688304334030 | V2707 K5.6 PEN 135F/57C SR ~ BLK RAL9004 1/2 NPT | 37 | 0.165 | BAS | S271BAS4B0 |  | X | V2701 & V2705 SUBASSEMBLIES | US
68830433404 | 688304334047 | A 30x24 ECC 51-C CDI C/L ~ 37H-77 F | 15176 | 667.1 | 051 | AJ24051PFL |  | X | 30X24 | US
68830433411 | 688304334115 | 2 CPL 489 EW CF8M 60.3MM | 393.5 | 1.66 | 489 | L020489XEW |  | X | 2 | US
68830433412 | 688304334122 | 2 1/2 CPL 489 EW CF8M 73MM | 432.5 | 1.97 | 489 | L024489XEW |  | X | 2 1/2 | US
68830433413 | 688304334139 | 3 CPL 489 EW CF8M 88.9MM | 482.5 | 2.892 | 489 | L030489XEW |  | X | 3 | US
68830433528 | 688304335280 | 6x2 CPL 72 E ORG FEM BSPT ~ | 1037.5 | 19.5 | 072 | LE61072PE0 |  | X | 6X2 | US
68830433552 | 688304335525 | A 36x30 CONC 50-C CDI C/L ~ 37H-77 F | 22948 | 1125.1 | 050 | AN51050PFL |  | X | 36X30 | US
68830433838 | 688304338380 | 1 1/2x1 1/4 78U ESDM UNION ~ PORT FTG SWEATxMALE UNION ~ | 183.5 | 2.3 | 78U | VB3178UUSM |  | X | 1 1/2X1 1/4 | US
68830433897 | 688304338977 | 6 CPL 307 FS-M GLV 316SS B/N | 1547 | 9 | 307 | C060307GMX |  | X | 6 | US
68830433965 | 688304339653 | A 6 90 LR ELL 100-C CDI ~ 37H-77 | 1315 | 55 | 100 | A060100PH0 |  | X | 6 | US
68830434048 | 688304340482 | A 8 CSS 35-C DI C/L 37H-77 | 4313 | 112.8 | 035 | A080035PDL |  | X | 8 | US
68830434065 | 688304340659 | 2 CPL 475 EW CF8M 60.3MM | 393.5 | 1.7 | 475 | L020475XEW |  | X | 2 | US
68830434182 | 688304341823 | 3 CPL 475 FS-A CF8M 88.9MM | 819.5 | 2.9 | 475 | L030475XA1 |  | X | 3 | US
68830434209 | 688304342097 | A 12 90 LR BASE ELL 100-CB ~ CDI C/L 37H-77 F | 14097 | 169.2 | 100 | A120100PML |  | X | 12 | US
68830434231 | 688304342318 | 60 GAL WATER TANK BLACK W/TRIM FOR FM SYSTEMS | 16232 | 194 | 950 | S000950060 |  | X | MISCELLANEOUS | US
68830434236 | 688304342363 | 80 GAL WATER TANK BLACK W/TRIM FOR FM SYSTEMS | 18661 | 262 | 950 | S000950080 |  | X | MISCELLANEOUS | US
68830434245 | 688304342455 | A 24 90 LR BASE ELL 100-CB ~ CDI C/L 37H-77 F | 26264 | 1129.55 | 100 | A240100PML |  | X | 24/609.6MM | US
68830434255 | 688304342554 | 120 GAL WATER TANK GRAY W/TRIM FOR FM SYSTEMS | 22633 | 371 | 950 | S000950120 |  | X | MISCELLANEOUS | US
68830434256 | 688304342561 | 200 GAL WATER TANK GRAY W/TRIM FOR FM SYSTEMS | 28440 | 575 | 950 | S000950200 |  | X | MISCELLANEOUS | US
68830434258 | 688304342585 | A 14 90 LR BASE ELL 100-CB ~ CDI C/L 37H-77 F | 14697.5 | 380.7 | 100 | A140100PML |  | X | 14 | US
68830434343 | 688304343438 | 6x4 CPL 750 L PNT | 944 | 16.7 | 750 | LE79750PL0 |  | X | 6X4 | US
68830434449 | 688304344497 | SET OF 16 1x4 1/2 HX HD B/N ~ PLT | 1419 | 16 | 000 | BK48000Z0B |  | X | 1X4 1/2 | US
68830434450 | 688304344503 | SET OF 12 1x4 1/2 HX HD B/N ~ PLT | 1068 | 10.8 | 000 | BK48000Z0E |  | X | 1X4 1/2 | US
68830434546 | 688304345463 | 2x1 1/2 MEC-T 920N E GLV BSPT~ 60.3x48.3MM; 1 1/2 BSPT | 211 | 3.5 | 92N | CB6792NGEB |  | X | 2X1 1/2 | US
68830434554 | 688304345548 | 2 1/2x1/2 MEC-T 920N E BSPT ~ GLV 73x21.3MM; 1/2 BSPT | 186 | 2.9 | 92N | CB9492NGE2 |  | X | 2 1/2X1/2 | US
68830434555 | 688304345555 | 1 1/2x1 1/2x3/4 RD TEE 29T SWS ORG THD BRH | 831.5 | 1.5 | 029 | FB36029P00 |  | X | 1 1/2X1 1/2X3/4 | US
68830434563 | 688304345630 | 2 1/2x1 MEC-T 920N T GLV NPT ~ FEM 73x33.7MM; 1 FEM | 186 | 2.8 | 92N | CC0092NGT0 |  |  | 2 1/2X1 | US
68830434570 | 688304345708 | 2 1/2x1 1/4 MEC-T 920N E GLV ~ BSPT 73x42.4MM; 1 1/4 BSPT | 252 | 3 | 92N | CC0192NGE3 |  | X | 2 1/2X1 1/4 | US
68830434571 | 688304345715 | 2 1/2x1 1/4 MEC-T 920N E ORG ~ FEM BSPT 73x42.4MM; 1 1/4 FEM | 208 | 3 | 92N | CC0192NPEB |  | X | 2 1/2X1 1/4 | US
68830434603 | 688304346033 | 3x1 1/4 MEC-T 920N T GLV NPT ~ FEM 88.9x42.4MM; 1 1/4 FEM | 268 | 4.7 | 92N | CC3992NGT0 |  | X | 3X1 1/4 | US
68830434616 | 688304346163 | 3x1 1/2 MEC-T 920N T GLV BSPT~ 88.9x48.3MM;1 1/2 BSPT | 268 | 3.9 | 92N | CC4092NGTC |  | X | 3X1 1/2 | US
68830434643 | 688304346439 | 3x2 MEC-CSS 920N E ORG FEM ~ BSPT 88.9x60.3MM;2 BSPTxBSPT ~ | 366.5 | 4.7 | 92N | CC4392NPEB |  | X | 3X2 | US
68830434660 | 688304346606 | S363BCS54007413 V3607 K8.0 ~ PEN 155F/68C SR WH 7 1/2 IN ~ | 264 | 2.84 | BCS | S363BCSAC5 |  | X | V36 SPRINKLERS & SUBASSEMBLIES | US
68830434665 | 688304346651 | S363BCS54006013 V3607 K8.0 ~ PEN 155F/68C SR WH 6 IN SLV &~ | 247.5 | 2.54 | BCS | S363BCSAC9 |  | X | V36 SPRINKLERS & SUBASSEMBLIES | US
68830434681 | 688304346811 | 4x1 MEC-T 920N O GLV FEM ~ 114.3x33.7MM;1 FEM HOLE SIZE ~ | 927.5 | 3.8 | 92N | CD2292NGO0 |  | X | 4X1 | US
68830434699 | 688304346996 | 4x1 1/2 MEC-T 920N T ORG GRV ~ 114.3x48.3MM | 258.5 | 3.5 | 92N | CD2592NPT1 |  |  | 4X1 1/2 | US
68830434723 | 688304347238 | 4x2 1/2 MEC-T 920 E GLV BSPT ~ 114.3x2 1/2; 2 1/2 BSPT | 349.5 | 6.1 | 920 | CD35920GE4 |  | X | 4X2 1/2 | US
68830434724 | 688304347245 | 4x2 1/2 MEC-CSS 920 E ORG ~ BSPT 114.3x76.1MM BSPT HOLE ~ | 411.5 | 10 | 920 | CD35920PEC |  | X | 4X2 1/2 | US
68830434759 | 688304347597 | 4x3 MEC-T 920 E GLV BSPT ~ 114.3x88.9MM; 3 BSPT HOLE SIZE | 369 | 8.4 | 920 | CD44920GE4 |  | X | 4X3 | US
68830434762 | 688304347627 | 4x3 MEC-CSS 920 E ORG BSPT ~ 114.3x88.9MM;3 BSPTxBSPT ~ | 428 | 16 | 920 | CD44920PEC |  | X | 4X3 | US
68830434782 | 688304347825 | 5x2 MEC-T 920 E ORG BSPT ~ 141.3x60.3MM;2 BSPT | 316 | 7.35 | 920 | CE02920PE4 |  | X | 5X2 | US
68830434813 | 688304348136 | 6x1 1/2 MEC-T 920N T ORG GRV ~ 168.3x48.3MM | 324 | 7.7 | 92N | CE5892NPT1 |  |  | 6X1 1/2 | US
68830434820 | 688304348204 | 6x2 MEC-CSS 920N E GLV GRV ~ 168.3x60.3MM | 617 | 10 | 92N | CE6192NGEB |  | X | 6X2 | US
68830434828 | 688304348280 | 6x2 1/2 MEC-T 920 E GLV BSPT ~ 168.3x76.1MM | 450.5 | 8.7 | 920 | CE65920GE4 |  | X | 6X2 1/2 | US
68830434838 | 688304348389 | 6x3 MEC-T 920 E GLV BSPT ~ 168.3x88.9MM; 3 BSPT | 475 | 9.9 | 920 | CE71920GE4 |  | X | 6X3 | US
68830434861 | 688304348617 | 6X4 MEC-T 920 E GLV BSPT ~ 168.3x114.3MM; 4 BSPT | 505.5 | 10.1 | 920 | CE79920GE4 |  | X | 6X4 | US
68830434865 | 688304348655 | 6X4 MEC-T 920 E ORG BSPT ~ 168.3x114.3MM; 4 BSPT | 411 | 10.1 | 920 | CE79920PE4 |  | X | 6X4 | US
68830434874 | 688304348747 | 8x2 MEC-T 920 E GLV BSPT ~ 219.1x60.3MM; 2 BSPT | 710 | 11.4 | 920 | CF30920GEB |  | X | 8X2 | US
68830434875 | 688304348754 | 8x2 MEC-T 920 T GLV BSPT ~ 219.1x60.3MM; 2 BSPT | 710 | 11.4 | 920 | CF30920GTB |  | X | 8X2 | US
68830434878 | 688304348785 | 8x2 MEC-T 920 T ORG BSPT ~ 219.1x60.3MM; 2 BSPT | 564.5 | 11.4 | 920 | CF30920PT4 |  | X | 8X2 | US
68830434879 | 688304348792 | 8X2 1/2 MEC-T 920 E GLV BSPT ~ 219.1x76.1MM | 710 | 11.6 | 920 | CF32920GEB |  | X | 8X2 1/2 | US
68830434975 | 688304349751 | 4x2x1 1/4 MEC-CSS 920N E ORG ~ NPT FEM 114.3x60.3x42.4MM; ~ | 411.5 | 5.17 | 92N | CK3292NPEA |  | X | 4X2X1 1/4 | US
68830434977 | 688304349775 | 4x2x1 1/2 MEC-CSS 920N E ORG ~ NPT FEM 114.3x60.3x48.3MM; ~ | 411.5 | 5 | 92N | CK3392NPEA |  | X | 4X2X1 1/2 | US
68830435042 | 688304350429 | 3x1x1 1/2 MEC-CSS 920N E ORG ~ NPT FEM 88.9x33.7x48.3MM ~ | 317.5 | 4.4 | 92N | CT9792NPEA |  | X | 3X1X1 1/2 | US
68830435057 | 688304350573 | 4x3 1/2 SWG NPL 55 PLT TxG | 2619 | 7.5 | 055 | FD54055Z00 |  | X | 4X3 1/2 | US
68830435061 | 688304350610 | 6x2 1/2 SWG NPL 55 PLT TxG | 4694.5 | 17.4 | 055 | FE65055Z00 |  | X | 6X2 1/2 | US
68830435135 | 688304351358 | 747M/247 PRESSURE RELIEF KIT ~ FOR 1-6 RISER MODULE VALVE | 704 | 3 | 747 | V000747K01 |  | X | MISCELLANEOUS | US
68830435274 | 688304352744 | A 18x10 CONC 50-C CDI 37H-77~ F | 6077.5 | 158 | 050 | AH44050PF0 |  | X | 18X10 | US
68830435276 | 688304352768 | A 18x12 CONC 50-C CDI 37H-77~ F | 6077.5 | 173 | 050 | AH45050PF0 |  | X | 18X12 | US
68830435281 | 688304352812 | A 20x10 CONC 50-C CDI 37H-77~ F | 7433.5 | 182 | 050 | AH69050PF0 |  | X | 20X10 | US
68830435282 | 688304352829 | A 20x14 CONC 50-C CDI 37H-77~ F | 7433.5 | 230 | 050 | AH71050PF0 |  | X | 20X14 | US
68830435283 | 688304352836 | A 20x16 CONC 50-C CDI 37H-77~ F | 7433.5 | 251 | 050 | AH72050PF0 |  | X | 20X16 | US
68830435284 | 688304352843 | A 3 90 BASE ELL 10-CB CDI ~ 37H-77 | 3006.5 | 9.43 | 010 | A030010PG0 |  | X | 3 | US
68830435288 | 688304352881 | A 16 90 LR ELL 100-C CDI ~ 37H-77 F | 6674.5 | 404 | 100 | A160100PF0 |  | X | 16 | US
68830435293 | 688304352935 | A 18 90 LR ELL 100-C CDI ~ 37H-77 F | 9493 | 537 | 100 | A180100PF0 |  | X | 18/457.2MM | US
68830435295 | 688304352959 | A 20 45 ELL 11-C CDI 37H-77 F | 5814.5 | 246 | 011 | A200011PF0 |  | X | 20/508MM | US
68830435298 | 688304352980 | A 20 90 LR ELL 100-C CDI ~ 37H-77 F | 12241.5 | 694 | 100 | A200100PF0 |  | X | 20/508MM | US
68830435299 | 688304352997 | A 24 90 LR ELL 100-C CDI ~ 37H-77 F | 18827.5 | 1090 | 100 | A240100PF0 |  | X | 24/609.6MM | US
68830435300 | 688304353000 | A 36 45 ELL 11-C CDI 37H-77 F | 25183 | 1152 | 011 | A360011PF0 |  | X | 36 | US
68830435301 | 688304353017 | V2704 K5.6 UP 135F/57C QR BLK~ RAL9004 1/2 NPT | 50 | 0.165 | AAQ | S271AAQ4B0 |  | X | V2701 & V2705 SUBASSEMBLIES | US
68830435302 | 688304353024 | V2703 K5.6 UP 135F/57C SR BLK~ RAL9004 1/2 NPT | 36 | 0.165 | AAS | S271AAS4B0 |  | X | V2701 & V2705 SUBASSEMBLIES | US
68830435303 | 688304353031 | V2704 K5.6 UP 175F/79C QR BLK~ RAL9004 1/2 NPT | 50 | 0.165 | AEQ | S271AEQ4B0 |  | X | V2701 & V2705 SUBASSEMBLIES | US
68830435304 | 688304353048 | V2703 K5.6 UP 175F/79C SR BLK~ RAL9004 1/2 NPT | 36 | 0.165 | AES | S271AES4B0 |  | X | V2701 & V2705 SUBASSEMBLIES | US
68830435305 | 688304353055 | V2703 K5.6 UP 200F/93C SR BLK~ RAL9004 1/2 NPT | 36 | 0.165 | AFS | S271AFS4B0 |  | X | V2701 & V2705 SUBASSEMBLIES | US
68830435306 | 688304353062 | V2707 K5.6 PEN 175F/79C SR ~ BLK RAL9004 1/2 NPT | 37 | 0.165 | BES | S271BES4B0 |  | X | V2701 & V2705 SUBASSEMBLIES | US
68830435307 | 688304353079 | V2710 K5.6 HSW 135F/57C QR ~ BLK RAL9004 1/2 NPT | 62 | 0.165 | CAQ | S271CAQ4B0 |  | X | V2701 & V2705 SUBASSEMBLIES | US
68830435308 | 688304353086 | V2709 K5.6 HSW 135F/57C SR ~ BLK RAL9004 1/2 NPT | 46 | 0.165 | CAS | S271CAS4B0 |  | X | V2701 & V2705 SUBASSEMBLIES | US
68830435309 | 688304353093 | V2710 K5.6 HSW 175F/79C QR ~ BLK RAL9004 1/2 NPT | 62 | 0.165 | CEQ | S271CEQ4B0 |  | X | V2701 & V2705 SUBASSEMBLIES | US
68830435310 | 688304353109 | V2709 K5.6 HSW 175F/79C SR ~ BLK RAL9004 1/2 NPT | 46 | 0.165 | CES | S271CES4B0 |  | X | V2701 & V2705 SUBASSEMBLIES | US
68830435311 | 688304353116 | V2709 K5.6 HSW 200F/93C SR ~ BLK RAL9004 1/2 NPT | 46 | 0.165 | CFS | S271CFS4B0 |  | X | V2701 & V2705 SUBASSEMBLIES | US
68830435312 | 688304353123 | V2710 K5.6 HSW 286F/141C QR ~ BLK RAL9004 1/2 NPT | 62 | 0.165 | CJQ | S271CJQ4B0 |  | X | V2701 & V2705 SUBASSEMBLIES | US
68830435313 | 688304353130 | V2709 K5.6 HSW 286F/141C SR ~ BLK RAL9004 1/2 NPT | 46 | 0.165 | CJS | S271CJS4B0 |  | X | V2701 & V2705 SUBASSEMBLIES | US
68830435314 | 688304353147 | V2709 K5.6 HSW 360F/182C SR ~ BLK RAL9004 1/2 NPT | 51.5 | 0.165 | CKS | S271CKS4B0 |  | X | V2701 & V2705 SUBASSEMBLIES | US
68830435315 | 688304353154 | V3401 K8 UP 135F/57C SR BLK ~ RAL9004 3/4 NPT | 41.5 | 0.28 | AAS | S342AAS5B0 |  | X | V34 SUBASSEMBLIES | US
68830435316 | 688304353161 | V3401 K8 UP 155F/68C SR BLK ~ RAL9004 3/4 NPT | 41.5 | 0.28 | ACS | S342ACS5B0 |  | X | V34 SUBASSEMBLIES | US
68830435317 | 688304353178 | V3401 K8 UP 175F/79C SR BLK ~ RAL9004 3/4 NPT | 41.5 | 0.28 | AES | S342AES5B0 |  | X | V34 SUBASSEMBLIES | US
68830435318 | 688304353185 | V3401 K8 UP 200F/93C SR BLK ~ RAL9004 3/4 NPT | 41.5 | 0.28 | AFS | S342AFS5B0 |  |  | V34 SUBASSEMBLIES | US
68830435321 | 688304353215 | A 6x6x3 RD LAT 30-CR CDI ~ 37H-77 F C/LE=14.5 C/SE=3.5 | 2366 | 43 | 030 | AF05030PF0 |  | X | 6X6X3 | US
68830435322 | 688304353222 | A 6x6x4 RD LAT 30-CR CDI ~ 37H-77 F | 2366 | 48 | 030 | AF09030PF0 |  | X | 6X6X4 | US
68830435323 | 688304353239 | A 8x8x6 RD LAT 30-CR CDI ~ 37H-77 F | 3504.5 | 80 | 030 | AF73030PF0 |  | X | 8X8X6 | US
68830435325 | 688304353253 | A 10x10x6 RD LAT 30-CR CDI ~ 37H-77 F | 4478.5 | 115 | 030 | AG14030PF0 |  | X | 10X10X6 | US
68830435327 | 688304353277 | A 12x12x10 RD LAT 30-CR CDI ~ 37H-77 F | 8987 | 210 | 030 | AG62030PF0 |  | X | 12X12X10 | US
68830435328 | 688304353284 | A 14x14x6 RD LAT 30-CR CDI ~ C/L 37H-77 F | 9850 | 300.7 | 030 | AG96030PFL |  | X | 14X14X6 | US
68830435329 | 688304353291 | A 14x14x6 RD LAT 30-CR CDI ~ 37H-77 F C/LE=27 C/SE=6 | 9481.5 | 265 | 030 | AG96030PF0 |  | X | 14X14X6 | US
68830435330 | 688304353307 | A 14x14x8 RD LAT 30-CR CDI ~ 37H-77 F | 9481.5 | 273 | 030 | AG97030PF0 |  | X | 14X14X8 | US
68830435331 | 688304353314 | A 16x10 90 RD ELL 10-CR CDI ~ 37H-77 F | 5559.5 | 129 | 010 | AH10010PF0 |  | X | 16X10 | US
68830435332 | 688304353321 | A 16x14 90 RD ELL 10-CR CDI ~ 37H-77 F | 5559.5 | 200 | 010 | AH17010PF0 |  | X | 16X14 | US
68830435333 | 688304353338 | A 16x16x6 RD TEE 25-C CDI ~ 37H-77 F | 5694.5 | 301 | 025 | AH28025PF0 |  | X | 16X16X6 | US
68830435335 | 688304353352 | A 18x16 90 RD ELL 10-CR CDI ~ 37H-77 F | 5206.5 | 278 | 010 | AH49010PF0 |  | X | 18X16 | US
68830435336 | 688304353369 | A 18x18x10 RD TEE 25-C CDI ~ 37H-77 F | 7864.5 | 332 | 025 | AH58025PF0 |  | X | 18X18X10 | US
68830435337 | 688304353376 | A 18x18x16 RD TEE 25-C CDI ~ 37H-77 F | 7864.5 | 454 | 025 | AH61025PF0 |  | X | 18X18X16 | US
68830435338 | 688304353383 | A 20x18 90 RD ELL 10-CR CDI ~ 37H-77 F | 6712.5 | 415 | 010 | AH76010PF0 |  | X | 20X18 | US
68830435339 | 688304353390 | A 20x20x6 RD TEE 25-C CDI ~ 37H-77 F | 9613 | 405 | 025 | AH83025PF0 |  | X | 20X20X6 | US
68830435340 | 688304353406 | A 20x20x10 RD TEE 25-C CDI ~ 37H-77 F | 9613 | 419 | 025 | AH85025PF0 |  | X | 20X20X10 | US
68830435341 | 688304353413 | A 20x20x16 RD TEE 25-C CDI ~ 37H-77 F | 9613 | 571 | 025 | AH88025PF0 |  | X | 20X20X16 | US
68830435342 | 688304353420 | A 20x20x18 RD TEE 25-C CDI ~ 37H-77 F | 9613 | 487 | 025 | AH89025PF0 |  | X | 20X20X18 | US
68830435344 | 688304353444 | A 24x24x6 RD TEE 25-C CDI ~ 37H-77 F | 17237.5 | 570 | 025 | AJ09025PF0 |  | X | 24X24X6 | US
68830435345 | 688304353451 | A 24x24x10 RD TEE 25-C CDI ~ 37H-77 F | 17237.5 | 586 | 025 | AJ11025PF0 |  | X | 24X24X10 | US
68830435346 | 688304353468 | A 24X24X14 RD TEE 25-C CDI ~ 37H-77 F | 17237.5 | 610 | 025 | AJ13025PF0 |  | X | 24X24X14 | US
68830435348 | 688304353482 | A 24x24x18 RD TEE 25-C CDI ~ 37H-77 F | 17237.5 | 857.33 | 025 | AJ15025PF0 |  | X | 24X24X18 | US
68830435352 | 688304353529 | A 24x24x20 RD TEE 25-C CDI ~ 37H-77 F | 17237.5 | 783 | 025 | AJ16025PF0 |  | X | 24X24X20 | US
68830435353 | 688304353536 | A 30x30x14 RD TEE 25-C CDI ~ 37H-77 F | 31522 | 980 | 025 | AJ29025PF0 |  | X | 30X30X14 | US
68830435354 | 688304353543 | A 30x30x16 RD TEE 25-C CDI ~ 37H-77 F | 31522 | 1030 | 025 | AJ30025PF0 |  | X | 30X30X16 | US
68830435355 | 688304353550 | A 30x30x18 RD TEE 25-C CDI ~ 37H-77 F | 31522 | 1080 | 025 | AJ31025PF0 |  | X | 30X30X18 | US
68830435356 | 688304353567 | A 30x30x20 RD TEE 25-C CDI ~ C/L 37H-77 F | 33098.5 | 1158 | 025 | AJ32025PFL |  | X | 30X30X20 | US
68830435357 | 688304353574 | A 30x30x20 RD TEE 25-C CDI ~ 37H-77 F | 31522 | 1158 | 025 | AJ32025PF0 |  | X | 30X30X20 | US
68830435358 | 688304353581 | A 30x30x24 RD TEE 25-C CDI ~ 37H-77 F | 31522 | 1250 | 025 | AJ33025PF0 |  | X | 30X30X24 | US
68830435359 | 688304353598 | A 36x36x30 RD TEE 25-C CDI ~ C/L 37H-77 F | 47198 | 1140.5 | 025 | AN30025PFL |  | X | 36X36X30 | US
68830435360 | 688304353604 | A 36x36x30 RD TEE 25-C CDI ~ 37H-77 F | 44953 | 1000 | 025 | AN30025PF0 |  | X | 36X36X30 | US
68830435361 | 688304353611 | A 36x36x24 RD TEE 25-C CDI ~ 37H-77 F | 44953 | 1386 | 025 | AR23025PF0 |  | X | 36X36X24 | US
68830435362 | 688304353628 | A 36x36x12 RD TEE 25-C CDI ~ 37H-77 F | 44953 | 1134 | 025 | AR90025PF0 |  | X | 36X36X12 | US
68830435368 | 688304353680 | A 14 LAT 30-C CDI 37H-77 F | 10318 | 352.25 | 030 | A140030PF0 |  | X | 14 | US
68830435369 | 688304353697 | A 16 22 1/2 ELL 12-C CDI ~ 37H-77 F | 4561.5 | 112 | 012 | A160012PF0 |  | X | 16 | US
68830435370 | 688304353703 | A 16 11 1/4 ELL 13-C CDI ~ 37H-77 F | 4696.5 | 107 | 013 | A160013PF0 |  | X | 16 | US
68830435372 | 688304353727 | A 16 LAT 30-C CDI 37H-77 F | 11865.5 | 500 | 030 | A160030PF0 |  | X | 16 | US
68830435373 | 688304353734 | A 18 22 1/2 ELL 12-C CDI ~ 37H-77 F | 4755.5 | 145 | 012 | A180012PF0 |  | X | 18/457.2MM | US
68830435374 | 688304353741 | A 18 11 1/4 ELL 13-C CDI ~ 37H-77 F | 4755.5 | 208 | 013 | A180013PF0 |  | X | 18/457.2MM | US
68830435375 | 688304353758 | A 20 LAT 30-C CDI 37H-77 F | 17438.5 | 772 | 030 | A200030PF0 |  | X | 20/508MM | US
68830435376 | 688304353765 | A 24 22 1/2 ELL 12-C CDI ~ 37H-77 F | 9386 | 383 | 012 | A240012PF0 |  | X | 24/609.6MM | US
68830435377 | 688304353772 | A 24 11 1/4 ELL 13-C CDI ~ 37H-77 F | 9386 | 359 | 013 | A240013PF0 |  | X | 24/609.6MM | US
68830435378 | 688304353789 | A 24 LAT 30-C CDI 37H-77 F ~ C/LE=40 1/2 C/SE=9 | 25907.5 | 1746 | 030 | A240030PF0 |  | X | 24/609.6MM | US
68830435380 | 688304353802 | A 30 TEE 20-C CDI 37H-77 F | 31149 | 1300 | 020 | A300020PF0 |  | X | 30 | US
68830435381 | 688304353819 | A 36 TEE 20-C CDI 37H-77 F | 45769 | 2101 | 020 | A360020PF0 |  | X | 36 | US
68830435382 | 688304353826 | V3402 K8 UP 135F/57C QR BLK ~ RAL9004 3/4 NPT | 68.5 | 0.28 | AAQ | S342AAQ5B0 |  | X | V34 SUBASSEMBLIES | US
68830435383 | 688304353833 | V3402 K8 UP 175F/79C QR BLK ~ RAL9004 3/4 NPT | 68.5 | 0.28 | AEQ | S342AEQ5B0 |  | X | V34 SUBASSEMBLIES | US
68830435384 | 688304353840 | V3402 K8 UP 200F/93C QR BLK ~ RAL9004 3/4 NPT | 68.5 | 0.28 | AFQ | S342AFQ5B0 |  | X | V34 SUBASSEMBLIES | US
68830435385 | 688304353857 | V3402 K8 UP 286F/141C QR BLK ~ RAL9004 3/4 NPT | 68.5 | 0.28 | AJQ | S342AJQ5B0 |  | X | V34 SUBASSEMBLIES | US
68830435386 | 688304353864 | V3401 K8 UP 360F/182C SR BLK ~ RAL9004 3/4 NPT | 55.5 | 0.28 | AKS | S342AKS5B0 |  | X | V34 SUBASSEMBLIES | US
68830435387 | 688304353871 | V3406 K8 PEN 135F/57C QR BLK ~ RAL9004 3/4 NPT | 68.5 | 0.28 | BAQ | S342BAQ5B0 |  | X | V34 SUBASSEMBLIES | US
68830435388 | 688304353888 | V3405 K8 PEN 135F/57C SR BLK ~ RAL9004 3/4 NPT | 41.5 | 0.28 | BAS | S342BAS5B0 |  | X | V34 SUBASSEMBLIES | US
68830435389 | 688304353895 | V3406 K8 PEN 175F/79C QR BLK ~ RAL9004 3/4 NPT | 68.5 | 0.28 | BEQ | S342BEQ5B0 |  | X | V34 SUBASSEMBLIES | US
68830435390 | 688304353901 | V3405 K8 PEN 175F/79C SR BLK ~ RAL9004 3/4 NPT | 41.5 | 0.28 | BES | S342BES5B0 |  | X | V34 SUBASSEMBLIES | US
68830435391 | 688304353918 | V3405 K8 PEN 200F/93C SR BLK ~ RAL9004 3/4 NPT | 41.5 | 0.28 | BFS | S342BFS5B0 |  | X | V34 SUBASSEMBLIES | US
68830435393 | 688304353932 | V3405 K8 PEN 286F/141C SR BLK~ RAL9004 3/4 NPT | 41.5 | 0.28 | BJS | S342BJS5B0 |  | X | V34 SUBASSEMBLIES | US
68830435394 | 688304353949 | V3405 K8 PEN 360F/182C SR BLK~ RAL9004 3/4 NPT | 55.5 | 0.28 | BKS | S342BKS5B0 |  | X | V34 SUBASSEMBLIES | US
68830435395 | 688304353956 | V3410 K8 HSW 135F/57C QR BLK ~ RAL9004 3/4 NPT | 143 | 0.28 | CAQ | S342CAQ5B0 |  | X | V34 SUBASSEMBLIES | US
68830435396 | 688304353963 | V3409 K8 HSW 135F/57C SR BLK ~ RAL9004 3/4 NPT | 129.5 | 0.28 | CAS | S342CAS5B0 |  | X | V34 SUBASSEMBLIES | US
68830435397 | 688304353970 | V3410 K8 HSW 155F/68C QR BLK ~ RAL9004 3/4 NPT | 143 | 0.28 | CCQ | S342CCQ5B0 |  | X | V34 SUBASSEMBLIES | US
68830435398 | 688304353987 | V3409 K8 HSW 155F/68C SR BLK ~ RAL9004 3/4 NPT | 129.5 | 0.28 | CCS | S342CCS5B0 |  | X | V34 SUBASSEMBLIES | US
68830435405 | 688304354052 | V3410 K8 HSW 175F/79C QR BLK ~ RAL9004 3/4 NPT | 143 | 0.28 | CEQ | S342CEQ5B0 |  | X | V34 SUBASSEMBLIES | US
68830435406 | 688304354069 | V3409 K8 HSW 175F/79C SR BLK ~ RAL9004 3/4 NPT | 129.5 | 0.28 | CES | S342CES5B0 |  | X | V34 SUBASSEMBLIES | US
68830435413 | 688304354137 | V3410 K8 HSW 200F/93C QR BLK ~ RAL9004 3/4 NPT | 143 | 0.28 | CFQ | S342CFQ5B0 |  | X | V34 SUBASSEMBLIES | US
68830435418 | 688304354182 | V3409 K8 HSW 200F/93C SR BLK ~ RAL9004 3/4 NPT | 129.5 | 0.28 | CFS | S342CFS5B0 |  | X | V34 SUBASSEMBLIES | US
68830435421 | 688304354212 | V3410 K8 HSW 286F/141C QR BLK~ RAL9004 3/4 NPT | 143 | 0.28 | CJQ | S342CJQ5B0 |  | X | V34 SUBASSEMBLIES | US
68830435423 | 688304354236 | V3409 K8 HSW 286F/141C SR BLK~ RAL9004 3/4 NPT | 129.5 | 0.28 | CJS | S342CJS5B0 |  | X | V34 SUBASSEMBLIES | US
68830435424 | 688304354243 | V3409 K8 HSW 360F/182C SR BLK~ RAL9004 3/4 NPT | 135 | 0.28 | CKS | S342CKS5B0 |  | X | V34 SUBASSEMBLIES | US
68830435425 | 688304354250 | V3411 K11.2 ECLH PEN 135F/57C~ SR BLK RAL9004 3/4 NPT | 76.5 | 0.28 | GAS | S342GAS6B0 |  | X | V34 SUBASSEMBLIES | US
68830435427 | 688304354274 | V3413 K14 ECLH PEN 135F/57C ~ SR BLK RAL9004 3/4 NPT | 83 | 0.283 | GAS | S342GAS7B0 |  | X | V34 SUBASSEMBLIES | US
68830435428 | 688304354281 | V3411 K11.2 ECLH PEN 175F/79C~ SR BLK RAL9004 3/4 NPT | 76.5 | 0.28 | GES | S342GES6B0 |  | X | V34 SUBASSEMBLIES | US
68830435432 | 688304354328 | V3411 K11.2 ECLH PEN 200F/93C~ SR BLK RAL9004 3/4 NPT | 76.5 | 0.28 | GFS | S342GFS6B0 |  | X | V34 SUBASSEMBLIES | US
68830435435 | 688304354359 | 3/4x1/2 BFAF UNION PORT 78U ~ FEMxFEM UNION W/PT & AV | 119.5 | 0.6 | 78U | VA5978UUFF |  | X | 3/4X1/2 | US
68830435466 | 688304354663 | V3421 K14 ECOH PEN 175F/79C ~ SR BLK RAL9004 | 84.5 | 0.367 | FES | S342FES7B0 |  | X | V34 SUBASSEMBLIES | US
68830435467 | 688304354670 | V3421 K14 ECOH PEN 286F/141C ~ SR BLK RAL9004 | 84.5 | 0.367 | FJS | S342FJS7B0 |  | X | V34 SUBASSEMBLIES | US
68830435468 | 688304354687 | V3414 K14 ECLH PEN 175F/79C ~ QR BLK RAL9004 3/4 NPT | 83 | 0.281 | GEQ | S342GEQ7B0 |  | X | V34 SUBASSEMBLIES | US
68830435469 | 688304354694 | V3413 K14 ECLH PEN 175F/79C ~ SR BLK RAL9004 3/4 NPT | 83 | 0.283 | GES | S342GES7B0 |  | X | V34 SUBASSEMBLIES | US
68830435470 | 688304354700 | V3412 K11.2 ECLH PEN 200F/93C~ QR BLK RAL9004 3/4 NPT | 76.5 | 0.28 | GFQ | S342GFQ6B0 |  | X | V34 SUBASSEMBLIES | US
68830435471 | 688304354717 | V3414 K14 ECLH PEN 200F/93C ~ QR BLK RAL9004 3/4 NPT | 83 | 0.281 | GFQ | S342GFQ7B0 |  | X | V34 SUBASSEMBLIES | US
68830435472 | 688304354724 | V3413 K14 ECLH PEN 200F/93C ~ SR BLK RAL9004 3/4 NPT | 83 | 0.283 | GFS | S342GFS7B0 |  | X | V34 SUBASSEMBLIES | US
68830435473 | 688304354731 | V3416 K8 ECLH HSW 135F/57C QR~ BLK RAL9004 3/4 NPT | 54 | 0.406 | HAQ | S342HAQ5B0 |  | X | V34 SUBASSEMBLIES | US
68830435474 | 688304354748 | V3415 K8 ECLH HSW 135F/57C SR~ BLK RAL9004 3/4 NPT | 54 | 0.406 | HAS | S342HAS5B0 |  | X | V34 SUBASSEMBLIES | US
68830435475 | 688304354755 | V3416 K8 ECLH HSW 175F/79C QR~ BLK RAL9004 3/4 NPT | 54 | 0.406 | HEQ | S342HEQ5B0 |  | X | V34 SUBASSEMBLIES | US
68830435476 | 688304354762 | V3415 K8 ECLH HSW 175F/79C SR~ BLK RAL9004 3/4 NPT | 54 | 0.406 | HES | S342HES5B0 |  | X | V34 SUBASSEMBLIES | US
68830435477 | 688304354779 | V3416 K8 ECLH HSW 200F/93C QR~ BLK RAL9004 3/4 NPT | 54 | 0.406 | HFQ | S342HFQ5B0 |  | X | V34 SUBASSEMBLIES | US
68830435478 | 688304354786 | V3415 K8 ECLH HSW 200F/93C SR~ BLK RAL9004 3/4 NPT | 54 | 0.406 | HFS | S342HFS5B0 |  | X | V34 SUBASSEMBLIES | US
68830435535 | 688304355356 | A 4x4x3 BASE RD TEE 25-CB CDI~ 37H-77 | 4093 | 62 | 025 | AD79025PG0 |  | X | 4X4X3 | US
68830435536 | 688304355363 | A 4x4x3 RD LAT 30-CR CDI ~ 37H-77 F C/LE=12 C/SE=3 | 1391.5 | 20 | 030 | AD79030PF0 |  | X | 4X4X3 | US
68830435537 | 688304355370 | A 6x6x4 BASE RD TEE 25-CB CDI~ 37H-77 C/L | 4577.5 | 43.5 | 025 | AF09025PGL |  | X | 6X6X4 | US
68830435538 | 688304355387 | A 6x6x4 BASE RD TEE 25-CB CDI~ 37H-77 | 4350 | 40 | 025 | AF09025PG0 |  | X | 6X6X4 | US
68830435542 | 688304355424 | A 24x12 CONC 50-C CDI 37H-77~ F | 10975.5 | 160 | 050 | AH99050PF0 |  | X | 24X12 | US
68830435543 | 688304355431 | A 24x14 CONC 50-C CDI 37H-77~ F | 10975.5 | 301 | 050 | AJ00050PF0 |  | X | 24X14 | US
68830435544 | 688304355448 | A 24x18 CONC 50-C CDI 37H-77~ F | 10975.5 | 341 | 050 | AJ03050PF0 |  | X | 24X18 | US
68830435545 | 688304355455 | A 30x20 CONC 50-C CDI 37H-77~ F | 14452.5 | 590 | 050 | AJ23050PF0 |  | X | 30X20 | US
68830435546 | 688304355462 | A 30x24 CONC 50-C CDI 37H-77~ F | 14452.5 | 770 | 050 | AJ24050PF0 |  | X | 30X24 | US
68830435547 | 688304355479 | A 36x30 CONC 50-C CDI 37H-77~ F | 21538.5 | 1053 | 050 | AN51050PF0 |  | X | 36X30 | US
68830435548 | 688304355486 | A 36x20 CONC 50-C CDI 37H-77~ F | 21538.5 | 1120 | 050 | AN52050PF0 |  | X | 36X20 | US
68830435549 | 688304355493 | A 36x24 CONC 50-C CDI 37H-77~ F | 21538.5 | 900 | 050 | AP22050PF0 |  | X | 36X24 | US
68830435553 | 688304355530 | 3 CPL 31 FS-S GLV 316SS B/N | 590 | 4.8 | 031 | C030031GSX |  | X | 3 | US
68830435556 | 688304355561 | 3 CPL 31 FS-M 37H-77 316SS ~ B/N | 469.5 | 4.8 | 031 | C030031PMC |  | X | 3 | US
68830435566 | 688304355660 | 3 CPL 31 FS-S 37H-77 316SS ~ B/N | 469.5 | 4.8 | 031 | C030031PSX |  | X | 3 | US
68830435577 | 688304355776 | 3 BFV VIC 300MS O TMPR PROOF ~ V030761SO4 HDL 88.9MM | 2540.5 | 8.5 | 761 | V030761SO4 |  | X | 3 | US
68830435578 | 688304355783 | 3 BFV VIC 300MS O TMPR PROOF ~ V030761XO4 HDL W/SS DISC ~ | 4405 | 8.5 | 761 | V030761XO4 |  | X | 3 | US
68830435595 | 688304355950 | A 8x8x6 BASE RD TEE 25-CB CDI~ 37H-77 C/L | 6995.5 | 96.8 | 025 | AF73025PGL |  | X | 8X8X6 | US
68830435596 | 688304355967 | A 8x8x6 BASE RD TEE 25-CB CDI~ 37H-77 | 6646.5 | 96.8 | 025 | AF73025PG0 |  | X | 8X8X6 | US
68830435598 | 688304355981 | A 10x4 ECC 51-C CDI 37H-77 F | 2520.5 | 33 | 051 | AF88051PF0 |  | X | 10X4 | US
68830435599 | 688304355998 | A 10x10x4 BASE RD TEE 25-CB ~ CDI C/L 37H-77 F | 8607.5 | 70 | 025 | AG11025PML |  | X | 10X10X4 | US
68830435600 | 688304356001 | A 10x10x4 BASE RD TEE 25-CB ~ CDI 37H-77 F | 7791.5 | 70 | 025 | AG11025PM0 |  | X | 10X10X4 | US
68830435602 | 688304356025 | A 10x10x6 BASE RD TEE 25-CB ~ CDI C/L 37H-77 F | 8607.5 | 104 | 025 | AG14025PML |  | X | 10X10X6 | US
68830435603 | 688304356032 | A 10x10x6 BASE RD TEE 25-CB ~ CDI 37H-77 F | 7791.5 | 104 | 025 | AG14025PM0 |  | X | 10X10X6 | US
68830435605 | 688304356056 | A 10x10x8 BASE RD TEE 25-CB ~ CDI C/L 37H-77 F | 8607.5 | 231 | 025 | AG16025PML |  | X | 10X10X8 | US
68830435606 | 688304356063 | A 10x10x8 BASE RD TEE 25-CB ~ CDI 37H-77 F | 7791.5 | 231 | 025 | AG16025PM0 |  | X | 10X10X8 | US
68830435608 | 688304356087 | A 12x4 ECC 51-C CDI 37H-77 F | 3667.5 | 46 | 051 | AG29051PF0 |  | X | 12X4 | US
68830435610 | 688304356100 | A 12x12x4 BASE RD TEE 25-CB ~ CDI C/L 37H-77 F | 10599 | 312 | 025 | AG55025PML |  | X | 12X12X4 | US
68830435611 | 688304356117 | A 12x12x4 BASE RD TEE 25-CB ~ CDI 37H-77 F | 10145.5 | 312 | 025 | AG55025PM0 |  | X | 12X12X4 | US
68830435613 | 688304356131 | A 12x12x6 BASE RD TEE 25-CB ~ CDI C/L 37H-77 F | 10599 | 313 | 025 | AG58025PML |  | X | 12X12X6 | US
68830435614 | 688304356148 | A 12x12x6 BASE RD TEE 25-CB ~ CDI 37H-77 F | 10145.5 | 313 | 025 | AG58025PM0 |  | X | 12X12X6 | US
68830435616 | 688304356162 | A 12x12x8 BASE RD TEE 25-CB ~ CDI C/L 37H-77 F | 10599 | 338.4 | 025 | AG60025PML |  | X | 12X12X8 | US
68830435617 | 688304356179 | A 12x12x8 BASE RD TEE 25-CB ~ CDI 37H-77 F | 10145.5 | 338.4 | 025 | AG60025PM0 |  | X | 12X12X8 | US
68830435619 | 688304356193 | A 12x12x10 BASE RD TEE 25-CB ~ CDI C/L 37H-77 F | 10599 | 358 | 025 | AG62025PML |  | X | 12X12X10 | US
68830435620 | 688304356209 | A 12x12x10 BASE RD TEE 25-CB ~ CDI 37H-77 F | 10145.5 | 358 | 025 | AG62025PM0 |  | X | 12X12X10 | US
68830435622 | 688304356223 | A 14x10 ECC 51-C CDI 37H-77 F | 3869.5 | 92 | 051 | AG81051PF0 |  | X | 14X10 | US
68830435623 | 688304356230 | A 14x12 ECC 51-C CDI 37H-77 F | 3869.5 | 110 | 051 | AG84051PF0 |  | X | 14X12 | US
68830435624 | 688304356247 | A 16x10 ECC 51-C CDI 37H-77 F | 4432 | 130 | 051 | AH10051PF0 |  | X | 16X10 | US
68830435626 | 688304356261 | A 20x14 ECC 51-C CDI 37H-77 F | 7435 | 230 | 051 | AH71051PF0 |  | X | 20X14 | US
68830435628 | 688304356285 | A 20x16 ECC 51-C CDI 37H-77 F | 7435 | 246 | 051 | AH72051PF0 |  | X | 20X16 | US
68830435629 | 688304356292 | A 24x18 ECC 51-C CDI 37H-77 F | 11570.5 | 362 | 051 | AJ03051PF0 |  | X | 24X18 | US
68830435631 | 688304356315 | A 30x24 ECC 51-C CDI 37H-77 F | 14452.5 | 618 | 051 | AJ24051PF0 |  | X | 30X24 | US
68830435632 | 688304356322 | A 4 90 LR BASE ELL 100-CB CDI~ 37H-77 | 3740 | 36.5 | 100 | A040100PG0 |  | X | 4 | US
68830435635 | 688304356353 | A 10 90 LR BASE ELL 100-CB DI~ C/L 37H-77 | 13931 | 171.57 | 100 | A100100PKL |  | X | 10 | US
68830435636 | 688304356360 | A 10 90 LR BASE ELL 100-CB ~ DI 37H-77 | 12666 | 171.57 | 100 | A100100PK0 |  | X | 10 | US
68830435637 | 688304356377 | A 16 90 LR BASE ELL 100-CB ~ CDI 37H-77 F | 16251.5 | 468 | 100 | A160100PM0 |  | X | 16 | US
68830435638 | 688304356384 | A 18 90 LR BASE ELL 100-CB ~ CDI C/L 37H-77 F | 16475.5 | 696.5 | 100 | A180100PML |  | X | 18/457.2MM | US
68830435639 | 688304356391 | A 18 90 LR BASE ELL 100-CB ~ CDI 37H-77 F | 15652.5 | 696.5 | 100 | A180100PM0 |  | X | 18/457.2MM | US
68830435640 | 688304356407 | A 20 90 LR BASE ELL 100-CB ~ CDI C/L 37H-77 F | 20272 | 694 | 100 | A200100PML |  | X | 20/508MM | US
68830435641 | 688304356414 | A 20 90 LR BASE ELL 100-CB ~ CDI 37H-77 F | 19257.5 | 694 | 100 | A200100PM0 |  | X | 20/508MM | US
68830435642 | 688304356421 | A 24 90 LR BASE ELL 100-CB ~ CDI 37H-77 F | 24950 | 1129.55 | 100 | A240100PM0 |  | X | 24/609.6MM | US
68830435771 | 688304357718 | 4 CPL 31 FS-S GLV 316SS B/N | 782.5 | 6.62 | 031 | C040031GSX |  | X | 4 | US
68830435781 | 688304357817 | 4 CPL 31 FS-M 37H-77 316SS ~ B/N | 590 | 6.62 | 031 | C040031PM2 |  |  | 4 | US
68830435788 | 688304357886 | 4 CPL 31 FS-S 37H-77 316SS ~ B/N | 590 | 6.62 | 031 | C040031PSW |  |  | 4 | US
68830435801 | 688304358012 | 14 CPL 31 FS-M GLV | 1799.5 | 62.1 | 031 | C140031GM0 |  | X | 14 | US
68830435806 | 688304358067 | S363BCQ44007411 V3606 K5.6 ~ PEN 155F/68C QR WH 7 1/2 IN ~ | 292.5 | 2.84 | BCQ | S363BCQAN9 |  | X | V36 SPRINKLERS & SUBASSEMBLIES | US
68830435807 | 688304358074 | S363BCQ44007611 V3606 K5.6 ~ PEN 155F/68C QR WH 7 3/4 IN ~ | 292.5 | 2.94 | BCQ | S363BCQAO1 |  | X | V36 SPRINKLERS & SUBASSEMBLIES | US
68830435817 | 688304358173 | NXT 75D WATER COLUMN DRAIN KIT 1 1/2-8 S/764-768-769 VALVES | 1477.5 | 7.5 | 75D | S00075DK02 | X |  | MISCELLANEOUS | US
68830435850 | 688304358500 | 1 CPL 77DX E DPX CE8MN ~ SS BOLT/SIL BRZ NUT | 578.5 | 1.75 | 077 | L010077XEX |  |  | 1 | US
68830435852 | 688304358524 | 1 CPL 77DX T DPX CE8MN ~ SS BOLT/BRZ NUT | 578.5 | 1.75 | 077 | L010077XTX |  | X | 1 | US
68830435854 | 688304358548 | 1 1/4 CPL 77DX E DPX CE8MN ~ SS BOLT/BRZ NUT | 644 | 2.06 | 077 | L012077XEX |  | X | 1 1/4 | US
68830435855 | 688304358555 | 1 1/4 CPL 77DX FS-E DPX CE8MN~ SS BOLT/BRZ NUT | 691.5 | 1.9 | 077 | L012077XEY |  | X | 1 1/4 | US
68830435856 | 688304358562 | 1 1/4 CPL 77DX T DPX CE8MN ~ SS BOLT/BRZ NUT | 644 | 2.06 | 077 | L012077XTX |  | X | 1 1/4 | US
68830435858 | 688304358586 | 1 1/4 CPL 77DX FS-T DPX CE8MN~ SS BOLT/BRZ NUT | 691.5 | 1.9 | 077 | L012077XTY |  | X | 1 1/4 | US
68830435860 | 688304358609 | 1 1/2 CPL 77DX FS-E DPX CE8MN~ SS BOLT/BRZ NUT | 602 | 2.1 | 077 | L014077XEY |  | X | 1 1/2 | US
68830435862 | 688304358623 | 1 1/2 CPL 77DX T DPX CE8MN ~ SS BOLT/BRZ NUT | 602 | 2.21 | 077 | L014077XTX |  | X | 1 1/2 | US
68830435863 | 688304358630 | 1 1/2 CPL 77DX FS-T DPX CE8MN~ SS BOLT/BRZ NUT | 648.5 | 2.1 | 077 | L014077XTY |  | X | 1 1/2 | US
68830435864 | 688304358647 | 2 CPL 77DX E DPX CE8MN SS BOLT/BRZ NUT | 746.5 | 2.6 | 077 | L020077XEX |  |  | 2 | US
68830435865 | 688304358654 | 2 CPL 77DX FS-E DPX CE8MN ~ SS BOLT/BRZ NUT | 792.5 | 2.6 | 077 | L020077XEY |  | X | 2 | US
68830435867 | 688304358678 | 2 CPL 77DX T DPX CE8MN SS BOLT/BRZ NUT | 746.5 | 2.6 | 077 | L020077XTX |  | X | 2 | US
68830435868 | 688304358685 | 2 CPL 77DX FS-T DPX CE8MN ~ SS BOLT/BRZ NUT | 792.5 | 2.6 | 077 | L020077XTY |  | X | 2 | US
68830435869 | 688304358692 | 2 1/2 CPL 77DX E DPX CE8MN SS BOLT/BRZ NUT | 763 | 3 | 077 | L024077XEX |  |  | 2 1/2 | US
68830435870 | 688304358708 | 2 1/2 CPL 77DX FS-E DPX CE8MN~ SS BOLT/BRZ NUT | 822.5 | 2.9 | 077 | L024077XEY |  | X | 2 1/2 | US
68830435871 | 688304358715 | 2 1/2 CPL 77DX T DPX CE8MN SS BOLT/BRZ NUT | 763 | 3 | 077 | L024077XTX |  | X | 2 1/2 | US
68830435872 | 688304358722 | 2 1/2 CPL 77DX FS-T DPX CE8MN~ SS BOLT/BRZ NUT | 822.5 | 2.9 | 077 | L024077XTY |  | X | 2 1/2 | US
68830435873 | 688304358739 | 3 CPL 77DX E DPX CE8MN SS ~ BOLT/BRZ NUT | 810.5 | 3.95 | 077 | L030077XEX |  |  | 3 | US
68830435874 | 688304358746 | 3 CPL 77DX FS-E DPX CE8MN ~ SS BOLT/BRZ NUT | 867 | 4.1 | 077 | L030077XEY |  | X | 3 | US
68830435875 | 688304358753 | 3 CPL 77DX T DPX CE8MN SS BOLT/BRZ NUT | 810.5 | 3.95 | 077 | L030077XTX |  | X | 3 | US
68830435876 | 688304358760 | 3 CPL 77DX FS-T DPX CE8MN ~ SS BOLT/BRZ NUT | 867 | 4.1 | 077 | L030077XTY |  | X | 3 | US
68830435877 | 688304358777 | 4 CPL 77DX E DPX CE8MN SS BOLT/BRZ NUT | 1204 | 6.84 | 077 | L040077XEX |  |  | 4 | US
68830435878 | 688304358784 | 4 CPL 77DX FS-E DPX CE8MN ~ SS BOLT/BRZ NUT | 1281.5 | 6.7 | 077 | L040077XEY |  | X | 4 | US
68830435879 | 688304358791 | 4 CPL 77DX T DPX CE8MN SS BOLT/BRZ NUT | 1204 | 6.84 | 077 | L040077XTX |  | X | 4 | US
68830435880 | 688304358807 | 4 CPL 77DX FS-T DPX CE8MN ~ SS BOLT/BRZ NUT | 1281.5 | 6.7 | 077 | L040077XTY |  | X | 4 | US
68830435881 | 688304358814 | 4 CPL 489 EW CF8M 114.3MM | 608.5 | 4 | 489 | L040489XEW |  | X | 4 | US
68830435899 | 688304358999 | 4 CPL 307 FS-M ORG 316SS B/N ~ | 1111 | 7.41 | 307 | C040307PMX |  | X | 4 | US
68830435907 | 688304359071 | 4 FLG 341 L 37H-77 | 1000 | 7.5 | 341 | C040341PL0 |  | X | 4 | US
68830435981 | 688304359811 | V27 ESC UNASY 50/BOX 1/2 ADJ ~ 1/2 NPT BRIGHT WHITE RAL9003 | 709.5 | 6.1 | 000 | SE010005WB |  | X | 5X1 1/2X5 | US
68830435982 | 688304359828 | V34 ESC UNASY 50/BOX 1/2 ADJ ~ 3/4 NPT BRIGHT WHITE RAL9003 | 709.5 | 6.6 | 000 | SE020005WB |  | X | 5X2 | US
68830435984 | 688304359842 | V2708 K5.6 PEN 155F/68C QR ~ BRIGHT WHITE RAL9003 1/2 NPT | 58 | 0.165 | BCQ | S271BCQ4W0 |  | X | V2701 & V2705 SUBASSEMBLIES | US
68830435987 | 688304359873 | V2710 K5.6 HSW 155F/68C QR ~ BRIGHT WHITE RAL9003 1/2 NPT | 53.5 | 0.165 | CCQ | S271CCQ4W0 |  | X | V2701 & V2705 SUBASSEMBLIES | US
68830435988 | 688304359880 | V3412 K11.2 ECLH PEN 155F/68C~ QR BRIGHT WHITE RAL9003 ~ | 93.5 | 0.28 | GCQ | S342GCQ6W0 |  | X | V34 SUBASSEMBLIES | US
68830436059 | 688304360596 | V26/V27/V36/V38 CONCEALED ESC~ EXPANSION PLATE BRIGHT WH ~ | 14.5 | 0.04 | P00 | SE20P000W0 |  | X | 5X4X2 1/2 | US
68830436066 | 688304360664 | S363BJQ44008013 V3606 K5.6 ~ PEN 286F/141C QR WH 8 IN SLV ~ | 292.5 | 2.94 | BJQ | S363BJQ469 |  | X | V36 SPRINKLERS & SUBASSEMBLIES | US
68830436076 | 688304360763 | 6 CPL 31 FS-S GLV 316SS B/N ~ | 971.5 | 8.627 | 031 | C060031GSX |  | X | 6 | US
68830436085 | 688304360855 | 6 CPL 31 FS-M 37H-77 316SS ~ B/N | 747.5 | 8.627 | 031 | C060031PM2 |  |  | 6 | US
68830436094 | 688304360947 | 6 CPL 31 FS-S 37H-77 316SS ~ B/N | 747.5 | 8.627 | 031 | C060031PS1 |  |  | 6 | US
68830436197 | 688304361975 | KIT INS 3/4-1 CBV STAP | 180.5 | 0.5 | 793 | P006793INS | X |  | 3/4 | US
68830436198 | 688304361982 | KIT INS 1 1/4-2 CBV STAP | 212.5 | 0.5 | 793 | P012793INS |  | X | 1 1/4 | US
68830436203 | 688304362033 | 6 CPL 307 FS-L ORG | 1676.5 | 8.8 | 307 | C060307PL1 |  | X | 6 | US
68830436206 | 688304362064 | 6 CPL 307 FS-M ORG 316SS B/N ~ | 1169.5 | 9.3 | 307 | C060307PMX |  | X | 6 | US
68830436312 | 688304363122 | 1/2 CBV STAP DIFF PRS CTL NPT~ THD 1.45-8.70 PSI | 704 | 2.4 | 793 | V004793CBV |  |  | 1/2 | US
68830436313 | 688304363139 | 3/4 CBV STAP DIFF PRS CTL NPT~ THD 1.45-8.70 PSI | 714.5 | 2.6 | 793 | V006793CBV |  |  | 3/4 | US
68830436314 | 688304363146 | 1 CBV STAP DIFF PRS CTL NPT ~ THD 1.45-8.70 PSI | 725.5 | 2.9 | 793 | V010793CBV |  |  | 1 | US
68830436315 | 688304363153 | 1 1/4 CBV STAP DIF PRS CTL NPT THD 2.90-11.6 PSI | 940 | 5.7 | 793 | V012793CBV |  |  | 1 1/4 | US
68830436316 | 688304363160 | 1 1/2 CBV STAP DIF PRS CTL NPT THD 2.90-11.6 PSI | 1086.5 | 6.4 | 793 | V014793CBV |  |  | 1 1/2 | US
68830436317 | 688304363177 | 2 CBV STAP DIFF PRS CTL NPT ~ THD 2.90-11.6 PSI | 1291.5 | 7.7 | 793 | V020793CBV |  |  | 2 | US
68830436318 | 688304363184 | 2 1/2 CBV STAP DIF PRS CTL FLG 2.90-11.6 PSI | 5212.5 | 46.3 | 794 | V024794116 |  |  | 2 1/2 | US
68830436319 | 688304363191 | 3 CBV STAP DIFF PRS CTL FLG ~ 2.90-11.6 PSI | 5497.5 | 52.9 | 794 | V030794116 |  |  | 3 | US
68830436320 | 688304363207 | 4 CBV STAP DIFF PRS CTL FLG ~ 2.90-11.6 PSI | 7377 | 72.8 | 794 | V040794116 |  |  | 4 | US
68830436345 | 688304363450 | 8 CPL 31 FS-L 37H-77 | 1010 | 15.4 | 031 | C080031PL1 |  | X | 8 | US
68830436350 | 688304363504 | 8 CPL 31 FS-M 37H-77 316SS ~ B/N | 1105.5 | 15.7 | 031 | C080031PM2 |  |  | 8 | US
68830436376 | 688304363764 | 12 CPL 489 O CF8M 323.9MM | 7575 | 36.4 | 489 | L120489XO0 |  | X | 12 | US
68830436502 | 688304365027 | 24 CPL 31 FS-M GLV 316SS B/N | 6640.5 | 104 | 031 | C240031GMX |  | X | 24/609.6MM | US
68830436503 | 688304365034 | 30 CPL 31 FS-M GLV 316SS B/N | 10384 | 162 | 031 | C300031GMX |  | X | 30 | US
68830436526 | 688304365263 | 10 CPL 31 FS-L 37H-77 | 1292.5 | 20.98 | 031 | C100031PL0 |  | X | 10 | US
68830436533 | 688304365331 | 10 CPL 31 FS-M 37H-77 316SS ~ B/N | 1335.5 | 21.8 | 031 | C100031PMY |  |  | 10 | US
68830436540 | 688304365409 | 10 CPL 31 FS-S 37H-77 316SS ~ B/N | 1335.5 | 21 | 031 | C100031PS9 |  | X | 10 | US
68830436580 | 688304365805 | S363BFS44015013 V3605 K5.6 ~ PEN 200F/93C SR WH 15 IN SLV ~ | 303.5 | 4.34 | BFS | S363BFSB37 |  | X | V36 SPRINKLERS & SUBASSEMBLIES | US
68830436589 | 688304365898 | 10 CPL 307 FS-M ORG 316SS B/N~ | 1333 | 26.2 | 307 | C100307PM7 |  | X | 10 | US
68830436615 | 688304366154 | S363BFS44021013 V3605 K5.6 ~ PEN 200F/93C SR WH 21 IN SLV ~ | 344.5 | 5.54 | BFS | S363BFSB47 |  | X | V36 SPRINKLERS & SUBASSEMBLIES | US
68830436617 | 688304366178 | S363BFS44021413 V3605 K5.6 ~ PEN 200F/93C SR WH 21 1/2 IN ~ | 344.5 | 5.64 | BFS | S363BFSB49 |  | X | V36 SPRINKLERS & SUBASSEMBLIES | US
68830436690 | 688304366901 | 12 CPL 31 FS-M 37H-77 316SS ~ B/N | 1769.5 | 31.9 | 031 | C120031PMW |  | X | 12 | US
68830436695 | 688304366956 | 12 CPL 31 FS-S 37H-77 316SS ~ B/N | 1769.5 | 31.9 | 031 | C120031PSX |  | X | 12 | US
68830436822 | 688304368226 | 14 CPL 31 FS-S GLV 316SS B/N ~ | 2623.5 | 40.8 | 031 | C140031GSX |  | X | 14 | US
68830436826 | 688304368264 | 14 CPL 31 FS-M 37H-77 316SS ~ B/N | 1914.5 | 40.8 | 031 | C140031PME |  | X | 14 | US
68830436834 | 688304368349 | 14 CPL 31 FS-S 37H-77 316SS ~ B/N | 1914.5 | 40.8 | 031 | C140031PSX |  | X | 14 | US
68830436883 | 688304368837 | 7.87 DIA HW CST W/20MM BORE &~ 6MM PIN F/3&4 S/365 | 291.5 | 2 | 002 | P000002245 |  | X | MISCELLANEOUS | US
68830436884 | 688304368844 | 10 HW W/20MM BORE & 6MM PIN ~ F/6 S/365 MG OR EQ | 291.5 | 2.25 | 002 | P000002246 |  | X | MISCELLANEOUS | US
68830436887 | 688304368875 | 18 HW W/30MM BORE & 8MM PIN ~ F/12 S/365 MG OR EQ | 499 | 6.5 | 002 | P000002248 |  | X | MISCELLANEOUS | US
68830436893 | 688304368936 | 16 CPL 31 FS-M GLV 316SS B/N ~ | 3542.5 | 62.1 | 031 | C160031GMX |  | X | 16 | US
68830436894 | 688304368943 | 16 CPL 31 FS-L 37H-77 | 1909 | 62.1 | 031 | C160031PL0 |  | X | 16 | US
68830436904 | 688304369049 | 16 CPL 31 FS-M 37H-77 316SS ~ B/N | 2251 | 61.3 | 031 | C160031PM2 |  | X | 16 | US
68830436928 | 688304369285 | V010247PNLU0560 1 247 RISER ~ MODULE K5.6 ORG | 1427 | 19.54 | 247 | V010247PF1 |  | X | 1 | US
68830436990 | 688304369902 | 18 CPL 31 FS-M 37H-77 316SS ~ B/N | 2652 | 78 | 031 | C180031PM5 |  | X | 18/457.2MM | US
68830437036 | 688304370366 | 20 CPL 31 FS-L 37H-77 | 2845 | 76 | 031 | C200031PL1 |  | X | 20/508MM | US
68830437041 | 688304370410 | 20 CPL 31 FS-M 37H-77 316SS ~ B/N | 3101 | 76.8 | 031 | C200031PM8 |  | X | 20/508MM | US
68830437114 | 688304371141 | 24 CPL 31 FS-L 37H-77 | 3419 | 101.5 | 031 | C240031PL1 |  | X | 24/609.6MM | US
68830437117 | 688304371172 | 24 CPL 31 FS-M 37H-77 316SS ~ B/N | 4126.5 | 102.7 | 031 | C240031PMD |  | X | 24/609.6MM | US
68830437145 | 688304371455 | 24 FLG 341 M GLV | 10899.5 | 150 | 341 | C240341GM0 |  | X | 24/609.6MM | US
68830437177 | 688304371776 | 30 CPL 31 FS-M GLV | 8049.5 | 167.2 | 031 | C300031GM0 |  | X | 30 | US
68830437184 | 688304371844 | 30 CPL 31 FS-M 37H-77 316SS | 7052.5 | 168.4 | 031 | C300031PMX |  | X | 30 | US
68830437231 | 688304372315 | 36 CPL 31 FS-M GLV | 9311 | 200 | 031 | C360031GM0 |  | X | 36 | US
68830437263 | 688304372636 | 18 CPL 31 FS-M GLV 316SS B/N | 3849.5 | 80 | 031 | C180031GMX |  | X | 18/457.2MM | US
68830437299 | 688304372995 | V012247PNLU0420 1 1/4 247 ~ RISER MODULE K4.2 ORG | 1518.5 | 19.42 | 247 | V012247PF7 |  | X | 1 1/4 | US
68830437330 | 688304373305 | 2 1/2x4 THD ADP NPL 40 MWS UPD MANUFACTURED WITHOUT SILICONE | 129 | 1.93 | 040 | FC26040U0F |  | X | 2 1/2X4 | US
68830437331 | 688304373312 | 2 1/2x4 GRV ADP NPL 43 MWS UPD MANUFACTURED WITHOUT SILICONE | 129 | 1.93 | 043 | FC26043U0F |  | X | 2 1/2X4 | US
68830437355 | 688304373558 | 3x4 GRV ADP NPL 43 MWS UPD ~ MANUFACTURED WITHOUT SILICONE | 158.5 | 2.1 | 043 | FC75043U0F |  | X | 3X4 | US
68830437357 | 688304373572 | 4x6 GRV ADP NPL 43 MWS UPD ~ MANUFACTURED WITHOUT SILICONE | 253.5 | 5.395 | 043 | FD87043U0F |  | X | 4X6 | US
68830437542 | 688304375422 | 1 1/2x10 BEV ADP NPL 42 UPD | 202 | 2.4 | 042 | FB47042U00 |  | X | 1 1/2X10 | US
68830437543 | 688304375439 | 1 1/2x10 GRV ADP NPL 43 UPD | 202 | 2.26 | 043 | FB47043U00 |  | X | 1 1/2X10 | US
68830437569 | 688304375699 | V014247PNLU0490 1 1/2 247 ~ RISER MODULE K4.9 ORG VLV | 1552.5 | 20 | 247 | V014247PF8 |  | X | 1 1/2 | US
68830437580 | 688304375804 | 2x1 SWG NPL 55 PLT TxG | 682 | 2 | 055 | FB60055Z00 |  | X | 2X1 | US
68830437630 | 688304376306 | V020247PNLU0420 2 247 RISER ~ MODULE K4.2 ORG | 1625 | 20 | 247 | V020247PF7 |  | X | 2 | US
68830437738 | 688304377389 | 2 1/2x1 SWG NPL 55 PLT THDxGRV | 1463.5 | 3 | 055 | FC00055Z00 |  | X | 2 1/2X1 | US
68830437744 | 688304377440 | 2 1/2x1 1/4 ECC RD 51 GLV ~ E/E=3 1/2 | 239 | 1.33 | 051 | FC01051G0C |  | X | 2 1/2X1 1/4 | US
68830437777 | 688304377778 | 2 1/2x2 1/2x1 RD TEE 25 GLV ~ CST C/E=3 3/4 | 602.5 | 3.7 | 025 | FC15025G0C |  | X | 2 1/2X2 1/2X1 | US
68830437778 | 688304377785 | 2 1/2X2 1/2X1 RD TEE 25 ORG ~ CST C/E=3 3/4 | 515.5 | 3.7 | 025 | FC15025P0C |  | X | 2 1/2X2 1/2X1 | US
68830437780 | 688304377808 | 2 1/2x2 1/2x1 RD TEE 29T GLV ~ NPT C/E=3 3/4 | 637.5 | 3.8 | 029 | FC15029G0C |  |  | 2 1/2X2 1/2X1 | US
68830437782 | 688304377822 | 2 1/2x2 1/2x1 RD TEE 29T ORG ~ CST MCH NPT C/E=3 3/4 | 544.5 | 3.8 | 029 | FC15029P0C |  |  | 2 1/2X2 1/2X1 | US
68830437811 | 688304378119 | 2 1/2x10 BEV ADP NPL 42 UPD | 237.5 | 4.83 | 042 | FC29042U00 |  | X | 2 1/2X10 | US
68830438207 | 688304382079 | 4x3 1/2 ECC 51 STL ORG W/TNG ~ E/E=10 | 3711.5 | 8 | 051 | FD54051P00 |  | X | 4X3 1/2 | US
68830438338 | 688304383380 | 5x2 ECC 51 STL GLV W/TNG ~ E/E=11 | 3366.5 | 5.2 | 051 | FE02051G00 |  | X | 5X2 | US
68830438370 | 688304383700 | 5x5x2 1/2 RD TEE 25 GLV CST ~ C/E=5 1/2 | 1515.5 | 15.5 | 025 | FE32025G0C |  | X | 5X5X2 1/2 | US
68830438371 | 688304383717 | 5x5x2 1/2 RD TEE 25 ORG CST ~ C/E=5 1/2 | 1204.5 | 15.5 | 025 | FE32025P0C |  |  | 5X5X2 1/2 | US
68830438387 | 688304383878 | 5x10 THD ADP NPL 40 UPD | 773.5 | 12.18 | 040 | FE45040U00 |  | X | 5X10 | US
68830438558 | 688304385582 | 6x6 150# RSD FCD FLG ADP NPL ~ 45 SS 10S/304L SNDBLST | 3028.5 | 15 | 045 | FE98045X01 |  | X | 6X6 | US
68830438702 | 688304387029 | 8x6 150# RSD FCD FLG ADP NPL ~ 45 SS 10S/304L SNDBLST | 4134 | 40 | 045 | FF47045X14 |  | X | 8X6 | US
68830438767 | 688304387678 | 2 CPL 77 FS-L ORG ~ | 366.5 | 2.82 | 077 | L020077PL1 |  | X | 2 | US
68830438844 | 688304388446 | 2 1/2x1 1/2x1 1/4 MEC-CSS ~ 920N E ORG GRV 73x48.3x42.4MM~ | 317.5 | 3.5 | 92N | CP2592NPEC |  | X | 2 1/2X1 1/2X1 1/4 | US
68830438858 | 688304388583 | 10x10x4 RD TEE WYE 32 SWS ORG | 4611 | 92.2 | 032 | FG11032P00 |  | X | 10X10X4 | US
68830439179 | 688304391798 | 12 B/D PLV 365 E 37H-77 GO ~ HW P120712180 | 10035.5 | 295 | 365 | V120365SE1 |  | X | 12 | US
68830439239 | 688304392399 | 1 1/2x3 GRV ADP NPL 43 UPD | 98.5 | 0.68 | 043 | FJ85043U00 |  | X | 1 1/2X3 | US
68830439242 | 688304392429 | 1 1/4x3 GRV ADP NPL 43 UPD | 98.5 | 0.7 | 043 | FJ96043U00 |  | X | 1 1/4X3 | US
68830439360 | 688304393600 | S363CCQ44008211 V3610 K5.6 ~ HSW 155F/68C QR WH 8 1/4 IN ~ | 308.5 | 3.04 | CCQ | S363CCQN56 |  | X | V36 SPRINKLERS & SUBASSEMBLIES | US
68830439389 | 688304393891 | 4x1 1/4 MEC-CSS 920N E GLV GRV 114.3x42.4MM | 481.5 | 5.1 | 92N | CD2492NGEC |  | X | 4X1 1/4 | US
68830439550 | 688304395505 | S363CFQ4B009613 V3610 K5.6 ~ HSW 200F/93C QR BLK RAL9004 ~ | 329 | 3.34 | CFQ | S363CFQB85 |  | X | V36 SPRINKLERS & SUBASSEMBLIES | US
68830439921 | 688304399213 | 1 1/2 45 LAT 30-P SWS GLV PLE~ C/LE=6 1/4 C/SE=2 3/4 | 1101 | 3.5 | 030 | F014030GLK |  | X | 1 1/2 | US
68830439922 | 688304399220 | 1 1/2 45 LAT 30-P SWS ORG PLE~ C/LE=6 1/4 C/SE=2 3/4 | 938 | 3.5 | 030 | F014030PLK |  | X | 1 1/2 | US
68830439998 | 688304399985 | 2 22 1/2 LR ELL 12-3D BEND ~ ORG CUT GRV C/E=5 1/4 | 2368.5 | 6.2 | 012 | F020012P3D |  | X | 2 | US
68830440002 | 688304400025 | 2 11 1/4 LR ELL 13-3D BEND ~ ORG CUT GRV C/E=4 1/2 | 2342.5 | 5.84 | 013 | F020013P3D |  | X | 2 | US
68830440003 | 688304400032 | 2 11 1/4 LR ELL 13-6D BEND ~ ORG CUT GRV C/E=5 1/4 | 2368.5 | 6.2 | 013 | F020013P6D |  | X | 2 | US
68830440011 | 688304400117 | 2 30 LR ELL 15-3D BEND PNT ~ CUT GRV C/E=5 3/4 | 2386.5 | 6.44 | 015 | F020015P3D |  | X | 2 | US
68830440049 | 688304400490 | 2 XHY 45 ELL 63-ES SWS BLK | 892.5 | 2 | 063 | F020063P0E |  | X | 2 | US
68830440064 | 688304400643 | 2 90 LR ELL 100-3D BEND ORG ~ CUT GRV C/E=10 | 2565.5 | 5.6 | 100 | F020100P3D |  |  | 2 | US
68830440078 | 688304400780 | 2 45 LR ELL 110-5D BEND ORG ~ CUT GRV C/E=8 1/4 | 2507 | 7.87 | 110 | F020110P5D |  | X | 2 | US
68830440094 | 688304400940 | 2 CAP 660 CST CU 54MM | 135 | 0.712 | 660 | F020660C0C |  |  | 2 | US
68830440137 | 688304401374 | 2 1/2 22 1/2 LR ELL 12-3D ~ BEND ORG CUT GRV C/E=5 1/2 | 2532.5 | 10.11 | 012 | F024012P3D |  | X | 2 1/2 | US
68830440165 | 688304401657 | 2 1/2 90 LR ELL 100 CAST GLV | 513 | 3.4 | 100 | F024100G00 |  | X | 2 1/2 | US
68830440167 | 688304401671 | 2 1/2 90 LR ELL 100-3D BEND ~ ORG CUT GRV C/E=11 1/2 | 2740 | 14.38 | 100 | F024100P3D |  | X | 2 1/2 | US
68830440170 | 688304401701 | 2 1/2 90 LR ELL 100-6D BEND ~ ORG CUT GRV C/E=19 | 2951.5 | 20.06 | 100 | F024100P6D |  | X | 2 1/2 | US
68830440173 | 688304401732 | 2 1/2 45 LR ELL 110 GLV W/TNG~ C/E=3 1/8 | 1110 | 2.8 | 110 | F024110G00 |  | X | 2 1/2 | US
68830440175 | 688304401756 | 2 1/2 45 LR ELL 110 ORG W/TNG~ C/E=3 1/8 | 987 | 2.8 | 110 | F024110P00 |  |  | 2 1/2 | US
68830440176 | 688304401763 | 2 1/2 45 LR ELL 110-3D BEND ~ ORG CUT GRV C/E=7 1/4 | 2577 | 11.53 | 110 | F024110P3D |  |  | 2 1/2 | US
68830440177 | 688304401770 | 2 1/2 45 LR ELL 110-6D BEND ~ ORG CUT GRV C/E=10 1/4 | 2717.5 | 14.38 | 110 | F024110P6D |  | X | 2 1/2 | US
68830440181 | 688304401817 | 2 1/2 CAP 660 CST CU 67MM | 199 | 1.022 | 660 | F024660C0C |  |  | 2 1/2 | US
68830440218 | 688304402180 | 3 22 1/2 LR ELL 12-3D BEND ~ ORG CUT GRV C/E=5 3/4 | 2881.5 | 13.59 | 012 | F030012P3D |  | X | 3 | US
68830440225 | 688304402258 | 3 11 1/4 LR ELL 13-3D BEND ~ ORG CUT GRV C/E=5 | 2858 | 12.48 | 013 | F030013P3D |  | X | 3 | US
68830440244 | 688304402449 | 2 1/2X6 THD ADP NPL 40 MWS UPD MANUFACTURED WITHOUT SILICONE | 235.5 | 2.9 | 040 | FC27040U0F |  | X | 2 1/2X6 | US
68830440286 | 688304402869 | S363BFS44023612 V3605 K5.6 ~ PEN 200F/93C SR WH 23 3/4 IN ~ | 344.5 | 6.14 | BFS | S363BFSB69 |  | X | V36 SPRINKLERS & SUBASSEMBLIES | US
68830440306 | 688304403064 | 3 90 LR ELL 100-3D BEND ORG ~ CUT GRV C/E=13 | 3126 | 19.18 | 100 | F030100P3D |  | X | 3 | US
68830440308 | 688304403088 | 3 90 LR ELL 100-6D BEND ORG ~ CUT GRV C/E=22 | 3394 | 29.21 | 100 | F030100P6D |  | X | 3 | US
68830440327 | 688304403279 | 3 45 LR ELL 110-5D BEND ORG ~ CUT GRV C/E=10 1/4 | 3079.5 | 18.8 | 110 | F030110P5D |  | X | 3 | US
68830440328 | 688304403286 | 3 45 LR ELL 110-6D BEND ORG ~ CUT GRV C/E=11 1/2 | 3116 | 20.29 | 110 | F030110P6D |  | X | 3 | US
68830440341 | 688304403415 | 3 CAP 660 CST CU 79.4MM | 246 | 1.43 | 660 | F030660C0C |  |  | 3 | US
68830440343 | 688304403439 | 3 FIRE PUMP TESTMETER 735L ~ 200 GPM PLT 23-91 M3/HR | 28578 | 15 | 735 | F030735Z0L |  | X | 3 | US
68830440408 | 688304404085 | 4 22 1/2 LR ELL 12-3D BEND ~ ORG CUT GRV C/E=6 1/2 | 3159.5 | 20.42 | 012 | F040012P3D |  | X | 4 | US
68830440409 | 688304404092 | 4 22 1/2 LR ELL 12-5D BEND ~ ORG CUT GRV C/E=8 | 3197 | 10.79 | 012 | F040012P5D |  | X | 4 | US
68830440410 | 688304404108 | 4 22 1/2 LR ELL 12-6D BEND ~ ORG CUT GRV C/E=8 3/4 | 3219.5 | 24.66 | 012 | F040012P6D |  | X | 4 | US
68830440416 | 688304404160 | 4 11 1/4 LR ELL 13-3D BEND ~ ORG CUT GRV C/E=5 1/4 | 3127 | 18.3 | 013 | F040013P3D |  | X | 4 | US
68830440423 | 688304404238 | 4 60 LR ELL 14-3D BEND ORG ~ CUT GRV C/E=11 | 3394 | 27.48 | 014 | F040014P3D |  | X | 4 | US
68830440424 | 688304404245 | 4 60 LR ELL 14-5D BEND ORG ~ CUT GRV C/E=15 1/2 | 3489 | 35.01 | 014 | F040014P5D |  | X | 4 | US
68830440428 | 688304404283 | 4 30 LR ELL 15-3D BEND ORG~ ~ CUT GRV C/E=7 1/4 | 3187 | 21.83 | 015 | F040015P3D |  | X | 4 | US
68830440464 | 688304404641 | 3x2 SCT DIF 731D E ANSI CL 150 PNT | 5766 | 20.1 | 731 | CC43731DEN |  |  | 3X2 | US
68830440465 | 688304404658 | 4x3 SCT DIF 731D E ANSI CL 150 PNT | 4913.5 | 31.6 | 731 | CD44731DEN |  |  | 4X3 | US
68830440468 | 688304404689 | 4x4 SCT DIF 731D E ANSI CL 150 PNT | 5690.5 | 34.6 | 731 | CD65731DEN |  |  | 4X4 | US
68830440475 | 688304404757 | 6x4 SCT DIF 731D E ANSI CL 150 PNT | 6761.5 | 64 | 731 | CE79731DEN |  |  | 6X4 | US
68830440496 | 688304404962 | 6x5 SCT DIF 731D E ANSI CL 150 PNT | 8085 | 67.3 | 731 | CE90731DEN |  |  | 6X5 | US
68830440499 | 688304404993 | 6x6 SCT DIF 731D E ANSI CL 150 PNT | 8396 | 70.3 | 731 | CE98731DEN |  |  | 6X6 | US
68830440501 | 688304405013 | 8x5 SCT DIF 731D E ANSI CL 150 PNT | 8610.5 | 98.5 | 731 | CF42731DEN |  |  | 8X5 | US
68830440506 | 688304405068 | 4 XHY 45 ELL 63-ES SWS BLK | 1182 | 8.5 | 063 | F040063P0E |  | X | 4 | US
68830440529 | 688304405297 | 8x6 SCT DIF 731D E ANSI CL 150 PNT | 9080.5 | 102.1 | 731 | CF47731DEN |  |  | 8X6 | US
68830440536 | 688304405365 | 4 90 LR ELL 100-3D STL BND ORG CUT GRV C/E=16 | 3489 | 33.13 | 100 | F040100P3D |  |  | 4 | US
68830440537 | 688304405372 | 8x8 SCT DIF 731D E ANSI CL 150 PNT | 15621.5 | 110.7 | 731 | CF57731DEN |  |  | 8X8 | US
68830440539 | 688304405396 | 4 90 LR ELL 100-5D BEND ORG ~ CUT GRV C/E=24 | 3757.5 | 44.43 | 100 | F040100P5D |  | X | 4 | US
68830440540 | 688304405402 | 4 90 LR ELL 100-6D BEND ORG ~ CUT GRV C/E=28 | 3945 | 50.08 | 100 | F040100P6D |  | X | 4 | US
68830440552 | 688304405525 | 10x8 SCT DIF 731D E ANSI CL ~ 150 PNT | 17624 | 159.9 | 731 | CF96731DEN |  |  | 10X8 | US
68830440561 | 688304405617 | 4 45 LR ELL 110-5D BEND ORG ~ CUT GRV C/E=12 1/2 | 3419.5 | 30.31 | 110 | F040110P5D |  | X | 4 | US
68830440579 | 688304405792 | 4 CAP 660 CST CU 104.8MM | 368.5 | 2.04 | 660 | F040660C0C |  |  | 4 | US
68830440598 | 688304405983 | 5 22 1/2 LR ELL 12-3D BEND ~ ORG CUT GRV C/E=8 | 3489 | 29.1 | 012 | F050012P3D |  | X | 5 | US
68830440600 | 688304406003 | 5 11 1/4 LR ELL 13-3D BEND ~ ORG CUT GRV C/E=6 1/2 | 3441 | 25.51 | 013 | F050013P3D |  | X | 5 | US
68830440611 | 688304406119 | 5 45 LAT 30-P SWS GLV PLE ~ C/LE=12 3/4 C/SE=4 | 4047 | 30 | 030 | F050030GLK |  | X | 5 | US
68830440628 | 688304406287 | 5 90 LR ELL 100-3D BEND ORG ~ CUT GRV C/E=20 | 3919.5 | 50.2 | 100 | F050100P3D |  | X | 5 | US
68830440629 | 688304406294 | 5 90 LR ELL 100-5D BEND ORG ~ CUT GRV C/E=30 | 4424 | 69.75 | 100 | F050100P5D |  | X | 5 | US
68830440630 | 688304406300 | 5 90 LR ELL 100-6D BEND ORG ~ CUT GRV C/E=35 | 4518 | 79.32 | 100 | F050100P6D |  | X | 5 | US
68830440637 | 688304406379 | 5 45 LR ELL 110-3D BEND ORG ~ CUT GRV C/E=11 1/4 | 3584 | 36.27 | 110 | F050110P3D |  | X | 5 | US
68830440638 | 688304406386 | 5 45 LR ELL 110-5D BEND ORG ~ CUT GRV C/E=15 1/2 | 3827 | 45.84 | 110 | F050110P5D |  | X | 5 | US
68830440639 | 688304406393 | 5 45 LR ELL 110-6D BEND ORG ~ CUT GRV C/E=17 1/2 | 3874 | 50.62 | 110 | F050110P6D |  | X | 5 | US
68830440642 | 688304406423 | 5 CAP 660 CST CU 130.2MM | 414.5 | 2.77 | 660 | F050660C0C |  |  | 5 | US
68830440709 | 688304407093 | 6 22 1/2 LR ELL 12-3D BEND ~ ORG CUT GRV CE=9 1/2 | 3851 | 39.64 | 012 | F060012P3D |  | X | 6 | US
68830440714 | 688304407147 | 6 11 1/4 LR ELL 13-3D BEND ~ ORG CUT GRV C/E=7 3/4 | 3793 | 34.05 | 013 | F060013P3D |  | X | 6 | US
68830440715 | 688304407154 | 6 11 1/4 LR ELL 13-5D BEND ~ ORG CUT GRV C/E=9 | 3814.5 | 37.77 | 013 | F060013P5D |  | X | 6 | US
68830440716 | 688304407161 | 6 11 1/4 LR ELL 13-6D BEND ~ ORG CUT GRV C/E=9 1/2 | 3840 | 39.64 | 013 | F060013P6D |  | X | 6 | US
68830440722 | 688304407222 | 6 60 LR ELL 14-3D BEND ORG~ ~ CUT GRV C/E=16 1/2 | 4237 | 58.26 | 014 | F060014P3D |  | X | 6 | US
68830440723 | 688304407239 | 6 60 LR ELL 14-5D BEND ORG ~ CUT GRV C/E=23 1/4 | 4598.5 | 78.13 | 014 | F060014P5D |  | X | 6 | US
68830440726 | 688304407260 | 6 30 LR ELL 15-3D BEND ORG~ ~ CUT GRV C/E=10 3/4 | 3886.5 | 43.36 | 015 | F060015P3D |  | X | 6 | US
68830440727 | 688304407277 | 6 30 LR ELL 15-5D BEND ORG~ ~ CUT GRV C/E=14 | 4167 | 53.29 | 015 | F060015P5D |  | X | 6 | US
68830440838 | 688304408380 | 6 90 LR ELL 100-3D BEND ORG ~ CUT GRV C/E=24 | 4598.5 | 73.16 | 100 | F060100P3D |  |  | 6 | US
68830440841 | 688304408410 | 6 90 LR ELL 100-5D BEND ORG ~ CUT GRV C/E=36 | 5089.5 | 102.96 | 100 | F060100P5D |  | X | 6 | US
68830440843 | 688304408434 | 6 90 LR ELL 100-6D BEND ORG ~ CUT GRV C/E=42 | 5487.5 | 117.86 | 100 | F060100P6D |  | X | 6 | US
68830440862 | 688304408625 | 6 45 LR ELL 110-3D BEND ORG ~ CUT GRV C/E=13 1/2 | 4167 | 50.81 | 110 | F060110P3D |  |  | 6 | US
68830440865 | 688304408656 | 6 45 LR ELL 110-5D BEND ORG ~ CUT GRV C/E=18 1/2 | 4271.5 | 65.71 | 110 | F060110P5D |  | X | 6 | US
68830440867 | 688304408670 | 6 45 LR ELL 110-6D BEND ORG ~ CUT GRV C/E=21 | 4539 | 73.16 | 110 | F060110P6D |  | X | 6 | US
68830440881 | 688304408816 | 6 CAP 660 CST CU 155.6MM | 752 | 5.46 | 660 | F060660C0C |  |  | 6 | US
68830440937 | 688304409370 | 8 22 1/2 LR ELL 12 3D BEND ~ ORG CUT GRV C/E=12 3/4 | 4656 | 65.25 | 012 | F080012P3D |  | X | 8 | US
68830440938 | 688304409387 | 8 22 1/2 LR ELL 12-5D BEND ~ ORG CUT GRV CUT GRV=16 | 4679.5 | 80.2 | 012 | F080012P5D |  | X | 8 | US
68830440939 | 688304409394 | 4 PLV 365 E 37H-77 GO HW ~ P040712180 | 2765 | 39.5 | 365 | V040365PE7 |  | X | 4 | US
68830440943 | 688304409431 | 6 PLV 365 E 37H-77 GO HW ~ P060712180 | 3098 | 80 | 365 | V060365PE2 |  | X | 6 | US
68830440949 | 688304409493 | 8 11 1/4 LR ELL 13-3D BEND ~ ORG CUT GRV C/E=10 1/2 | 4237 | 54.04 | 013 | F080013P3D |  | X | 8 | US
68830440952 | 688304409523 | 8 11 1/4 LR ELL 13-6D BEND ~ ORG CUT GRV C/E=12 3/4 | 4588 | 62.25 | 013 | F080013P6D |  | X | 8 | US
68830440961 | 688304409615 | 8 30 LR ELL 15-3D BEND ORG~ ~ CUT GRV C/E=14 1/2 | 4727 | 72.73 | 015 | F080015P3D |  | X | 8 | US
68830441021 | 688304410215 | 8 CAP 60 ORG 2 TAP OFF CTR ~ 219.1MM | 2050 | 13.6 | 060 | F080060P2A |  | X | 8 | US
68830441054 | 688304410543 | 8 90 LR ELL 100-3D BEND ORG ~ CUT GRV C/E=32 | 6038 | 132.52 | 100 | F080100P3D |  | X | 8 | US
68830441060 | 688304410604 | 8 90 LR ELL 100-6D BEND ORG ~ CUT GRV C/E=56 | 7649.5 | 222.2 | 100 | F080100P6D |  | X | 8 | US
68830441077 | 688304410772 | 8 45 LR ELL 110-3D BEND ORG ~ CUT GRV C/E=18 | 5183 | 87.67 | 110 | F080110P3D |  | X | 8 | US
68830441081 | 688304410819 | 8 45 LR ELL 110-6D BEND ORG ~ CUT GRV C/E=28 | 5746 | 132.52 | 110 | F080110P6D |  | X | 8 | US
68830441126 | 688304411267 | 10 60 LR ELL 14-3D BEND PNT ~ CUT GRV C/E=27 1/4 | 6749 | 173.44 | 014 | F100014P3D |  | X | 10 | US
68830441129 | 688304411298 | 10 30 LR ELL 15-3D BEND ORG ~ CUT GRV C/E=18 | 5416.5 | 120.45 | 015 | F100015P3D |  | X | 10 | US
68830441161 | 688304411618 | 10 90 LR ELL 100-3D BEND ORG ~ CUT GRV C/E=40 | 7659 | 226.42 | 100 | F100100P3D |  | X | 10 | US
68830441162 | 688304411625 | 10 90 LR ELL 100-5D BEND ORG ~ CUT GRV C/E=60 | 9719 | 332.38 | 100 | F100100P5D |  | X | 10 | US
68830441163 | 688304411632 | 10 90 LR ELL 100-6D BEND ORG ~ CUT GRV C/E=70 | 10560.5 | 385.36 | 100 | F100100P6D |  | X | 10 | US
68830441169 | 688304411694 | 10 45 LR ELL 110-3D BEND ORG ~ CUT GRV C/E=22 1/2 | 6083 | 146.94 | 110 | F100110P3D |  | X | 10 | US
68830441170 | 688304411700 | 10 45 LR ELL 110-5D BEND ORG ~ CUT GRV C/E=30 3/4 | 6913 | 199.93 | 110 | F100110P5D |  | X | 10 | US
68830441171 | 688304411717 | 10 45 LR ELL 110-6D BEND ORG ~ CUT GRV C/E=35 | 7532 | 226.42 | 110 | F100110P6D |  | X | 10 | US
68830441176 | 688304411762 | 10 FIRE PUMP TEST METER 735S ~ 4500 GPM PLT | 33506 | 33 | 735 | F100735Z2S |  | X | 10 | US
68830441225 | 688304412257 | 12 22 1/2 LR ELL 12-3D BEND ~ ORG CUT GRV C/E=19 1/4 | 6702.5 | 157.5 | 012 | F120012P3D |  | X | 12 | US
68830441231 | 688304412318 | 12 60 LR ELL 14-3D BEND ORG ~ CUT GRV C/E=32 3/4 | 8046.5 | 254.8 | 014 | F120014P3D |  | X | 12 | US
68830441233 | 688304412332 | 12 30 LR ELL 15-3D BEND ORG ~ CUT GRV C/E=21 3/4 | 6868 | 176.96 | 015 | F120015P3D |  | X | 12 | US
68830441280 | 688304412806 | 12 90 LR ELL 100-5D BEND ORG ~ CUT GRV C/E=72 | 12322 | 488.31 | 100 | F120100P5D |  | X | 12 | US
68830441286 | 688304412868 | 12 45 LR ELL 110-3D BEND ORG ~ CUT GRV C/E=27 | 7719 | 215.88 | 110 | F120110P3D |  | X | 12 | US
68830441288 | 688304412882 | 12 45 LR ELL 110-5D BEND ORG ~ CUT GRV C/E=37 | 8747.5 | 293.72 | 110 | F120110P5D |  | X | 12 | US
68830441291 | 688304412912 | 133MM 90 ELL 10 ORG | 719 | 10.3 | 010 | F133010P00 |  | X | 133MM | US
68830441331 | 688304413315 | 14 60 LR ELL 14-3D BEND ORG ~ CUT GRV C/E=38 1/4 | 9828 | 327.29 | 014 | F140014P3D |  | X | 14 | US
68830441332 | 688304413322 | 14 30 LR ELL 15-3D BEND ORG ~ CUT GRV C/E=25 1/4 | 7842.5 | 227.31 | 015 | F140015P3D |  | X | 14 | US
68830441354 | 688304413544 | 14 90 LR ELL 100-3D BEND ELL ~ ORG CUT GRV C/E=56 | 11827.5 | 427.27 | 100 | F140100P3D |  | X | 14 | US
68830441355 | 688304413551 | 14 90 LR ELL 100-5D BEND ORG ~ CUT GRV C/E=84 | 15451 | 627.24 | 100 | F140100P5D |  | X | 14 | US
68830441364 | 688304413643 | 14 45 LR ELL 110-5D BEND ORG ~ CUT GRV C/E=43 | 10654 | 377.28 | 110 | F140110P5D |  | X | 14 | US
68830441392 | 688304413926 | 16 22 1/2 LR ELL 12-3D BEND ~ ORG CUT GRV C/E=25 1/2 | 9325 | 265.15 | 012 | F160012P3D |  | X | 16 | US
68830441393 | 688304413933 | 16 11 1/4 LR ELL 13-3D BEND ~ ORG CUT GRV C/E=20 3/4 | 8261.5 | 216.01 | 013 | F160013P3D |  | X | 16 | US
68830441395 | 688304413957 | 16 30 LR ELL 15-3D BEND ORG ~ CUT GRV C/E=29 | 9577.5 | 297.91 | 015 | F160015P3D |  | X | 16 | US
68830441414 | 688304414145 | 16 90 LR ELL 100-3D BEND ORG ~ CUT GRV C/E=64 | 14338 | 560 | 100 | F160100P3D |  | X | 16 | US
68830441421 | 688304414213 | 16 45 LR ELL 110-3D BEND ORG ~ CUT GRV C/E=36 | 10773.5 | 363.43 | 110 | F160110P3D |  | X | 16 | US
68830441462 | 688304414626 | 18 30 LR ELL 15-3D BEND ORG ~ CUT GRV C/E=32 1/2 | 13691 | 378.05 | 015 | F180015P3D |  | X | 18/457.2MM | US
68830441465 | 688304414657 | 6MM 793/794 EXT KIT F/ ~ CAPILLARY TUBE | 510 | 0.145 | 793 | K002793000 | X |  | 1/4 | US
68830441467 | 688304414671 | 3/4 DRAIN KIT F/ 793/794 DIFF~ PRS CONTROLLER | 769 | 1.001 | 793 | K006793000 |  | X | 3/4 | US
68830441480 | 688304414800 | 793/794 CAPILLARY TUBE 1M LTH~ W/G 1/16 THREADED ENDS | 166 | 0.13 | 793 | P000793001 | X |  | MISCELLANEOUS | US
68830441484 | 688304414848 | 1/2-1 HANDWHEEL F/793 DN 15-25 | 406.5 | 1.001 | 793 | P004793HDW |  | X | 1/2 | US
68830441487 | 688304414879 | 1/2-2 793 ADJ TOOL F/ DIFF PRS CONTROLLER 3MM DN 15-50 | 1416 | 0.1 | 793 | P004793KEY | X |  | 1/2 | US
68830441490 | 688304414909 | 18 45 LR ELL 110-3D BEND ORG ~ CUT GRV C/E=40 1/2 | 15235.5 | 461.2 | 110 | F180110P3D |  | X | 18/457.2MM | US
68830441498 | 688304414985 | 1 1/4-2 793 HANDWHEEL DN32-50 | 324 | 1.001 | 793 | P012793HDW | X |  | 1 1/4 | US
68830441499 | 688304414992 | 20 22 1/2 LR ELL 12-3D BEND ~ ORG CUT GRV C/E=32 | 14625.5 | 416.29 | 012 | F200012P3D |  | X | 20/508MM | US
68830441523 | 688304415234 | 20 90 LR ELL 100-3D BEND ORG ~ CUT GRV C/E=80 | 23898.5 | 879.19 | 100 | F200100P3D |  | X | 20/508MM | US
68830441531 | 688304415319 | 20 45 LR ELL 110-3D BEND ORG ~ CUT GRV C/E=45 | 17723.5 | 570.59 | 110 | F200110P3D |  | X | 20/508MM | US
68830441553 | 688304415531 | 14 CBV 788 DI FLG END P/N STAF | 41521.5 | 653 | 788 | V140788CBV |  |  | 14 | US
68830441556 | 688304415562 | 16 CBV 788 DI FLG END P/N STAF | 45444 | 893 | 788 | V160788CBV |  |  | 16 | US
68830441581 | 688304415814 | 24 90 LR 100-3D BEND ELL ORG ~ CUT GRV C/E=96 | 33420 | 1270.06 | 100 | F240100P3D |  | X | 24/609.6MM | US
68830441587 | 688304415876 | 24 45 LR ELL 110-3D BEND ORG ~ CUT GRV C/E=53 3/4 | 23706 | 824.27 | 110 | F240110P3D |  | X | 24/609.6MM | US
68830441588 | 688304415883 | 24 45 LR ELL 110-5D BEND ORG ~ CUT GRV C/E=73 3/4 | 28551.5 | 1121.46 | 110 | F240110P5D |  | X | 24/609.6MM | US
68830441657 | 688304416576 | 3-4 794 ADJ TOOL F/ DIFF PRS ~ CONTROLLER 5MM DN 65-100 | 1202 | 0.1 | 794 | P030794KEY |  | X | 3 | US
68830441700 | 688304417009 | 14 GSK 31 S | 314.5 | 0.96 | 031 | G1400310SS |  | X | 14 | US
68830441713 | 688304417139 | 26 GSK 770 E 660MM | 1419 | 2.6 | 770 | G2607700E0 |  | X | 26 | US
68830442305 | 688304423055 | KIT 3-6 317 ARM & WT | 2142.5 | 7 | 317 | K030317P01 |  | X | 3 | US
68830442306 | 688304423062 | KIT 3 317 ARM & SPG | 2142.5 | 2.5 | 317 | K030317P02 | X |  | 3 | US
68830442307 | 688304423079 | KIT 3 317 ARM & DMPR ADJ SPG | 4001 | 16 | 317 | K030317P03 |  | X | 3 | US
68830442308 | 688304423086 | KIT 3-4 CNV M12 GO 365;377 | 1922 | 14 | 365 | K0303650G0 |  | X | 3 | US
68830442316 | 688304423161 | KIT 4 317 ARM & SPG | 2142.5 | 2.51 | 317 | K040317P02 | X |  | 4 | US
68830442317 | 688304423178 | KIT 4 317 ARM & DMPR ADJ SPG ~ F/AIR CUSHION | 4001 | 16 | 317 | K040317P03 |  | X | 4 | US
68830442326 | 688304423260 | KIT 4 TP HDL RPR 700 T | 797 | 4 | 700 | K04070002C |  | X | 4 | US
68830442340 | 688304423406 | KIT 6 317 ARM & SPG | 2142.5 | 2.5 | 317 | K060317P02 |  | X | 6 | US
68830442341 | 688304423413 | KIT 6 317 ARM & DMPR ADJ SPG | 4497.5 | 16 | 317 | K060317P03 |  | X | 6 | US
68830442356 | 688304423567 | KIT 8-12 317 ARM & WT | 2142.5 | 17 | 317 | K080317P01 |  | X | 8 | US
68830442357 | 688304423574 | KIT 8-12 317 ARM & SPG | 2142.5 | 2 | 317 | K080317P02 |  | X | 8 | US
68830442358 | 688304423581 | KIT 8 317 ARM & DMPR | 5502.5 | 22 | 317 | K080317P03 |  | X | 8 | US
68830442367 | 688304423673 | KIT 10 317 ARM & DMPR | 8208.5 | 22 | 317 | K100317P03 |  | X | 10 | US
68830442374 | 688304423741 | KIT 12 317 ARM & DMPR | 11830.5 | 22 | 317 | K120317P03 |  | X | 12 | US
68830442571 | 688304425714 | 414 MAIN SHFT ASY | 6002 | 22.578 | 414 | R180414VE0 |  | X | 18/457.2MM | US
68830442620 | 688304426209 | RISER MTG BKT F/GAST AIR CMP ~ AT670 | 468.5 | 3 | 760 | S000760020 |  | X | MISCELLANEOUS | US
68830442622 | 688304426223 | RZA4X REMOTE ZONE ANNUNCTR ~ UL/ULC | 998 | 0.25 | 760 | S000760072 |  | X | MISCELLANEOUS | US
68830442628 | 688304426285 | 1/4 NPT BLV 751 BR 300LBS MIN~ WOG | 101 | 0.28 | 751 | S002751C01 |  | X | 1/4 | US
68830442630 | 688304426308 | 1/2 NPT SWNG CKV 751 T 45 DEG~ BR E/E=2 3/4 300LBS MIN WOG | 168 | 1.001 | 751 | S004751CT1 |  | X | 1/2 | US
68830442632 | 688304426322 | 3/4 ALM LN Y STN 756 50 MESH ~ BR F/WATER MOTOR ALARM | 291.5 | 0.5 | 756 | S006756C02 |  | X | 3/4 | US
68830442671 | 688304426711 | V2708 K5.6 PEN 155F/68C QR ~ BLK RAL9004 1/2 NPT | 50 | 0.165 | BCQ | S271BCQ4B0 |  |  | V2701 & V2705 SUBASSEMBLIES | US
68830442673 | 688304426735 | V2707 K5.6 PEN 155F/68C SR ~ BLK RAL9004 1/2 NPT | 37 | 0.165 | BCS | S271BCS4B0 |  | X | V2701 & V2705 SUBASSEMBLIES | US
68830442728 | 688304427282 | V3403 K11.2 UP 200F/93C SR CP~ 3/4 NPT | 62 | 0.385 | AFS | S342AFS620 |  | X | V34 SUBASSEMBLIES | US
68830442757 | 688304427572 | V34 K11 ELO PEN 175F/79C SR ~ WH 3/4 NPT | 62 | 0.384 | BES | S342BES640 |  | X | V34 SUBASSEMBLIES | US
68830442874 | 688304428746 | 3 PLV 365 E 37H-77 2 HUB NUT~ P030712101 | 1617.5 | 28 | 365 | V030365PE0 |  | X | 3 | US
68830442970 | 688304429705 | 4 CKV 716 O BLK STD MCH NO ~ DRAIN TAP C040161000 114.3MM | 2497.5 | 16 | 716 | V040716PO0 |  | X | 4 | US
68830442989 | 688304429897 | 6 CKV 317 T 37H-77 ARM & WT ~ C060111212 | 4626.5 | 113 | 317 | V060317PT1 |  | X | 6 | US
68830442990 | 688304429903 | 6 CKV 317 37H-77 BRZ SEAT ~ BARE C060111110 | 3191.5 | 106 | 317 | V060317P00 |  | X | 6 | US
68830443026 | 688304430268 | 6 CKV 716 O BLK STD MCH NO ~ DRAIN TAP C060161000 168.3MM | 4057 | 28 | 716 | V060716PO0 |  | X | 6 | US
68830443041 | 688304430411 | 8 CKV 317 T 37H-77 BARE ~ C080111210 | 5169 | 205 | 317 | V080317PT0 |  | X | 8 | US
68830443042 | 688304430428 | EXP PLATE CP F/V33 CNCL SPK | 14.5 | 0.04 | P00 | SE30P00020 |  | X | 5X5X2X1 1/4 | US
68830443065 | 688304430657 | 8 CKV 716 O BLK STD MCH N0 ~ DRAIN TAP C080161000 219.1MM | 4786.5 | 63 | 716 | V080716PO0 |  | X | 8 | US
68830443071 | 688304430718 | 10 CKV 317 T 37H-77 BARE ~ C100111210 | 8222.5 | 325 | 317 | V100317PT0 |  | X | 10 | US
68830443072 | 688304430725 | 10 CKV 317 T 37H-77 ARM & WT | 9209.5 | 342 | 317 | V100317PT1 |  | X | 10 | US
68830443073 | 688304430732 | 10 CKV 317 T 37H-77 ARM & ~ DMPR C100111213 | 11760 | 337 | 317 | V100317PT3 |  | X | 10 | US
68830443075 | 688304430756 | 10 CKV 317 37H-77 BRZ SEAT ~ ARM & DMPR C100111113 | 11760 | 337 | 317 | V100317P03 |  | X | 10 | US
68830443093 | 688304430930 | 10 CKV 716 O STD BLK MCH NO ~ DRAIN TAP C100161000 273MM | 14076.5 | 100 | 716 | V100716PO0 |  | X | 10 | US
68830443099 | 688304430992 | 12 CKV 317 T 37H-77 ARM & WT~ C120111212 | 12198 | 477 | 317 | V120317PT1 |  | X | 12 | US
68830443124 | 688304431241 | 14 BFV 706 E OGS PPS ALECTO ~ AB880 GO HDL MEM V140358221 | 25230.5 | 152 | 706 | V140706SEG |  | X | 14 | US
68830443125 | 688304431258 | 14 BFV 706 E S OGS ALECTO ~ AB880 GO MEM CW V140358224 | 30390 | 162 | 706 | V140706SEH |  | X | 14 | US
68830443143 | 688304431432 | EXP PLATE WH F/V33 CNCL SPK | 14.5 | 0.04 | P00 | SE30P00040 |  | X | 5X5X2X1 1/4 | US
68830443291 | 688304432910 | 1/2 NPT BALL DRIP ASY 729 BR | 231 | 0.79 | 729 | S004729C01 |  |  | 1/2 | US
68830443297 | 688304432972 | V2703 K5.6 UP 155F/68C SR BLK~ RAL9004 1/2 NPT | 36 | 0.312 | ACS | S271ACS4B0 |  | X | V2701 & V2705 SUBASSEMBLIES | US
68830443298 | 688304432989 | V3414 K14 ECLH PEN 135F/57C ~ QR BR 3/4 NPT | 83 | 0.281 | GAQ | S342GAQ710 |  | X | V34 SUBASSEMBLIES | US
68830443299 | 688304432996 | V3414 K14 ECLH PEN 135F/57C ~ QR CP 3/4 NPT | 84.5 | 0.281 | GAQ | S342GAQ720 |  | X | V34 SUBASSEMBLIES | US
68830443301 | 688304433016 | V3414 K14 ECLH PEN 135F/57C ~ QR WH 3/4 NPT | 84.5 | 0.281 | GAQ | S342GAQ740 |  | X | V34 SUBASSEMBLIES | US
68830443302 | 688304433023 | V3413 K14 ECLH PEN 135F/57C ~ SR BR 3/4 NPT | 83 | 0.283 | GAS | S342GAS710 |  | X | V34 SUBASSEMBLIES | US
68830443303 | 688304433030 | V3413 K14 ECLH PEN 135F/57C ~ SR CP 3/4 NPT | 84.5 | 0.283 | GAS | S342GAS720 |  | X | V34 SUBASSEMBLIES | US
68830443305 | 688304433054 | V3413 K14 ECLH PEN 135F/57C ~ SR WH 3/4 NPT | 84.5 | 0.283 | GAS | S342GAS740 |  | X | V34 SUBASSEMBLIES | US
68830443306 | 688304433061 | V3414 K14 ECLH PEN 155F/68C ~ QR BR 3/4 NPT | 83 | 0.281 | GCQ | S342GCQ710 |  | X | V34 SUBASSEMBLIES | US
68830443307 | 688304433078 | V3414 K14 ECLH PEN 155F/68C ~ QR CP 3/4 NPT | 84.5 | 0.281 | GCQ | S342GCQ720 |  |  | V34 SUBASSEMBLIES | US
68830443309 | 688304433092 | V3414 K14 ECLH PEN 155F/68C ~ QR WH 3/4 NPT | 84.5 | 0.281 | GCQ | S342GCQ740 |  | X | V34 SUBASSEMBLIES | US
68830443310 | 688304433108 | V3413 K14 ECLH PEN 155F/68C ~ SR BR 3/4 NPT | 83 | 0.283 | GCS | S342GCS710 |  | X | V34 SUBASSEMBLIES | US
68830443311 | 688304433115 | V3413 K14 ECLH PEN 155F/68C ~ SR CP 3/4 NPT | 84.5 | 0.283 | GCS | S342GCS720 |  | X | V34 SUBASSEMBLIES | US
68830443313 | 688304433139 | V3413 K14 ECLH PEN 155F/68C ~ SR WH 3/4 NPT | 84.5 | 0.283 | GCS | S342GCS740 |  | X | V34 SUBASSEMBLIES | US
68830443314 | 688304433146 | V3414 K14 ECLH PEN 175F/79C ~ QR BR 3/4 NPT | 83 | 0.281 | GEQ | S342GEQ710 |  | X | V34 SUBASSEMBLIES | US
68830443315 | 688304433153 | V3414 K14 ECLH PEN 175F/79C ~ QR CP 3/4 NPT | 84.5 | 0.281 | GEQ | S342GEQ720 |  | X | V34 SUBASSEMBLIES | US
68830443317 | 688304433177 | V3414 K14 ECLH PEN 175F/79C ~ QR WH 3/4 NPT | 84.5 | 0.281 | GEQ | S342GEQ740 |  | X | V34 SUBASSEMBLIES | US
68830443318 | 688304433184 | V3413 K14 ECLH PEN 175F/79C ~ SR BR 3/4 NPT | 83 | 0.283 | GES | S342GES710 |  | X | V34 SUBASSEMBLIES | US
68830443319 | 688304433191 | V3413 K14 ECLH PEN 175F/79C ~ SR CP 3/4 NPT | 84.5 | 0.283 | GES | S342GES720 |  | X | V34 SUBASSEMBLIES | US
68830443321 | 688304433214 | V3413 K14 ECLH PEN 175F/79C ~ SR WH 3/4 NPT | 84.5 | 0.283 | GES | S342GES740 |  | X | V34 SUBASSEMBLIES | US
68830443322 | 688304433221 | V3414 K14 ECLH PEN 200F/93C ~ QR BR 3/4 NPT | 83 | 0.281 | GFQ | S342GFQ710 |  | X | V34 SUBASSEMBLIES | US
68830443323 | 688304433238 | V3414 K14 ECLH PEN 200F/93C ~ QR CP 3/4 NPT | 84.5 | 0.281 | GFQ | S342GFQ720 |  | X | V34 SUBASSEMBLIES | US
68830443325 | 688304433252 | V3414 K14 ECLH PEN 200F/93C ~ QR WH 3/4 NPT | 84.5 | 0.281 | GFQ | S342GFQ740 |  | X | V34 SUBASSEMBLIES | US
68830443326 | 688304433269 | V3413 K14 ECLH PEN 200F/93C ~ SR BR 3/4 NPT | 83 | 0.283 | GFS | S342GFS710 |  | X | V34 SUBASSEMBLIES | US
68830443327 | 688304433276 | V3413 K14 ECLH PEN 200F/93C ~ SR CP 3/4 NPT | 84.5 | 0.283 | GFS | S342GFS720 |  | X | V34 SUBASSEMBLIES | US
68830443329 | 688304433290 | V3413 K14 ECLH PEN 200F/93C ~ SR WH 3/4 NPT | 84.5 | 0.283 | GFS | S342GFS740 |  | X | V34 SUBASSEMBLIES | US
68830443414 | 688304434143 | 2 1/2x1 1/2 MEC-T 920N T ORG ~ NPT FEM 73x48.3MM; 1 1/2 FEM | 208 | 4.9 | 92N | CC0392NPT0 |  | X | 2 1/2X1 1/2 | US
68830443449 | 688304434495 | 756/758 DRY ACCEL ASSY 746 ~ FOR USE W/756/758 VLV ONLY | 2547.5 | 6.14 | 746 | S014746001 |  |  | 1 1/2 | US
68830443510 | 688304435102 | KIT 12 S/772 MTG PL F/FLR ~ STND IND W/TWO MTG BOLTS | 1522.5 | 23 | 772 | K120772001 |  | X | 12 | US
68830443570 | 688304435706 | 3x2 1/2 SCT DIF 731D E ANSI CL 150 PNT | 4146.5 | 26 | 731 | CC49731DEN |  |  | 3X2 1/2 | US
68830443571 | 688304435713 | 3x3 SCT DIF 731D E ANSI CL 150 PNT | 4201 | 27.7 | 731 | CC59731DEN |  |  | 3X3 | US
68830443576 | 688304435768 | 4x2 1/2 SCT DIF 731D E ANSI ~ CL 150 PNT | 4554.5 | 29.7 | 731 | CD35731DEN |  |  | 4X2 1/2 | US
68830443583 | 688304435836 | 2 1/2x1x1 1/4 MEC-CSS 920N E ~ GLV NPT FEM 73x33.7x42.4MM; ~ | 410 | 3.5 | 92N | CK7592NGEA |  | X | 2 1/2X1X1 1/4 | US
68830443585 | 688304435850 | 5x2 1/2 SCT DIF 731D E ANSI ~ CL 150 PNT | 6826 | 46.2 | 731 | CE05731DEN |  | X | 5X2 1/2 | US
68830443586 | 688304435867 | 5x3 SCT DIF 731D E ANSI CL ~ 150 PNT | 7964.5 | 46.2 | 731 | CE09731DEN |  |  | 5X3 | US
68830443591 | 688304435911 | 5x4 SCT DIF 731D E ANSI CL 150 PNT | 6342.5 | 49.4 | 731 | CE16731DEN |  |  | 5X4 | US
68830443606 | 688304436062 | 10x6 SCT DIF 731D E ANSI CL ~ 150 PNT | 16217.5 | 150.6 | 731 | CF91731DEN |  |  | 10X6 | US
68830443616 | 688304436161 | 10x10 SCT DIF 731D E ANSI CL ~ 150 PNT | 21233 | 172 | 731 | CG01731DEN |  |  | 10X10 | US
68830443631 | 688304436314 | 12x8 SCT DIF 731D E ANSI CL ~ 150 PNT | 22232.5 | 245.4 | 731 | CG35731DEN |  |  | 12X8 | US
68830443636 | 688304436369 | 12x10 SCT DIF 731D E ANSI CL ~ 150 PNT | 25133 | 303 | 731 | CG39731DEN |  |  | 12X10 | US
68830443644 | 688304436444 | 12x12 SCT DIF 731D E ANSI CL ~ 150 PNT | 34954.5 | 310 | 731 | CG45731DEN |  |  | 12X12 | US
68830443646 | 688304436468 | 6x2 MEC-CSS 920N E GLV NPT FEM 168.3x60.3MM;2 FEM | 665 | 10 | 92N | CE6192NGEA |  | X | 6X2 | US
68830443666 | 688304436666 | 1/4 NPT WYE STN 756 100 MESH ~ BR 300LBS MIN WOG E/E=2 5/8 | 282.5 | 0.64 | 756 | S002756C00 |  |  | 1/4 | US
68830443673 | 688304436734 | 5x5 SCT DIF 731D E ANSI CL 150 PNT | 6662 | 52.3 | 731 | CM83731DEN |  |  | 5X5 | US
68830443760 | 688304437601 | A 20x16 ECC 51-C CDI UPD ID ~ 37H-77 F | 7435 | 246 | 051 | AH72051PF4 |  | X | 20X16 | US
68830443777 | 688304437779 | 2 1/2x3/4 MEC-T 920N T GLV ~ NPT FEM 73x26.9MM 3/4 FEM | 186 | 2.6 | 92N | CB9792NGT0 |  |  | 2 1/2X3/4 | US
68830443779 | 688304437793 | 3x1 1/2x1 1/4 MEC-CSS 920N E ~ ORG FEM BSPT 88.9x48.3x42.4MM~ | 317.5 | 5 | 92N | CK3092NPEB |  | X | 3X1 1/2X1 1/4 | US
68830443781 | 688304437816 | 30 CPL 31 FS-S 37H-77 316SS ~ B/N | 7052.5 | 168.4 | 031 | C300031PSX |  | X | 30 | US
68830443811 | 688304438110 | 12 STN 730 E GLV 304SS 6 MESH~ W/RAILS | 20961 | 190.1 | 730 | C120730GEE |  | X | 12 | US
68830443853 | 688304438530 | 2 1/2x1 1/4 MEC-T 920N T GLV ~ NPT FEM 73x42.4MM; 1 1/4 FEM | 252 | 3 | 92N | CC0192NGT0 |  | X | 2 1/2X1 1/4 | US
68830443854 | 688304438547 | 3x1 MEC-CSS 920N E GLV NPT FEM 88.9x33.7MM;1 FEM | 333 | 3.6 | 92N | CC3892NGEA |  | X | 3X1 | US
68830443872 | 688304438721 | 1 1/2 11 1/4 ELL 13 GLV | 220 | 0.6 | 013 | F014013G0C |  | X | 1 1/2 | US
68830443873 | 688304438738 | 1 1/2 11 1/4 ELL 13 ORG | 174 | 0.6 | 013 | F014013P0C |  |  | 1 1/2 | US
68830443894 | 688304438943 | 2 45 LR ELL 110-3D BEND ORG ~ CUT GRV C/E=6 1/2 | 2435.5 | 3.9 | 110 | F020110P3D |  | X | 2 | US
68830443911 | 688304439117 | 2x1x1 1/4 MEC-CSS 920N E GLV ~ NPT FEM 60.3X33.7X42.4MM; ~ | 338 | 4.786 | 92N | CE5192NGEA |  | X | 2X1X1 1/4 | US
68830443923 | 688304439230 | 2x2x1 1/4 RD TEE 29T SWS GLV ~ NPT | 975.5 | 2.8 | 029 | FB75029G00 |  | X | 2X2X1 1/4 | US
68830443925 | 688304439254 | 10x10x8 RD TEE 29T SWS GLV NPT | 5574 | 64.7 | 029 | FG16029G00 |  | X | 10X10X8 | US
68830443930 | 688304439308 | 1 1/4 11 1/4 ELL 13 GLV | 220 | 0.56 | 013 | F012013G0C |  | X | 1 1/4 | US
68830443931 | 688304439315 | 1 1/4 11 1/4 ELL 13 ORG | 174 | 0.56 | 013 | F012013P0C |  |  | 1 1/4 | US
68830443936 | 688304439360 | 3/4 GSK 77 L | 226.5 | 0.1 | 077 | G0060770L0 |  | X | 3/4 | US
68830443939 | 688304439391 | 824 SCR PL F/ELL GRV | 633 | 0.4 | 824 | R062824AVG |  | X | 6X4 SPCL F/731 | US
68830443941 | 688304439414 | 3 CKV 317 T 37H-77 ARM & DMPR ADJ SPG C030111213 | 3694 | 58 | 317 | V030317PT3 |  | X | 3 | US
68830444194 | 688304441943 | S333PCQ42010415 V3302 K5.6 ~ CNCL PEN 155F/68C QR CP ~ | 385 | 3.44 | PCQ | S333PCQ012 |  | X |  | US
68830444202 | 688304442025 | 2 1/2x1 1/2 MEC-CSS 920N T ORG NPT FEM 73x48.3MM;1 1/2 FEM | 317.5 | 4.9 | 92N | CC0392NPTA |  | X | 2 1/2X1 1/2 | US
68830444203 | 688304442032 | 3x1 1/2 MEC-CSS 920N T ORG NPT FEM 88.9x48.3MM;1 1/2 FEM | 317.5 | 4.4 | 92N | CC4092NPTA |  | X | 3X1 1/2 | US
68830444216 | 688304442162 | KIT 8 ACV DRN CON 751 NPT | 556 | 22 | 751 | S080751K07 |  | X | 8 | US
68830444242 | 688304442421 | 4x2x1 1/2 MEC-CSS 920N E ORG ~ GRV 114.3x60.3x48.3MM GRVxGRV~ | 411.5 | 5.17 | 92N | CK3392NPEB |  | X | 4X2X1 1/2 | US
68830444254 | 688304442544 | 6 XHY TEE 64-ES SWS BLK | 3693 | 27 | 064 | F060064PES |  | X | 6 | US
68830444291 | 688304442919 | 6x1 ECC 51 ORG W/TNG DBLRD ~ E/E=15 | 4539.5 | 14.5 | 051 | FE55051P00 |  | X | 6X1 | US
68830444513 | 688304445132 | V3416 K8 ECLH HSW 135F/57C QR~ BR 3/4 NPT | 46 | 0.406 | HAQ | S342HAQ510 |  | X | V34 SUBASSEMBLIES | US
68830444514 | 688304445149 | V3416 K8 ECLH HSW 135F/57C QR~ CP 3/4 NPT | 51 | 0.406 | HAQ | S342HAQ520 |  | X | V34 SUBASSEMBLIES | US
68830444516 | 688304445163 | V3416 K8 ECLH HSW 135F/57C QR~ WH 3/4 NPT | 51 | 0.406 | HAQ | S342HAQ540 |  | X | V34 SUBASSEMBLIES | US
68830444517 | 688304445170 | V3416 K8 ECLH HSW 155F/68C QR~ BR 3/4 NPT | 46 | 0.406 | HCQ | S342HCQ510 |  | X | V34 SUBASSEMBLIES | US
68830444518 | 688304445187 | V3416 K8 ECLH HSW 155F/68C QR~ CP 3/4 NPT | 51 | 0.406 | HCQ | S342HCQ520 |  |  | V34 SUBASSEMBLIES | US
68830444520 | 688304445200 | V3416 K8 ECLH HSW 175F/79C QR~ BR 3/4 NPT | 46 | 0.406 | HEQ | S342HEQ510 |  | X | V34 SUBASSEMBLIES | US
68830444521 | 688304445217 | V3416 K8 ECLH HSW 175F/79C QR~ CP 3/4 NPT | 51 | 0.406 | HEQ | S342HEQ520 |  | X | V34 SUBASSEMBLIES | US
68830444524 | 688304445248 | V3416 K8 ECLH HSW 200F/93C QR~ BR 3/4 NPT | 46 | 0.406 | HFQ | S342HFQ510 |  | X | V34 SUBASSEMBLIES | US
68830444525 | 688304445255 | V3416 K8 ECLH HSW 200F/93C QR~ CP 3/4 NPT | 51 | 0.406 | HFQ | S342HFQ520 |  | X | V34 SUBASSEMBLIES | US
68830444527 | 688304445279 | V3416 K8 ECLH HSW 200F/93C QR~ WH 3/4 NPT | 51 | 0.406 | HFQ | S342HFQ540 |  | X | V34 SUBASSEMBLIES | US
68830444550 | 688304445507 | 3x2 MEC-T 920N T ORG GRV ~ 88.9x60.3MM | 247 | 4.7 | 92N | CC4392NPT1 |  |  | 3X2 | US
68830444553 | 688304445538 | 3x1x2 MEC-CSS 920N E ORG NPT ~ FEM 88.9x33.7x60.3MM 1x2 FEM ~ | 366.5 | 5.9 | 92N | CV7692NPEA |  | X | 3X1X2 | US
68830444569 | 688304445699 | 2 FLG 744 E TYPE A VP GLV | 448 | 3.38 | 744 | L020744GE0 |  |  | 2 | US
68830444570 | 688304445705 | 2 FLG 744 E TYPE A VP PNT | 387 | 3.38 | 744 | L020744PE0 |  |  | 2 | US
68830444571 | 688304445712 | 2 1/2 FLG 744 E TYPE A VP GLV | 533.5 | 4.633 | 744 | L024744GE0 |  |  | 2 1/2 | US
68830444572 | 688304445729 | 2 1/2 FLG 744 E TYPE A VP PNT | 450.5 | 4.633 | 744 | L024744PE0 |  |  | 2 1/2 | US
68830444573 | 688304445736 | 3 FLG 744 E TYPE A VP GLV | 605.5 | 5.277 | 744 | L030744GE0 |  |  | 3 | US
68830444574 | 688304445743 | 3 FLG 744 E TYPE A VP PNT | 506 | 5.277 | 744 | L030744PE0 |  |  | 3 | US
68830444575 | 688304445750 | 4 FLG 744 E TYPE A VP GLV | 799 | 6.6 | 744 | L040744GE0 |  |  | 4 | US
68830444576 | 688304445767 | 4 FLG 744 E TYPE A VP PNT | 657.5 | 6.6 | 744 | L040744PE0 |  |  | 4 | US
68830444578 | 688304445781 | 5 FLG 744 E TYPE A VP PNT | 787 | 8.036 | 744 | L050744PE0 |  |  | 5 | US
68830444579 | 688304445798 | 6 FLG 744 E TYPE A VP GLV | 1044 | 9.6 | 744 | L060744GE0 |  |  | 6 | US
68830444580 | 688304445804 | 6 FLG 744 E TYPE A VP PNT | 859 | 7.9 | 744 | L060744PE0 |  |  | 6 | US
68830444581 | 688304445811 | 8 FLG 744 E TYPE A VP GLV | 1346.5 | 13.58 | 744 | L080744GE0 |  |  | 8 | US
68830444582 | 688304445828 | 8 FLG 744 E TYPE A VP PNT | 1077.5 | 13.58 | 744 | L080744PE0 |  |  | 8 | US
68830444593 | 688304445934 | V3415 K8 ECLH HSW 135F/57C SR~ BR 3/4 NPT | 46 | 0.406 | HAS | S342HAS510 |  | X | V34 SUBASSEMBLIES | US
68830444594 | 688304445941 | V3415 K8 ECLH HSW 135F/57C SR~ CP 3/4 NPT | 51 | 0.406 | HAS | S342HAS520 |  | X | V34 SUBASSEMBLIES | US
68830444596 | 688304445965 | V3415 K8 ECLH HSW 135F/57C SR~ WH 3/4 NPT | 51 | 0.406 | HAS | S342HAS540 |  | X | V34 SUBASSEMBLIES | US
68830444597 | 688304445972 | V3415 K8 ECLH HSW 155F/68C SR~ BR 3/4 NPT | 46 | 0.406 | HCS | S342HCS510 |  | X | V34 SUBASSEMBLIES | US
68830444598 | 688304445989 | V3415 K8 ECLH HSW 155F/68C SR~ CP 3/4 NPT | 51 | 0.406 | HCS | S342HCS520 |  | X | V34 SUBASSEMBLIES | US
68830444600 | 688304446009 | V3415 K8 ECLH HSW 155F/68C SR~ WH 3/4 NPT | 51 | 0.406 | HCS | S342HCS540 |  | X | V34 SUBASSEMBLIES | US
68830444601 | 688304446016 | V3415 K8 ECLH HSW 175F/79C SR~ BR 3/4 NPT | 46 | 0.406 | HES | S342HES510 |  | X | V34 SUBASSEMBLIES | US
68830444602 | 688304446023 | V3415 K8 ECLH HSW 175F/79C SR~ CP 3/4 NPT | 51 | 0.406 | HES | S342HES520 |  | X | V34 SUBASSEMBLIES | US
68830444604 | 688304446047 | V3415 K8 ECLH HSW 175F/79C SR~ WH 3/4 NPT | 51 | 0.406 | HES | S342HES540 |  | X | V34 SUBASSEMBLIES | US
68830444605 | 688304446054 | V3415 K8 ECLH HSW 200F/93C SR~ BR 3/4 NPT | 46 | 0.406 | HFS | S342HFS510 |  | X | V34 SUBASSEMBLIES | US
68830444606 | 688304446061 | V3415 K8 ECLH HSW 200F/93C SR~ CP 3/4 NPT | 51 | 0.406 | HFS | S342HFS520 |  | X | V34 SUBASSEMBLIES | US
68830444608 | 688304446085 | V3415 K8 ECLH HSW 200F/93C SR~ WH 3/4 NPT | 51 | 0.406 | HFS | S342HFS540 |  | X | V34 SUBASSEMBLIES | US
68830444658 | 688304446580 | KIT 1 1/2-2 751/756/758/764/ ~ 768/769 CLPR & SEAL ASY | 1382.5 | 3 | 751 | S014751K06 | X |  | 1 1/2 | US
68830444659 | 688304446597 | KIT 2 1/2-3-76.1MM 751/756/ ~ 758/768/769 CLPR & SEAL ASY | 1382.5 | 3 | 751 | S024751K06 | X |  | 2 1/2 | US
68830444660 | 688304446603 | KIT 4 CLPR & SEAL ASY 756/758~ 768/769 | 1542 | 3.5 | 756 | S040756K10 | X |  | 4 | US
68830444676 | 688304446764 | 18 BFV 706 OGS T PPS ALECTO AB 1950 GO CW V180357222 | 41719 | 257 | 706 | V180706STH |  | X | 18/457.2MM | US
68830444677 | 688304446771 | 20 BFV 706 OGS T PPS ALECTO AB 1950 GO HW V200357220 | 51377 | 355 | 706 | V200706STF |  | X | 20/508MM | US
68830444690 | 688304446900 | 1 FPV 728 UL/FM/ULC TxT T HW ~ B010466TW2 | 521.5 | 5.05 | 728 | V010728CT0 |  |  | 1 | US
68830444691 | 688304446917 | 1 1/4 FPV 728 UL/FM/ULC TxT T~ B012466TW2 HW | 555.5 | 5.8 | 728 | V012728CT0 |  |  | 1 1/4 | US
68830444692 | 688304446924 | 1 1/2 FPV 728 UL/FM/ULC TxT T~ B014466TW2 HW | 658 | 6.6 | 728 | V014728CT0 |  |  | 1 1/2 | US
68830444693 | 688304446931 | 1 1/2 FPV 728 UL/FM/ULC GxG T~ B014466GW2 HW W/1/2 TAP | 658 | 8.5 | 728 | V014728CT1 |  |  | 1 1/2 | US
68830444694 | 688304446948 | 2 FPV 728 UL/FM/ULC TxT T HW ~ B020466TW2 | 794 | 8.5 | 728 | V020728CT0 |  |  | 2 | US
68830444695 | 688304446955 | 2 FPV 728 UL/FM/ULC GxG T HW ~ B020466GW2 W/1/2 TAP | 794 | 10.5 | 728 | V020728CT1 |  |  | 2 | US
68830444725 | 688304447259 | 2x1 CPL 750 E GLV | 267 | 2.7 | 750 | LB60750GE0 |  | X | 2X1 | US
68830444726 | 688304447266 | 2x1 CPL 750 T GLV | 267 | 2.7 | 750 | LB60750GT0 |  | X | 2X1 | US
68830444727 | 688304447273 | 2x1 CPL 750 E PNT | 222 | 2.7 | 750 | LB60750PE0 |  |  | 2X1 | US
68830444728 | 688304447280 | 2x1 CPL 750 T PNT | 222 | 2.7 | 750 | LB60750PT0 |  | X | 2X1 | US
68830444729 | 688304447297 | 2x1 1/2 CPL 750 E GLV ~ 60.3x48.3MM | 217 | 2.04 | 750 | LB67750GE0 |  |  | 2X1 1/2 | US
68830444730 | 688304447303 | 2x1 1/2 CPL 750 T GLV ~ 60.3x48.3MM | 217 | 2.04 | 750 | LB67750GT0 |  | X | 2X1 1/2 | US
68830444731 | 688304447310 | 2x1 1/2 CPL 750 E PNT ~ 60.3x48.3MM | 180 | 2.04 | 750 | LB67750PE0 |  |  | 2X1 1/2 | US
68830444733 | 688304447334 | 2x1 1/2 CPL 750 T PNT ~ 60.3x48.3MM | 180 | 2.04 | 750 | LB67750PT0 |  |  | 2X1 1/2 | US
68830444734 | 688304447341 | 2 1/2x2 CPL 750 E GLV | 289 | 2.5 | 750 | LC07750GE0 |  |  | 2 1/2X2 | US
68830444735 | 688304447358 | 2 1/2x2 CPL 750 E ORG | 232 | 2.5 | 750 | LC07750PE0 |  |  | 2 1/2X2 | US
68830444736 | 688304447365 | 2 1/2x2 CPL 750 T PNT | 232 | 2.5 | 750 | LC07750PT0 |  | X | 2 1/2X2 | US
68830444759 | 688304447594 | 8 751/756/758/768/769 CLP SEAL KIT | 690 | 2 | 751 | S080751K05 | X |  | 8 | US
68830444843 | 688304448430 | 3x2 CPL 750 E GLV | 332 | 4.886 | 750 | LC43750GE0 |  |  | 3X2 | US
68830444845 | 688304448454 | 3x2 CPL 750 T GLV | 332 | 4.886 | 750 | LC43750GT0 |  | X | 3X2 | US
68830444848 | 688304448485 | 3x2 CPL 750 T PNT | 262.5 | 4.886 | 750 | LC43750PT0 |  |  | 3X2 | US
68830444850 | 688304448508 | 3x2 1/2 CPL 750 E GLV | 289 | 3.8 | 750 | LC49750GE0 |  |  | 3X2 1/2 | US
68830444851 | 688304448515 | 3x2 1/2 CPL 750 E PNT | 229 | 3.8 | 750 | LC49750PE0 |  |  | 3X2 1/2 | US
68830444852 | 688304448522 | 3x2 1/2 CPL 750 T PNT | 229 | 3.8 | 750 | LC49750PT0 |  |  | 3X2 1/2 | US
68830444855 | 688304448553 | 4x2 CPL 750 E GLV | 519.5 | 8.305 | 750 | LD29750GE0 |  |  | 4X2 | US
68830444857 | 688304448577 | 4x2 CPL 750 E PNT | 414 | 8.105 | 750 | LD29750PE0 |  |  | 4X2 | US
68830444858 | 688304448584 | 4x2 CPL 750 T PNT | 414 | 8.105 | 750 | LD29750PT0 |  | X | 4X2 | US
68830444868 | 688304448683 | V3416 K8 ECLH HSW 155F/68C QR~ WH 3/4 NPT | 51 | 0.406 | HCQ | S342HCQ540 |  |  | V34 SUBASSEMBLIES | US
68830444920 | 688304449208 | 6x3 THD ADP NPL 40 UPD | 578 | 5 | 040 | FE71040U00 |  | X | 6X3 | US
68830444921 | 688304449215 | 18 22 1/2 LR ELL 12-3D BEND ~ ORG CUT GRV C/E=28 3/4 | 12557 | 336.48 | 012 | F180012P3D |  | X | 18/457.2MM | US
68830444922 | 688304449222 | 24 22 1/2 LR ELL 12-3D BEND ~ ORG CUT GRV C/E=38 1/4 | 19423 | 601.37 | 012 | F240012P3D |  | X | 24/609.6MM | US
68830444956 | 688304449567 | 28 GSK 770 E 711MM | 1542.5 | 2.8 | 770 | G2807700E0 |  | X | 28 | US
68830444971 | 688304449710 | 4x2 1/2 CPL 750 E GLV | 487.5 | 8.55 | 750 | LD35750GE0 |  |  | 4X2 1/2 | US
68830444973 | 688304449734 | 4x2 1/2 CPL 750 E PNT | 371 | 8.55 | 750 | LD35750PE0 |  |  | 4X2 1/2 | US
68830444974 | 688304449741 | 4x2 1/2 CPL 750 T PNT | 371 | 8.078 | 750 | LD35750PT0 |  | X | 4X2 1/2 | US
68830444978 | 688304449789 | 4x3 CPL 750 E GLV | 449 | 6.7 | 750 | LD44750GE0 |  |  | 4X3 | US
68830444979 | 688304449796 | 4x3 CPL 750 T GLV | 449 | 6.7 | 750 | LD44750GT0 |  |  | 4X3 | US
68830444982 | 688304449826 | 4x3 CPL 750 E PNT | 349 | 6.7 | 750 | LD44750PE0 |  |  | 4X3 | US
68830444985 | 688304449857 | 4x3 CPL 750 T PNT | 349 | 6.7 | 750 | LD44750PT0 |  | X | 4X3 | US
68830444989 | 688304449895 | 5x4 CPL 750 E GLV | 609.5 | 11.2 | 750 | LE16750GE0 |  | X | 5X4 | US
68830444990 | 688304449901 | 5x4 CPL 750 T GLV | 609.5 | 11.2 | 750 | LE16750GT0 |  | X | 5X4 | US
68830444994 | 688304449949 | 5x4 CPL 750 E PNT | 466 | 11.2 | 750 | LE16750PE0 |  |  | 5X4 | US
68830444996 | 688304449963 | 5x4 CPL 750 T PNT | 466 | 10.619 | 750 | LE16750PT0 |  | X | 5X4 | US
68830444999 | 688304449994 | 6x4 CPL 750 E GLV | 880.5 | 16.7 | 750 | LE79750GE0 |  |  | 6X4 | US
68830445001 | 688304450013 | 6x4 CPL 750 T GLV | 880.5 | 16.7 | 750 | LE79750GT0 |  | X | 6X4 | US
68830445003 | 688304450037 | 6x4 CPL 750 E PNT | 700.5 | 16.7 | 750 | LE79750PE0 |  |  | 6X4 | US
68830445004 | 688304450044 | 6x4 CPL 750 T PNT | 700.5 | 16.7 | 750 | LE79750PT0 |  | X | 6X4 | US
68830445007 | 688304450075 | 6x5 CPL 750 E GLV | 796 | 12.9 | 750 | LE90750GE0 |  | X | 6X5 | US
68830445008 | 688304450082 | 6x5 CPL 750 T GLV | 796 | 12.9 | 750 | LE90750GT0 |  | X | 6X5 | US
68830445010 | 688304450105 | 6x5 CPL 750 E PNT | 615.5 | 10.5 | 750 | LE90750PE0 |  |  | 6X5 | US
68830445011 | 688304450112 | 6x5 CPL 750 T PNT | 615.5 | 10.5 | 750 | LE90750PT0 |  | X | 6X5 | US
68830445015 | 688304450150 | 8x6 CPL 750 E GLV | 1321 | 22.4 | 750 | LF47750GE0 |  |  | 8X6 | US
68830445017 | 688304450174 | 8x6 CPL 750 T GLV | 1321 | 22.4 | 750 | LF47750GT0 |  | X | 8X6 | US
68830445019 | 688304450198 | 8x6 CPL 750 E PNT | 1044.5 | 22.4 | 750 | LF47750PE0 |  |  | 8X6 | US
68830445020 | 688304450204 | 8x6 CPL 750 T PNT | 1044.5 | 22.4 | 750 | LF47750PT0 |  | X | 8X6 | US
68830445026 | 688304450266 | V27 ESC ASY 1/2 ADJ 1/2 NPT ~ BLK RAL9004 | 7 | 0.066 | 000 | SE010000B0 |  | X | 5X1 1/2X5 | US
68830445029 | 688304450297 | V27 ESC ASY 3/4 ADJ 1/2 NPT ~ BLK RAL9004 | 7 | 0.088 | 000 | SE110000B0 |  |  | 5X3X3 1/2 | US
68830445053 | 688304450532 | S363CFS42013014 V3609 K5.6 ~ HSW 200F/93C SR CP 13 IN EXT | 310.5 | 3.94 | CFS | S363CFS466 |  | X | V36 SPRINKLERS & SUBASSEMBLIES | US
68830445063 | 688304450631 | S363CFS41018413 V3609 K5.6 ~ HSW 200F/93C SR BR 18 1/2 IN ~ | 330.5 | 5.04 | CFS | S363CFS469 |  | X | V36 SPRINKLERS & SUBASSEMBLIES | US
68830445064 | 688304450648 | KIT 8 751/756/758 CLPR & SEAL~ ASY | 4241 | 15 | 751 | S080751K06 |  | X | 8 | US
68830445087 | 688304450877 | 3 90 LR ELL 100-5D BEND ORG ~ CUT GRV C/E=19 | 3335.5 | 26.24 | 100 | F030100P5D |  | X | 3 | US
68830445089 | 688304450891 | KIT 1 1/2-2 ACV VERT TRM 751 | 2002.5 | 24.4 | 751 | S014751K11 |  | X | 1 1/2 | US
68830445112 | 688304451126 | KIT 6 ACV VERT TRM 751 | 2116 | 2 | 751 | S060751K11 | X |  | 6 | US
68830445131 | 688304451317 | S363BJS52018012 V3607 K8.0 ~ PEN 286F/141C SR CP 18 IN ~ | 317.5 | 4.94 | BJS | S363BJS606 |  | X | V36 SPRINKLERS & SUBASSEMBLIES | US
68830445151 | 688304451515 | 2 1/2x1x1 1/4 MEC-CSS 920N E ~ ORG NPT FEM 73x33.7x42.4MM; ~ | 317.5 | 3.5 | 92N | CK7592NPEA |  | X | 2 1/2X1X1 1/4 | US
68830445165 | 688304451652 | 2 1/2x2 CPL 750 E PNT W/RNG | 232 | 2.5 | 750 | LC07750PER |  | X | 2 1/2X2 | US
68830445168 | 688304451683 | 3x2 CPL 750 O GLV | 1349.5 | 4.886 | 750 | LC43750GO0 |  | X | 3X2 | US
68830445171 | 688304451713 | 3x2 CPL 750 E PNT | 262.5 | 4.886 | 750 | LC43750PE0 |  |  | 3X2 | US
68830445177 | 688304451775 | 3x2 1/2 CPL 750 E PNT W/RNG | 229 | 3.8 | 750 | LC49750PER |  | X | 3X2 1/2 | US
68830445181 | 688304451812 | 2 CPL HP-70 FS-E GLV | 136.5 | 3.25 | 070 | L020070GE1 |  | X | 2 | US
68830445183 | 688304451836 | 2 CPL HP-70 FS-E ORG | 101 | 3.25 | 070 | L020070PE1 |  | X | 2 | US
68830445188 | 688304451881 | 2 1/2 CPL HP-70 FS-E GLV | 155.5 | 4 | 070 | L024070GE1 |  | X | 2 1/2 | US
68830445195 | 688304451959 | 3 CPL HP-70 FS-E ORG | 129 | 4.584 | 070 | L030070PE1 |  | X | 3 | US
68830445198 | 688304451980 | 3 CPL HP-70 FS-T ORG ~ | 129 | 4.584 | 070 | L030070PT1 |  |  | 3 | US
68830445201 | 688304452017 | 1/4 NPT IN LINE BALL CKV SPG ~ LOADED SOFT SEAT BRZ | 274 | 0.1 | 756 | S002756C04 |  | X | 1/4 | US
68830445290 | 688304452901 | 4 CPL HP-70 FS-E GLV | 265 | 7.7 | 070 | L040070GE1 |  | X | 4 | US
68830445304 | 688304453045 | 6 CPL HP-70 FS-E GLV | 481.5 | 15.7 | 070 | L060070GE1 |  | X | 6 | US
68830445307 | 688304453076 | 6 CPL HP-70 FS-E ORG | 335 | 15.7 | 070 | L060070PE1 |  | X | 6 | US
68830445403 | 688304454035 | 2x1 1/2 MEC-T 920N T GLV NPT ~ FEM 60.3x48.3MM; 1 1/2 FEM ~ | 211 | 3.5 | 92N | CB6792NGT0 |  | X | 2X1 1/2 | US
68830445421 | 688304454219 | 2 GSK 744 E VP TYPE A VIOLET ~ STRIPE 54MM | 75.5 | 0.058 | 744 | G020744LE0 |  | X | 2 | US
68830445422 | 688304454226 | 2 1/2 GSK 744 E VP TYPE A ~ VIOLET STRIPE | 87.5 | 0.128 | 744 | G024744LE0 |  | X | 2 1/2 | US
68830445423 | 688304454233 | 3 GSK 744 E VP TYPE A ~ VIOLET STRIPE | 92 | 0.077 | 744 | G030744LE0 |  | X | 3 | US
68830445424 | 688304454240 | 4 GSK 744 E VP TYPE A ~ VIOLET STRIPE | 120 | 0.102 | 744 | G040744LE0 | X |  | 4 | US
68830445425 | 688304454257 | 5 GSK 744 E VP TYPE A ~ VIOLET STRIPE | 141 | 0.134 | 744 | G050744LE0 |  | X | 5 | US
68830445426 | 688304454264 | 6 GSK 744 E VP TYPE A ~ VIOLET STRIPE | 164.5 | 0.3 | 744 | G060744LE0 | X |  | 6 | US
68830445427 | 688304454271 | 8 GSK 744 E VP TYPE A ~ VIOLET STRIPE | 217.5 | 0.274 | 744 | G080744LE0 | X |  | 8 | US
68830445434 | 688304454349 | 3/4 CPL 77 E GLV 26.9MM | 120.5 | 1.14 | 077 | L006077GE0 |  |  | 3/4 | US
68830445435 | 688304454356 | 3/4 CPL 77 FS-E GLV 26.9MM | 171.5 | 1.14 | 077 | L006077GE1 |  | X | 3/4 | US
68830445437 | 688304454370 | 3/4 CPL 77 T GLV 26.9MM | 120.5 | 1.14 | 077 | L006077GT0 |  | X | 3/4 | US
68830445439 | 688304454394 | 3/4 CPL 77 E ORG 26.9MM ~ | 91.5 | 1.14 | 077 | L006077PE0 |  |  | 3/4 | US
68830445440 | 688304454400 | 3/4 CPL 77 FS-E ORG 26.9MM ~ | 139 | 1.14 | 077 | L006077PE1 |  | X | 3/4 | US
68830445441 | 688304454417 | 3/4 CPL 77 O ORG 26.9MM ~ | 747.5 | 1.14 | 077 | L006077PO0 |  | X | 3/4 | US
68830445442 | 688304454424 | 3/4 CPL 77 T ORG 26.9MM ~ | 91.5 | 1.14 | 077 | L006077PT0 |  |  | 3/4 | US
68830445443 | 688304454431 | 3/4 CPL 77 FS-T ORG 26.9MM ~ | 139 | 1.14 | 077 | L006077PT1 |  | X | 3/4 | US
68830445446 | 688304454462 | 1 CPL 77 E GLV 33.7MM | 120.5 | 1.3 | 077 | L010077GE0 |  |  | 1 | US
68830445447 | 688304454479 | 1 CPL 77 FS-E GLV 33.7MM | 171.5 | 1.3 | 077 | L010077GE1 |  | X | 1 | US
68830445450 | 688304454509 | 1 CPL 77 O GLV 33.7MM | 778.5 | 1.3 | 077 | L010077GO0 |  | X | 1 | US
68830445453 | 688304454530 | 1 CPL 77 T GLV 33.7MM | 120.5 | 1.3 | 077 | L010077GT0 |  | X | 1 | US
68830445455 | 688304454554 | 1 CPL 77 E ORG 33.7MM | 91.5 | 1.3 | 077 | L010077PE0 |  |  | 1 | US
68830445456 | 688304454561 | 1 CPL 77 FS-E ORG 33.7MM ~ | 139 | 1.3 | 077 | L010077PE1 |  | X | 1 | US
68830445459 | 688304454592 | 1 CPL 77 O ORG 33.7MM ~ | 771.5 | 1.3 | 077 | L010077PO0 |  | X | 1 | US
68830445461 | 688304454615 | 1 CPL 77 T ORG 33.7MM ~ | 91.5 | 1.3 | 077 | L010077PT0 |  |  | 1 | US
68830445462 | 688304454622 | 1 CPL 77 FS-T ORG 33.7MM ~ | 139 | 1.3 | 077 | L010077PT1 |  | X | 1 | US
68830445468 | 688304454684 | 1 1/4 CPL 77 E GLV 42.4MM | 155.5 | 2.1 | 077 | L012077GE0 |  |  | 1 1/4 | US
68830445469 | 688304454691 | 1 1/4 CPL 77 FS-E GLV 42.4MM | 210 | 2.1 | 077 | L012077GE1 |  | X | 1 1/4 | US
68830445470 | 688304454707 | 1 1/4 CPL 77 O GLV 42.4MM | 779.5 | 2.1 | 077 | L012077GO0 |  | X | 1 1/4 | US
68830445471 | 688304454714 | 1 1/4 CPL 77 T GLV 42.4MM | 155.5 | 2.1 | 077 | L012077GT0 |  | X | 1 1/4 | US
68830445472 | 688304454721 | 1 1/4 CPL 77 FS-T GLV 42.4MM | 210 | 2.1 | 077 | L012077GT1 |  | X | 1 1/4 | US
68830445475 | 688304454752 | 1 1/4 CPL 77 E ORG 42.4MM ~ | 117.5 | 2.1 | 077 | L012077PE0 |  |  | 1 1/4 | US
68830445476 | 688304454769 | 1 1/4 CPL 77 FS-E ORG 42.4MM ~ | 171.5 | 2.1 | 077 | L012077PE1 |  | X | 1 1/4 | US
68830445478 | 688304454783 | 1 1/4 CPL 77 O ORG 42.4MM ~ | 740.5 | 2.1 | 077 | L012077PO0 |  | X | 1 1/4 | US
68830445482 | 688304454820 | 1 1/4 CPL 77 T ORG 42.4MM ~ | 117.5 | 2.1 | 077 | L012077PT0 |  | X | 1 1/4 | US
68830445485 | 688304454851 | 1 1/2 CPL 77 E GLV 48.3MM | 165.5 | 2.1 | 077 | L014077GE0 |  |  | 1 1/2 | US
68830445486 | 688304454868 | 1 1/2 CPL 77 FS-E GLV 48.3MM | 220 | 2.1 | 077 | L014077GE1 |  | X | 1 1/2 | US
68830445491 | 688304454912 | 1 1/2 CPL 77 T GLV 48.3MM | 165.5 | 2.1 | 077 | L014077GT0 |  | X | 1 1/2 | US
68830445492 | 688304454929 | 1 1/2 CPL 77 FS-T GLV 48.3MM | 220 | 2.1 | 077 | L014077GT1 |  | X | 1 1/2 | US
68830445495 | 688304454950 | 1 1/2 CPL 77 E ORG 48.3MM ~ | 128 | 2.2 | 077 | L014077PE0 |  |  | 1 1/2 | US
68830445496 | 688304454967 | 1 1/2 CPL 77 FS-E ORG 48.3MM ~ | 178.5 | 2.1 | 077 | L014077PE1 |  | X | 1 1/2 | US
68830445499 | 688304454998 | 1 1/2 CPL 77 O ORG'48.3MM ~ | 789 | 2.2 | 077 | L014077PO0 |  | X | 1 1/2 | US
68830445502 | 688304455025 | 1 1/2 CPL 77 T ORG 48.3MM ~ | 128 | 2.2 | 077 | L014077PT0 |  |  | 1 1/2 | US
68830445503 | 688304455032 | 1 1/2 CPL 77 FS-T ORG 48.3MM ~ | 178.5 | 2.1 | 077 | L014077PT1 |  | X | 1 1/2 | US
68830445509 | 688304455094 | 2 CPL 77 E GLV | 179 | 2.82 | 077 | L020077GE0 |  |  | 2 | US
68830445510 | 688304455100 | 2 CPL 77 FS-E GLV | 232 | 2.82 | 077 | L020077GE1 |  | X | 2 | US
68830445511 | 688304455117 | 2 CPL 77 O GLV | 705 | 2.7 | 077 | L020077GO0 |  |  | 2 | US
68830445512 | 688304455124 | 2 CPL 77 T GLV | 179 | 2.82 | 077 | L020077GT0 |  |  | 2 | US
68830445513 | 688304455131 | 2 CPL 77 FS-T GLV | 232 | 2.82 | 077 | L020077GT1 |  | X | 2 | US
68830445517 | 688304455179 | 2 CPL 77 E ORG ~ | 137 | 2.52 | 077 | L020077PE0 |  |  | 2 | US
68830445518 | 688304455186 | 2 CPL 77 FS-E ORG ~ | 186 | 2.82 | 077 | L020077PE1 |  | X | 2 | US
68830445524 | 688304455247 | 2 CPL 77 O ORG ~ | 662.5 | 2.82 | 077 | L020077PO0 |  | X | 2 | US
68830445527 | 688304455278 | 2 CPL 77 T ORG ~ | 137 | 2.75 | 077 | L020077PT0 |  |  | 2 | US
68830445528 | 688304455285 | 2 CPL 77 FS-T ORG ~ | 186 | 2.82 | 077 | L020077PT1 |  |  | 2 | US
68830445534 | 688304455346 | 2 1/2 CPL 77 E GLV | 220 | 3.146 | 077 | L024077GE0 |  |  | 2 1/2 | US
68830445535 | 688304455353 | 2 1/2 CPL 77 FS-E GLV | 286.5 | 3.146 | 077 | L024077GE1 |  | X | 2 1/2 | US
68830445536 | 688304455360 | 2 1/2 CPL 77 T GLV | 220 | 3.146 | 077 | L024077GT0 |  | X | 2 1/2 | US
68830445537 | 688304455377 | 2 1/2 CPL 77 FS-T GLV | 286.5 | 3.146 | 077 | L024077GT1 |  | X | 2 1/2 | US
68830445539 | 688304455391 | 2 1/2 CPL 77 E ORG ~ | 159 | 3.146 | 077 | L024077PE0 |  |  | 2 1/2 | US
68830445540 | 688304455407 | 2 1/2 CPL 77 FS-E ORG ~ | 226 | 3.146 | 077 | L024077PE1 |  | X | 2 1/2 | US
68830445543 | 688304455438 | 2 1/2 CPL 77 O ORG ~ | 747.5 | 3.146 | 077 | L024077PO0 |  | X | 2 1/2 | US
68830445545 | 688304455452 | 2 1/2 CPL 77 T ORG ~ | 159 | 3.146 | 077 | L024077PT0 |  |  | 2 1/2 | US
68830445546 | 688304455469 | 2 1/2 CPL 77 FS-T ORG ~ | 226 | 3.146 | 077 | L024077PT1 |  | X | 2 1/2 | US
68830445584 | 688304455841 | 2x1 MEC-T 920N T GLV NPT FEM ~ 60.3x33.7MM;1 FEM ~ | 186 | 3.026 | 92N | CB6092NGT0 |  | X | 2X1 | US
68830445604 | 688304456046 | 1 CPL 07 E GLV 33.7MM | 155.5 | 1.66 | 007 | L010007GE0 |  |  | 1 | US
68830445605 | 688304456053 | 1 CPL 07 FS-E GLV 33.7MM | 208.5 | 1.66 | 007 | L010007GE1 |  | X | 1 | US
68830445606 | 688304456060 | 1 CPL 07 T GLV 33.7MM | 155.5 | 1.66 | 007 | L010007GT0 |  | X | 1 | US
68830445608 | 688304456084 | 1 CPL 07 E ORG 33.7MM ~ | 124 | 1.49 | 007 | L010007PE0 |  |  | 1 | US
68830445609 | 688304456091 | 1 CPL 07 FS-E ORG 33.7MM ~ | 174.5 | 1.66 | 007 | L010007PE1 |  | X | 1 | US
68830445610 | 688304456107 | 1 CPL 07 O ORG 33.7MM ~ | 798 | 1.66 | 007 | L010007PO0 |  | X | 1 | US
68830445612 | 688304456121 | 1 CPL 07 T ORG 33.7MM ~ | 124 | 1.66 | 007 | L010007PT0 |  |  | 1 | US
68830445613 | 688304456138 | 1 CPL 07 FS-T ORG 33.7MM ~ | 174.5 | 1.66 | 007 | L010007PT1 |  | X | 1 | US
68830445616 | 688304456169 | 1 CPL 75 E GLV 33.7MM | 113 | 1.32 | 075 | L010075GE0 |  |  | 1 | US
68830445617 | 688304456176 | 1 CPL 75 FS-E GLV 33.7MM | 168 | 1.32 | 075 | L010075GE1 |  | X | 1 | US
68830445618 | 688304456183 | 1 CPL 75 T GLV 33.7MM | 113 | 1.32 | 075 | L010075GT0 |  | X | 1 | US
68830445619 | 688304456190 | 1 CPL 75 E ORG 33.7MM ~ | 92 | 1.1 | 075 | L010075PE0 |  |  | 1 | US
68830445620 | 688304456206 | 1 CPL 75 FS-E ORG 33.7MM ~ | 143 | 1.1 | 075 | L010075PE1 |  | X | 1 | US
68830445621 | 688304456213 | 1 CPL 75 T ORG 33.7MM ~ | 92 | 1.32 | 075 | L010075PT0 |  | X | 1 | US
68830445624 | 688304456244 | 1 1/4 CPL 07 E GLV 42.4MM | 146 | 1.6 | 007 | L012007GE0 |  |  | 1 1/4 | US
68830445625 | 688304456251 | 1 1/4 CPL 07 FS-E GLV 42.2MM | 195 | 1.6 | 007 | L012007GE1 |  | X | 1 1/4 | US
68830445626 | 688304456268 | 1 1/4 CPL 07 T GLV 42.4MM | 146 | 1.6 | 007 | L012007GT0 |  | X | 1 1/4 | US
68830445628 | 688304456282 | 1 1/4 CPL 07 E ORG 42.4MM ~ | 116 | 1.6 | 007 | L012007PE0 |  |  | 1 1/4 | US
68830445629 | 688304456299 | 1 1/4 CPL 07 FS-E ORG 42.4MM ~ | 164.5 | 1.6 | 007 | L012007PE1 |  | X | 1 1/4 | US
68830445630 | 688304456305 | 1 1/4 CPL 07 O ORG 42.4MM ~ | 716 | 1.6 | 007 | L012007PO0 |  | X | 1 1/4 | US
68830445632 | 688304456329 | 1 1/4 CPL 07 T ORG 42.4MM ~ | 116 | 1.6 | 007 | L012007PT0 |  |  | 1 1/4 | US
68830445634 | 688304456343 | 1 1/4 CPL 75 E GLV 42.2MM | 120.5 | 1.44 | 075 | L012075GE0 |  | X | 1 1/4 | US
68830445635 | 688304456350 | 1 1/4 CPL 75 T GLV 42.4MM | 120.5 | 1.44 | 075 | L012075GT0 |  | X | 1 1/4 | US
68830445636 | 688304456367 | 1 1/4 CPL 75 E ORG 42.4MM ~ | 93 | 1.44 | 075 | L012075PE0 |  |  | 1 1/4 | US
68830445637 | 688304456374 | 1 1/4 CPL 75 FS-E ORG 42.4MM ~ | 150 | 1.41 | 075 | L012075PE1 |  | X | 1 1/4 | US
68830445639 | 688304456398 | 1 1/4 CPL 75 T ORG 42.4MM ~ | 93 | 1.44 | 075 | L012075PT0 |  | X | 1 1/4 | US
68830445641 | 688304456411 | 1 1/2 CPL 07 E GLV 48.3MM | 155.5 | 1.98 | 007 | L014007GE0 |  |  | 1 1/2 | US
68830445642 | 688304456428 | 1 1/2 CPL 07 FS-E GLV 48.3MM | 208.5 | 1.98 | 007 | L014007GE1 |  | X | 1 1/2 | US
68830445644 | 688304456442 | 1 1/2 CPL 07 O GLV 48.3MM | 831 | 1.98 | 007 | L014007GO0 |  | X | 1 1/2 | US
68830445647 | 688304456473 | 1 1/2 CPL 07 T GLV 48.3MM | 155.5 | 1.98 | 007 | L014007GT0 |  | X | 1 1/2 | US
68830445648 | 688304456480 | 1 1/2 CPL 07 E ORG 48.3MM ~ | 124 | 1.98 | 007 | L014007PE0 |  |  | 1 1/2 | US
68830445649 | 688304456497 | 1 1/2 CPL 07 FS-E ORG 48.3MM ~ | 174.5 | 1.98 | 007 | L014007PE1 |  | X | 1 1/2 | US
68830445650 | 688304456503 | 1 1/2 CPL 07 O ORG 48.3MM ~ | 798.5 | 1.98 | 007 | L014007PO0 |  | X | 1 1/2 | US
68830445653 | 688304456534 | 1 1/2 CPL 07 T ORG 48.3MM ~ | 124 | 1.98 | 007 | L014007PT0 |  |  | 1 1/2 | US
68830445654 | 688304456541 | 1 1/2 CPL 07 FS-T ORG 48.3MM ~ | 174.5 | 1.98 | 007 | L014007PT1 |  | X | 1 1/2 | US
68830445659 | 688304456596 | 1 1/2 CPL 75 E GLV 48.3MM | 139 | 1.6 | 075 | L014075GE0 |  |  | 1 1/2 | US
68830445660 | 688304456602 | 1 1/2 CPL 75 FS-E GLV 48.3MM | 194.5 | 1.6 | 075 | L014075GE1 |  | X | 1 1/2 | US
68830445662 | 688304456626 | 1 1/2 CPL 75 T GLV 48.3MM | 139 | 1.6 | 075 | L014075GT0 |  | X | 1 1/2 | US
68830445664 | 688304456640 | 1 1/2 CPL 75 E ORG 48.3MM ~ | 113 | 1.6 | 075 | L014075PE0 |  |  | 1 1/2 | US
68830445665 | 688304456657 | 1 1/2 CPL 75 FS-E ORG 48.3MM ~ | 163 | 1.6 | 075 | L014075PE1 |  | X | 1 1/2 | US
68830445667 | 688304456671 | 1 1/2 CPL 75 T ORG 48.3MM ~ | 113 | 1.6 | 075 | L014075PT0 |  |  | 1 1/2 | US
68830445668 | 688304456688 | 1 1/2 CPL 75 FS-T ORG 48.3MM ~ | 163 | 1.6 | 075 | L014075PT1 |  | X | 1 1/2 | US
68830445676 | 688304456763 | 2 CPL 07 E GLV 60.3MM | 196.5 | 2.2 | 007 | L020007GE0 |  |  | 2 | US
68830445677 | 688304456770 | 2 CPL 07 FS-E GLV 60.3MM | 246 | 2.2 | 007 | L020007GE1 |  | X | 2 | US
68830445678 | 688304456787 | 2 CPL 07 O GLV 60.3MM | 797.5 | 2.2 | 007 | L020007GO0 |  | X | 2 | US
68830445681 | 688304456817 | 2 CPL 07 T GLV 60.3MM | 196.5 | 2.2 | 007 | L020007GT0 |  |  | 2 | US
68830445682 | 688304456824 | 2 CPL 07 FS-T GLV 60.3MM | 246 | 2.2 | 007 | L020007GT1 |  | X | 2 | US
68830445685 | 688304456855 | 2 CPL 07 E ORG 60.3MM ~ | 158.5 | 2.2 | 007 | L020007PE0 |  |  | 2 | US
68830445686 | 688304456862 | 2 CPL 07 FS-E ORG 60.3MM ~ | 207.5 | 2.2 | 007 | L020007PE1 |  | X | 2 | US
68830445689 | 688304456893 | 2 CPL 07 O ORG 60.3MM ~ | 761.5 | 2.2 | 007 | L020007PO0 |  | X | 2 | US
68830445693 | 688304456930 | 2 CPL 07 T ORG 60.3MM ~ | 158.5 | 2.2 | 007 | L020007PT0 |  |  | 2 | US
68830445694 | 688304456947 | 2 CPL 07 FS-T ORG 60.3MM ~ | 207.5 | 2.2 | 007 | L020007PT1 |  |  | 2 | US
68830445701 | 688304457012 | 2 CPL 75 E GLV 60.3MM | 179 | 1.9 | 075 | L020075GE0 |  |  | 2 | US
68830445702 | 688304457029 | 2 CPL 75 FS-E GLV 60.3MM | 201 | 1.71 | 075 | L020075GE1 |  | X | 2 | US
68830445706 | 688304457067 | 2 CPL 75 T GLV 60.3MM | 179 | 1.9 | 075 | L020075GT0 |  |  | 2 | US
68830445709 | 688304457098 | 2 CPL 75 E ORG 60.3MM ~ | 137 | 1.8 | 075 | L020075PE0 |  |  | 2 | US
68830445710 | 688304457104 | 2 CPL 75 FS-E ORG 60.3MM ~ | 168 | 1.71 | 075 | L020075PE1 |  |  | 2 | US
68830445713 | 688304457135 | 2 CPL 75 T ORG 60.3MM ~ | 137 | 1.8 | 075 | L020075PT0 |  |  | 2 | US
68830445714 | 688304457142 | 2 CPL 75 FS-T ORG 60.3MM ~ | 168 | 1.7 | 075 | L020075PT1 |  | X | 2 | US
68830445721 | 688304457210 | 2 1/2 CPL 07 E GLV 73MM | 226 | 2.626 | 007 | L024007GE0 |  |  | 2 1/2 | US
68830445722 | 688304457227 | 2 1/2 CPL 07 FS-E GLV 73MM | 289 | 2.626 | 007 | L024007GE1 |  | X | 2 1/2 | US
68830445723 | 688304457234 | 2 1/2 CPL 07 O GLV | 897.5 | 3.146 | 007 | L024007GO0 |  | X | 2 1/2 | US
68830445724 | 688304457241 | 2 1/2 CPL 07 T GLV 73MM | 226 | 2.626 | 007 | L024007GT0 |  | X | 2 1/2 | US
68830445725 | 688304457258 | 2 1/2 CPL 07 FS-T GLV 73MM | 289 | 2.626 | 007 | L024007GT1 |  | X | 2 1/2 | US
68830445726 | 688304457265 | 2 1/2 CPL 07 E ORG 73MM ~ | 179 | 2.6 | 007 | L024007PE0 |  |  | 2 1/2 | US
68830445727 | 688304457272 | 2 1/2 CPL 07 FS-E ORG 73MM ~ | 247 | 2.626 | 007 | L024007PE1 |  | X | 2 1/2 | US
68830445729 | 688304457296 | 2 1/2 CPL 07 O ORG 73MM ~ | 856.5 | 2.626 | 007 | L024007PO0 |  | X | 2 1/2 | US
68830445731 | 688304457319 | 2 1/2 CPL 07 T ORG 73MM ~ | 179 | 2.576 | 007 | L024007PT0 |  |  | 2 1/2 | US
68830445732 | 688304457326 | 2 1/2 CPL 07 FS-T ORG 73MM ~ | 247 | 2.626 | 007 | L024007PT1 |  | X | 2 1/2 | US
68830445735 | 688304457357 | 2 1/2 CPL 75 E GLV 73MM | 220 | 1.86 | 075 | L024075GE0 |  |  | 2 1/2 | US
68830445736 | 688304457364 | 2 1/2 CPL 75 FS-E GLV 73MM | 235.5 | 1.853 | 075 | L024075GE1 |  | X | 2 1/2 | US
68830445739 | 688304457395 | 2 1/2 CPL 75 T GLV 73MM | 220 | 1.86 | 075 | L024075GT0 |  | X | 2 1/2 | US
68830445740 | 688304457401 | 2 1/2 CPL 75 E ORG 73MM ~ | 159 | 1.86 | 075 | L024075PE0 |  |  | 2 1/2 | US
68830445741 | 688304457418 | 2 1/2 CPL 75 FS-E ORG 73MM ~ | 201 | 1.86 | 075 | L024075PE1 |  |  | 2 1/2 | US
68830445748 | 688304457487 | 3 CPL 07 E GLV 88.9MM | 262.5 | 3 | 007 | L030007GE0 |  |  | 3 | US
68830445749 | 688304457494 | 3 CPL 07 FS-E GLV 88.9MM | 319 | 3 | 007 | L030007GE1 |  | X | 3 | US
68830445750 | 688304457500 | 3 CPL 07 O GLV 88.9MM | 1011 | 3 | 007 | L030007GO0 |  | X | 3 | US
68830445752 | 688304457524 | 3 CPL 07 T GLV 88.9MM | 262.5 | 3 | 007 | L030007GT0 |  | X | 3 | US
68830445753 | 688304457531 | 3 CPL 07 FS-T GLV 88.9MM | 319 | 3 | 007 | L030007GT1 |  | X | 3 | US
68830445757 | 688304457579 | 3 CPL 07 E ORG 88.9MM ~ | 208 | 3 | 007 | L030007PE0 |  |  | 3 | US
68830445758 | 688304457586 | 3 CPL 07 FS-E ORG 88.9MM ~ | 261.5 | 3 | 007 | L030007PE1 |  | X | 3 | US
68830445762 | 688304457623 | 3 CPL 07 O ORG 88.9MM ~ | 954.5 | 3 | 007 | L030007PO0 |  |  | 3 | US
68830445765 | 688304457654 | 3 CPL 07 T VP ORG 88.9MM ~ | 208 | 3 | 007 | L030007PT0 |  |  | 3 | US
68830445766 | 688304457661 | 3 CPL 07 FS-T VP ORG 88.9MM ~ | 261.5 | 3 | 007 | L030007PT1 |  | X | 3 | US
68830445772 | 688304457722 | 3 CPL 77 E GLV 88.9MM | 241 | 3.746 | 077 | L030077GE0 |  |  | 3 | US
68830445773 | 688304457739 | 3 CPL 77 FS-E GLV 88.9MM | 300.5 | 3.746 | 077 | L030077GE1 |  | X | 3 | US
68830445774 | 688304457746 | 3 CPL 77 O GLV 88.9MM | 896 | 3.746 | 077 | L030077GO0 |  | X | 3 | US
68830445776 | 688304457760 | 3 CPL 77 T GLV 88.9MM | 241 | 3.746 | 077 | L030077GT0 |  |  | 3 | US
68830445777 | 688304457777 | 3 CPL 77 FS-T GLV 88.9MM | 300.5 | 3.746 | 077 | L030077GT1 |  | X | 3 | US
68830445784 | 688304457845 | 3 CPL 77 E ORG 88.9MM ~ | 174.5 | 3.746 | 077 | L030077PE0 |  |  | 3 | US
68830445785 | 688304457852 | 3 CPL 77 FS-E ORG 88.9MM ~ | 232.5 | 3.746 | 077 | L030077PE1 |  | X | 3 | US
68830445790 | 688304457906 | 3 CPL 77 O ORG 88.9MM ~ | 829.5 | 3.746 | 077 | L030077PO0 |  | X | 3 | US
68830445795 | 688304457951 | 3 CPL 77 T ORG 88.9MM ~ | 174.5 | 3.746 | 077 | L030077PT0 |  |  | 3 | US
68830445796 | 688304457968 | 3 CPL 77 FS-T ORG 88.9MM ~ | 232.5 | 3.746 | 077 | L030077PT1 |  |  | 3 | US
68830445802 | 688304458026 | 3 1/2 CPL 77 E GLV | 349 | 5 | 077 | L034077GE0 |  | X | 3 1/2 | US
68830445803 | 688304458033 | 3 1/2 CPL 77 T GLV | 349 | 5 | 077 | L034077GT0 |  | X | 3 1/2 | US
68830445804 | 688304458040 | 3 1/2 CPL 77 E ORG ~ | 249.5 | 5 | 077 | L034077PE0 |  |  | 3 1/2 | US
68830445805 | 688304458057 | 3 1/2 CPL 77 FS-E ORG ~ | 334.5 | 5 | 077 | L034077PE1 |  | X | 3 1/2 | US
68830445806 | 688304458064 | 3 1/2 CPL 77 T ORG ~ | 249.5 | 5 | 077 | L034077PT0 |  | X | 3 1/2 | US
68830445807 | 688304458071 | 3 1/2 CPL 77 FS-T ORG ~ | 334.5 | 5 | 077 | L034077PT1 |  | X | 3 1/2 | US
68830445812 | 688304458125 | 4 CPL 07 E GLV 114.3MM | 369 | 5.306 | 007 | L040007GE0 |  |  | 4 | US
68830445813 | 688304458132 | 4 CPL 07 FS-E GLV 114.3MM | 448 | 5.306 | 007 | L040007GE1 |  | X | 4 | US
68830445815 | 688304458156 | 4 CPL 07 O GLV 114.3MM | 1639.5 | 5.3 | 007 | L040007GO0 |  | X | 4 | US
68830445817 | 688304458170 | 4 CPL 07 T GLV 114.3MM | 369 | 5.306 | 007 | L040007GT0 |  | X | 4 | US
68830445818 | 688304458187 | 4 CPL 07 FS-T GLV 114.3MM | 448 | 5.3 | 007 | L040007GT1 |  | X | 4 | US
68830445822 | 688304458224 | 4 CPL 07 E ORG 114.3MM | 287 | 4.8 | 007 | L040007PE0 |  |  | 4 | US
68830445823 | 688304458231 | 4 CPL 07 FS-E ORG 114.3MM ~ | 364 | 5.306 | 007 | L040007PE1 |  | X | 4 | US
68830445825 | 688304458255 | 4 CPL 07 O ORG 114.3MM ~ | 1562 | 4.8 | 007 | L040007PO0 |  | X | 4 | US
68830445828 | 688304458286 | 4 CPL 07 T ORG 114.3MM ~ | 287 | 4.776 | 007 | L040007PT0 |  |  | 4 | US
68830445829 | 688304458293 | 4 CPL 07 FS-T ORG 114.3MM ~ | 364 | 5.3 | 007 | L040007PT1 |  | X | 4 | US
68830445835 | 688304458354 | 4 CPL 77 E GLV 114.3MM | 353 | 6.4 | 077 | L040077GE0 |  |  | 4 | US
68830445836 | 688304458361 | 4 CPL 77 FS-E GLV 114.3MM | 438.5 | 6.4 | 077 | L040077GE1 |  | X | 4 | US
68830445837 | 688304458378 | 4 CPL 77 O GLV 114.3MM | 1456 | 6.4 | 077 | L040077GO0 |  | X | 4 | US
68830445839 | 688304458392 | 4 CPL 77 T GLV 114.3MM | 353 | 6.4 | 077 | L040077GT0 |  |  | 4 | US
68830445840 | 688304458408 | 4 CPL 77 FS-T GLV 114.3MM | 438.5 | 6.4 | 077 | L040077GT1 |  | X | 4 | US
68830445847 | 688304458477 | 4 CPL 77 E ORG 114.3MM ~ | 252 | 6.4 | 077 | L040077PE0 |  |  | 4 | US
68830445848 | 688304458484 | 4 CPL 77 FS-E ORG 114.3MM ~ | 335 | 6.4 | 077 | L040077PE1 |  | X | 4 | US
68830445851 | 688304458514 | 4 CPL 77 O ORG 114.3MM ~ | 1358.5 | 6.4 | 077 | L040077PO0 |  | X | 4 | US
68830445854 | 688304458545 | 4 CPL 77 T ORG 114.3MM ~ | 252 | 6.4 | 077 | L040077PT0 |  |  | 4 | US
68830445855 | 688304458552 | 4 CPL 77 FS-T ORG 114.3MM ~ | 335 | 6.4 | 077 | L040077PT1 |  |  | 4 | US
68830445859 | 688304458590 | 5 CPL 07 E GLV 141.3MM | 481.5 | 6.4 | 007 | L050007GE0 |  |  | 5 | US
68830445860 | 688304458606 | 5 CPL 07 O GLV 141.3MM | 1806.5 | 6.4 | 007 | L050007GO0 |  | X | 5 | US
68830445861 | 688304458613 | 5 CPL 07 T GLV 141.3MM | 481.5 | 6.4 | 007 | L050007GT0 |  | X | 5 | US
68830445863 | 688304458637 | 5 CPL 07 E ORG 141.3MM ~ | 369 | 6.4 | 007 | L050007PE0 |  |  | 5 | US
68830445864 | 688304458644 | 5 CPL 07 FS-E ORG 141.3MM ~ | 574 | 6.4 | 007 | L050007PE1 |  | X | 5 | US
68830445866 | 688304458668 | 5 CPL 07 O ORG 141.3MM ~ | 1701.5 | 6.4 | 007 | L050007PO0 |  | X | 5 | US
68830445868 | 688304458682 | 5 CPL 07 T ORG 141.3MM ~ | 369 | 6.4 | 007 | L050007PT0 |  | X | 5 | US
68830445869 | 688304458699 | 5 CPL 07 FS-T ORG 141.3MM ~ | 574 | 6.4 | 007 | L050007PT1 |  | X | 5 | US
68830445872 | 688304458729 | 5 CPL 77 E GLV 141.3MM | 541 | 10.3 | 077 | L050077GE0 |  | X | 5 | US
68830445873 | 688304458736 | 5 CPL 77 FS-E GLV 141.3MM | 754 | 10.3 | 077 | L050077GE1 |  | X | 5 | US
68830445874 | 688304458743 | 5 CPL 77 T GLV 141.3MM | 541 | 10.3 | 077 | L050077GT0 |  | X | 5 | US
68830445875 | 688304458750 | 5 CPL 77 FS-T GLV 141.3MM | 754 | 10.3 | 077 | L050077GT1 |  | X | 5 | US
68830445878 | 688304458781 | 5 CPL 77 E ORG 141.3MM ~ | 378 | 10.3 | 077 | L050077PE0 |  |  | 5 | US
68830445879 | 688304458798 | 5 CPL 77 FS-E ORG 141.3MM ~ | 581 | 10.3 | 077 | L050077PE1 |  | X | 5 | US
68830445882 | 688304458828 | 5 CPL 77 O ORG 141.3MM ~ | 1537 | 10.3 | 077 | L050077PO0 |  | X | 5 | US
68830445883 | 688304458835 | 5 CPL 77 T ORG 141.3MM ~ | 378 | 10.3 | 077 | L050077PT0 |  |  | 5 | US
68830445884 | 688304458842 | 5 CPL 77 FS-T ORG 141.3MM ~ | 581 | 10.3 | 077 | L050077PT1 |  | X | 5 | US
68830445889 | 688304458897 | 6 CPL 07 FS-E GLV 168.3MM | 826 | 8.1 | 007 | L060007GE1 |  | X | 6 | US
68830445893 | 688304458934 | 6 CPL 07 O GLV 168.3MM | 2272 | 8.1 | 007 | L060007GO0 |  | X | 6 | US
68830445895 | 688304458958 | 6 CPL 07 T GLV 168.3MM | 630.5 | 8.1 | 007 | L060007GT0 |  | X | 6 | US
68830445896 | 688304458965 | 6 CPL 07 FS-T GLV 168.3MM | 826 | 8.1 | 007 | L060007GT1 |  | X | 6 | US
68830445901 | 688304459016 | 6 CPL 07 E ORG 168.3MM ~ | 487.5 | 8.378 | 007 | L060007PE0 |  |  | 6 | US
68830445902 | 688304459023 | 6 CPL 07 FS-E ORG 168.3MM ~ | 675 | 8.1 | 007 | L060007PE1 |  | X | 6 | US
68830445907 | 688304459078 | 6 CPL 07 O ORG 168.3MM ~ | 2137.5 | 8.2 | 007 | L060007PO0 |  | X | 6 | US
68830445910 | 688304459108 | 6 CPL 07 T ORG 168.3MM ~ | 487.5 | 8.1 | 007 | L060007PT0 |  |  | 6 | US
68830445911 | 688304459115 | 6 CPL 07 FS-T ORG 168.3MM ~ | 675 | 8.1 | 007 | L060007PT1 |  | X | 6 | US
68830445916 | 688304459160 | 6 CPL 77 E GLV 168.3MM | 638 | 11.3 | 077 | L060077GE0 |  |  | 6 | US
68830445917 | 688304459177 | 6 CPL 77 FS-E GLV 168.3MM | 846 | 11.7 | 077 | L060077GE1 |  | X | 6 | US
68830445919 | 688304459191 | 6 CPL 77 O GLV 168.3MM | 2077 | 11.3 | 077 | L060077GO0 |  | X | 6 | US
68830445922 | 688304459221 | 6 CPL 77 T GLV 168.3MM | 638 | 11.3 | 077 | L060077GT0 |  |  | 6 | US
68830445923 | 688304459238 | 6 CPL 77 FS-T GLV 168.3MM | 846 | 11.7 | 077 | L060077GT1 |  | X | 6 | US
68830445930 | 688304459306 | 6 CPL 77 E ORG 168.3MM | 446.5 | 11.21 | 077 | L060077PE0 |  |  | 6 | US
68830445931 | 688304459313 | 6 CPL 77 FS-E ORG 168.3MM ~ | 646 | 11.7 | 077 | L060077PE1 |  | X | 6 | US
68830445936 | 688304459368 | 6 CPL 77 O ORG 168.3MM ~ | 1886.5 | 11.3 | 077 | L060077PO0 |  | X | 6 | US
68830445940 | 688304459405 | 6 CPL 77 T ORG 168.3MM ~ | 446.5 | 11.3 | 077 | L060077PT0 |  |  | 6 | US
68830445941 | 688304459412 | 6 CPL 77 FS-T ORG 168.3MM ~ | 646 | 11.7 | 077 | L060077PT1 |  |  | 6 | US
68830445952 | 688304459528 | 8 CPL 07 E GLV 219.1MM | 993 | 16.55 | 007 | L080007GE0 |  |  | 8 | US
68830445953 | 688304459535 | 8 CPL 07 FS-E GLV 219.1MM | 1116 | 14.93 | 007 | L080007GE1 |  | X | 8 | US
68830445954 | 688304459542 | 8 CPL 07 O GLV 219.1MM | 2807 | 14.93 | 007 | L080007GO0 |  | X | 8 | US
68830445957 | 688304459573 | 8 CPL 07 T GLV 219.1MM | 993 | 14.93 | 007 | L080007GT0 |  | X | 8 | US
68830445958 | 688304459580 | 8 CPL 07 FS-T GLV 219.1MM | 1116 | 14.93 | 007 | L080007GT1 |  | X | 8 | US
68830445963 | 688304459634 | 8 CPL 07 E ORG 219.1MM ~ | 764.5 | 14.93 | 007 | L080007PE0 |  |  | 8 | US
68830445964 | 688304459641 | 8 CPL 07 FS-E ORG 219.1MM ~ | 892.5 | 14.93 | 007 | L080007PE1 |  | X | 8 | US
68830445967 | 688304459672 | 8 CPL 07 O ORG 219.1MM ~ | 2595 | 14.93 | 007 | L080007PO0 |  | X | 8 | US
68830445970 | 688304459702 | 8 CPL 07 T ORG 219.1MM ~ | 764.5 | 14.93 | 007 | L080007PT0 |  |  | 8 | US
68830445971 | 688304459719 | 8 CPL 07 FS-T ORG 219.1MM ~ | 892.5 | 14.93 | 007 | L080007PT1 |  | X | 8 | US
68830445975 | 688304459757 | 8 CPL 77 E GLV 219.1MM | 1072.5 | 20.53 | 077 | L080077GE0 |  |  | 8 | US
68830445976 | 688304459764 | 8 CPL 77 FS-E GLV 219.1MM | 1190.5 | 20.53 | 077 | L080077GE1 |  | X | 8 | US
68830445978 | 688304459788 | 8 CPL 77 T GLV 219.1MM | 1072.5 | 20.53 | 077 | L080077GT0 |  | X | 8 | US
68830445984 | 688304459849 | 8 CPL 77 E ORG 219.1MM ~ | 723 | 19.95 | 077 | L080077PE0 |  |  | 8 | US
68830445985 | 688304459856 | 8 CPL 77 FS-E ORG 219.1MM ~ | 869.5 | 20.53 | 077 | L080077PE1 |  | X | 8 | US
68830445990 | 688304459900 | 8 CPL 77 O ORG 219.1MM ~ | 2330.5 | 20.28 | 077 | L080077PO0 |  | X | 8 | US
68830445991 | 688304459917 | 8 CPL 77 T ORG 219.1MM ~ | 723 | 20.53 | 077 | L080077PT0 |  |  | 8 | US
68830445992 | 688304459924 | 8 CPL 77 FS-T ORG 219.1MM ~ | 869.5 | 20.53 | 077 | L080077PT1 |  |  | 8 | US
68830445999 | 688304459993 | 10 CPL 07 E GLV 273MM | 1979 | 24.16 | 007 | L100007GE0 |  |  | 10 | US
68830446000 | 688304460005 | 10 CPL 07 FS-E GLV 273MM | 2262.5 | 24.16 | 007 | L100007GE1 |  | X | 10 | US
68830446002 | 688304460029 | 10 CPL 07 T GLV 273MM | 1979 | 24.16 | 007 | L100007GT0 |  | X | 10 | US
68830446005 | 688304460050 | 10 CPL 07 E ORG 273MM ~ | 1483.5 | 24.16 | 007 | L100007PE0 |  |  | 10 | US
68830446006 | 688304460067 | 10 CPL 07 FS-E ORG 273MM ~ | 1783 | 24.16 | 007 | L100007PE1 |  | X | 10 | US
68830446009 | 688304460098 | 10 CPL 07 O ORG 273MM ~ | 4401.5 | 24.16 | 007 | L100007PO0 |  | X | 10 | US
68830446011 | 688304460111 | 10 CPL 07 T ORG 273MM ~ | 1483.5 | 24.16 | 007 | L100007PT0 |  | X | 10 | US
68830446012 | 688304460128 | 10 CPL 07 FS-T ORG 273MM ~ | 1783 | 24.16 | 007 | L100007PT1 |  | X | 10 | US
68830446018 | 688304460180 | 10 CPL 77 E GLV 273MM | 1682 | 32 | 077 | L100077GE0 |  |  | 10 | US
68830446019 | 688304460197 | 10 CPL 77 FS-E GLV 273MM | 1872 | 32 | 077 | L100077GE1 |  | X | 10 | US
68830446021 | 688304460210 | 10 CPL 77 O GLV 273MM | 3806.5 | 32 | 077 | L100077GO0 |  | X | 10 | US
68830446022 | 688304460227 | 10 CPL 77 T GLV 273MM | 1682 | 32 | 077 | L100077GT0 |  | X | 10 | US
68830446023 | 688304460234 | 10 CPL 77 FS-T GLV 273MM | 1872 | 32 | 077 | L100077GT1 |  | X | 10 | US
68830446026 | 688304460265 | 10 CPL 77 E ORG 273MM ~ | 1175.5 | 32 | 077 | L100077PE0 |  |  | 10 | US
68830446027 | 688304460272 | 10 CPL 77 FS-E ORG 273MM ~ | 1393.5 | 28.28 | 077 | L100077PE1 |  | X | 10 | US
68830446030 | 688304460302 | 10 CPL 77 O ORG 273MM ~ | 3299.5 | 32 | 077 | L100077PO0 |  | X | 10 | US
68830446034 | 688304460340 | 10 CPL 77 T ORG 273MM ~ | 1175.5 | 32 | 077 | L100077PT0 |  |  | 10 | US
68830446035 | 688304460357 | 10 CPL 77 FS-T ORG 273MM ~ | 1393.5 | 28.28 | 077 | L100077PT1 |  |  | 10 | US
68830446040 | 688304460401 | 12 CPL 07 E GLV 323.9MM | 2218 | 27.56 | 007 | L120007GE0 |  |  | 12 | US
68830446041 | 688304460418 | 12 CPL 07 FS-E GLV 323.9MM | 2606 | 27.35 | 007 | L120007GE1 |  | X | 12 | US
68830446043 | 688304460432 | 12 CPL 07 T GLV 323.9MM | 2218 | 27.56 | 007 | L120007GT0 |  | X | 12 | US
68830446046 | 688304460463 | 12 CPL 07 E ORG 323.9MM ~ | 1657.5 | 27.56 | 007 | L120007PE0 |  |  | 12 | US
68830446047 | 688304460470 | 12 CPL 07 FS-E ORG 323.9MM | 2026.5 | 27.35 | 007 | L120007PE1 |  | X | 12 | US
68830446052 | 688304460524 | 12 CPL 07 O ORG 323.9MM ~ | 6091 | 27.56 | 007 | L120007PO0 |  | X | 12 | US
68830446054 | 688304460548 | 12 CPL 07 T ORG 323.9MM ~ | 1657.5 | 27.56 | 007 | L120007PT0 |  |  | 12 | US
68830446055 | 688304460555 | 12 CPL 07 FS-T ORG 323.9MM ~ | 2026.5 | 27.56 | 007 | L120007PT1 |  | X | 12 | US
68830446058 | 688304460586 | 12 CPL 77 E GLV 323.9MM | 1909.5 | 35.1 | 077 | L120077GE0 |  | X | 12 | US
68830446059 | 688304460593 | 12 CPL 77 FS-E GLV 323.9MM | 2152.5 | 33.02 | 077 | L120077GE1 |  | X | 12 | US
68830446062 | 688304460623 | 12 CPL 77 T GLV 323.9MM | 1909.5 | 35.1 | 077 | L120077GT0 |  | X | 12 | US
68830446065 | 688304460654 | 12 CPL 77 E ORG 323.9MM ~ | 1335.5 | 34.8 | 077 | L120077PE0 |  |  | 12 | US
68830446066 | 688304460661 | 12 CPL 77 FS-E ORG 323.9MM ~ | 1636.5 | 33.02 | 077 | L120077PE1 |  | X | 12 | US
68830446072 | 688304460722 | 12 CPL 77 O ORG 323.9MM ~ | 4564.5 | 33.02 | 077 | L120077PO0 |  | X | 12 | US
68830446073 | 688304460739 | 12 CPL 77 T ORG 323.9MM ~ | 1335.5 | 33.02 | 077 | L120077PT0 |  |  | 12 | US
68830446074 | 688304460746 | 12 CPL 77 FS-T ORG 323.9MM ~ | 1636.5 | 33.02 | 077 | L120077PT1 |  |  | 12 | US
68830446089 | 688304460890 | V3414 K14 ECLH PEN 155F/68C ~ QR BLK RAL9004 3/4 NPT | 83 | 0.281 | GCQ | S342GCQ7B0 |  | X | V34 SUBASSEMBLIES | US
68830446107 | 688304461071 | A 6 11 1/4 ELL 13-C DI C/L ~ 37H-77 | 1136.5 | 18 | 013 | A060013PDL |  | X | 6 | US
68830446128 | 688304461286 | 1 1/2x10 THD ADP NPL 40 UPD | 202 | 2.27 | 040 | FB47040U00 |  | X | 1 1/2X10 | US
68830446129 | 688304461293 | 2 1/2x3/4 DBL RD CONC 50 GLV ~ W/TNG E/E=12 | 1559 | 1.25 | 050 | FB97050G00 |  | X | 2 1/2X3/4 | US
68830446157 | 688304461576 | 2 1/2 CPL 75 T ORG 73MM ~ | 159 | 1.86 | 075 | L024075PT0 |  |  | 2 1/2 | US
68830446158 | 688304461583 | 2 1/2 CPL 75 FS-T ORG 73MM ~ | 201 | 1.86 | 075 | L024075PT1 |  | X | 2 1/2 | US
68830446168 | 688304461682 | 3 CPL 75 E GLV 88.9MM | 241 | 2.9 | 075 | L030075GE0 |  |  | 3 | US
68830446169 | 688304461699 | 3 CPL 75 FS-E GLV 88.9MM | 253.5 | 2.73 | 075 | L030075GE1 |  | X | 3 | US
68830446172 | 688304461729 | 3 CPL 75 T GLV 88.9MM | 241 | 2.9 | 075 | L030075GT0 |  |  | 3 | US
68830446174 | 688304461743 | 3 CPL 75 E ORG 88.9MM | 174.5 | 2.73 | 075 | L030075PE0 |  |  | 3 | US
68830446175 | 688304461750 | 3 CPL 75 FS-E ORG 88.9MM ~ | 210.5 | 2.9 | 075 | L030075PE1 |  |  | 3 | US
68830446177 | 688304461774 | 3 CPL 75 T ORG 88.9MM ~ | 174.5 | 2.73 | 075 | L030075PT0 |  |  | 3 | US
68830446178 | 688304461781 | 3 CPL 75 FS-T ORG 88.9MM ~ | 210.5 | 2.73 | 075 | L030075PT1 |  | X | 3 | US
68830446185 | 688304461859 | 3 1/2 CPL 75 E GLV 101.6MM | 270.5 | 3 | 075 | L034075GE0 |  | X | 3 1/2 | US
68830446187 | 688304461873 | 3 1/2 CPL 75 E ORG 101.6MM ~ | 210 | 3 | 075 | L034075PE0 |  |  | 3 1/2 | US
68830446188 | 688304461880 | 3 1/2 CPL 75 FS-E ORG 101.6MM~ | 299 | 3 | 075 | L034075PE1 |  | X | 3 1/2 | US
68830446190 | 688304461903 | 3 1/2 CPL 75 T ORG 101.6MM ~ | 210 | 3 | 075 | L034075PT0 |  | X | 3 1/2 | US
68830446199 | 688304461996 | 4 CPL 75 E GLV 114.3MM | 353 | 4.046 | 075 | L040075GE0 |  |  | 4 | US
68830446200 | 688304462009 | 4 CPL 75 FS-E GLV 114.3MM | 366.5 | 4.046 | 075 | L040075GE1 |  | X | 4 | US
68830446204 | 688304462047 | 4 CPL 75 T GLV 114.3MM | 353 | 4.046 | 075 | L040075GT0 |  |  | 4 | US
68830446208 | 688304462085 | 4 CPL 75 E ORG 114.3MM | 252 | 4.1 | 075 | L040075PE0 |  |  | 4 | US
68830446209 | 688304462092 | 4 CPL 75 FS-E ORG 114.3MM | 299 | 4.046 | 075 | L040075PE1 |  |  | 4 | US
68830446212 | 688304462122 | 4 CPL 75 T ORG 114.3MM ~ | 252 | 4.046 | 075 | L040075PT0 |  |  | 4 | US
68830446213 | 688304462139 | 4 CPL 75 FS-T ORG 114.3MM ~ | 299 | 4.046 | 075 | L040075PT1 |  | X | 4 | US
68830446219 | 688304462191 | 4 1/2 CPL 75 T GLV 127MM | 378 | 5 | 075 | L044075GT0 |  | X | 4 1/2 | US
68830446220 | 688304462207 | 4 1/2 CPL 75 E ORG 127MM ~ | 299 | 5 | 075 | L044075PE0 |  | X | 4 1/2 | US
68830446222 | 688304462221 | 4 1/2 CPL 75 T ORG 127MM ~ | 299 | 5 | 075 | L044075PT0 |  |  | 4 1/2 | US
68830446227 | 688304462276 | 5 CPL 75 E GLV 141.3MM | 541 | 5.62 | 075 | L050075GE0 |  | X | 5 | US
68830446228 | 688304462283 | 5 CPL 75 FS-E GLV 141.3MM | 602.5 | 5.62 | 075 | L050075GE1 |  | X | 5 | US
68830446230 | 688304462306 | 5 CPL 75 T GLV 141.3MM | 541 | 5.62 | 075 | L050075GT0 |  |  | 5 | US
68830446233 | 688304462337 | 5 CPL 75 E ORG 141.3MM ~ | 378 | 5.62 | 075 | L050075PE0 |  |  | 5 | US
68830446234 | 688304462344 | 5 CPL 75 FS-E ORG 141.3MM ~ | 506.5 | 5.52 | 075 | L050075PE1 |  |  | 5 | US
68830446236 | 688304462368 | 5 CPL 75 T ORG 141.3MM ~ | 378 | 5.62 | 075 | L050075PT0 |  |  | 5 | US
68830446237 | 688304462375 | 5 CPL 75 FS-T ORG 141.3MM ~ | 506.5 | 5.62 | 075 | L050075PT1 |  | X | 5 | US
68830446246 | 688304462467 | 6 CPL 75 E GLV 168.3MM | 638 | 7.1 | 075 | L060075GE0 |  |  | 6 | US
68830446247 | 688304462474 | 6 CPL 75 FS-E GLV 168.3MM | 679 | 7.1 | 075 | L060075GE1 |  | X | 6 | US
68830446252 | 688304462528 | 6 CPL 75 T GLV 168.3MM | 638 | 7.1 | 075 | L060075GT0 |  | X | 6 | US
68830446256 | 688304462566 | 6 CPL 75 FS-T ORG 168.3MM ~ | 559 | 7.1 | 075 | L060075PT1 |  | X | 6 | US
68830446267 | 688304462672 | 8 CPL 75 E ORG 219.1MM ~ | 723 | 12.89 | 075 | L080075PE0 |  |  | 8 | US
68830446268 | 688304462689 | 8 CPL 75 FS-E ORG 219.1MM ~ | 928.5 | 12.93 | 075 | L080075PE1 |  |  | 8 | US
68830446270 | 688304462702 | 8 CPL 75 T ORG 219.1MM ~ | 723 | 12.89 | 075 | L080075PT0 |  |  | 8 | US
68830446271 | 688304462719 | 8 CPL 75 FS-T ORG 219.1MM ~ | 928.5 | 12.89 | 075 | L080075PT1 |  | X | 8 | US
68830446319 | 688304463198 | A 4 11 1/4 ELL 13-C DI C/L ~ 37H-77 | 828.5 | 11 | 013 | A040013PDL |  | X | 4 | US
68830446320 | 688304463204 | 2x3/4 MEC-T 920N T GLV NPT FEM 60.3x26.9MM; 3/4 FEM | 186 | 2.976 | 92N | CB5992NGT0 |  | X | 2X3/4 | US
68830446343 | 688304463433 | 10 DISC REPAIR KIT E 716;717;~ 779 | 3348.5 | 11.8 | 716 | K1007160E0 |  | X | 10 | US
68830446350 | 688304463501 | 2 CPL 07 L/GSK ORG 60.3MM ~ | 171.5 | 2.2 | 007 | L020007P00 |  | X | 2 | US
68830446379 | 688304463792 | 5 CPL 07 FS-E GLV 141.3MM | 1009 | 6.25 | 007 | L050007GE1 |  | X | 5 | US
68830446451 | 688304464515 | 4x2 1/2 SWG NPL 55 PLT TxG | 2035.5 | 7.5 | 055 | FD35055Z00 |  | X | 4X2 1/2 | US
68830446477 | 688304464775 | V2704 K5.6 UP 155F/68C QR BLK~ RAL9004 1/2 NPT | 50 | 0.165 | ACQ | S271ACQ4B0 |  |  | V2701 & V2705 SUBASSEMBLIES | US
68830446496 | 688304464966 | A 20x20x10 RD TEE 25-C CDI ~ C/L 37H-77 F | 10093 | 467.5 | 025 | AH85025PFL |  | X | 20X20X10 | US
68830446501 | 688304465017 | 3x2x1 1/4 MEC-CSS 920N E GLV ~ NPT FEM 88.9x60.3x42.4MM; ~ | 412.5 | 4.7 | 92N | CC4592NGEA |  | X | 3X2X1 1/4 | US
68830446525 | 688304465253 | 3/4 GSK 77 E | 67.5 | 0.038 | 077 | G006077LE0 |  | X | 3/4 | US
68830446526 | 688304465260 | 3/4 GSK 77 FS-E | 67.5 | 0.094 | 077 | G006077LE1 |  | X | 3/4 | US
68830446527 | 688304465277 | 3/4 GSK 77 O | 747.5 | 0.065 | 077 | G006077LO0 |  | X | 3/4 | US
68830446528 | 688304465284 | 3/4 GSK 77 T VP | 67.5 | 0.1 | 077 | G006077LT0 |  | X | 3/4 | US
68830446529 | 688304465291 | 3/4 GSK 77 FS-T VP | 67.5 | 0.1 | 077 | G006077LT1 |  | X | 3/4 | US
68830446530 | 688304465307 | 1 GSK 77 E | 67.5 | 0.058 | 077 | G010077LE0 | X |  | 1 | US
68830446531 | 688304465314 | 1 GSK 77 FS-E | 67.5 | 0.1 | 077 | G010077LE1 |  | X | 1 | US
68830446532 | 688304465321 | 1 GSK 77 O | 747.5 | 0.08 | 077 | G010077LO0 |  | X | 1 | US
68830446533 | 688304465338 | 1 GSK 77 T VP | 67.5 | 0.05 | 077 | G010077LT0 | X |  | 1 | US
68830446534 | 688304465345 | 1 GSK 77 FS-T VP | 67.5 | 0.1 | 077 | G010077LT1 |  | X | 1 | US
68830446535 | 688304465352 | 1 1/4 GSK 77 E | 70.5 | 0.06 | 077 | G012077LE0 | X |  | 1 1/4 | US
68830446536 | 688304465369 | 1 1/4 GSK 77 FS-E | 70.5 | 0.065 | 077 | G012077LE1 |  | X | 1 1/4 | US
68830446537 | 688304465376 | 1 1/4 GSK 77 O | 716 | 0.142 | 077 | G012077LO0 |  | X | 1 1/4 | US
68830446538 | 688304465383 | 1 1/4 GSK 77 T VP | 70.5 | 0.1 | 077 | G012077LT0 |  | X | 1 1/4 | US
68830446539 | 688304465390 | 1 1/4 GSK 77 FS-T VP | 70.5 | 0.1 | 077 | G012077LT1 |  | X | 1 1/4 | US
68830446540 | 688304465406 | 1 1/2 GSK 77 E | 75.5 | 0.07 | 077 | G014077LE0 | X |  | 1 1/2 | US
68830446541 | 688304465413 | 1 1/2 GSK 77 FS-E | 75.5 | 0.1 | 077 | G014077LE1 |  | X | 1 1/2 | US
68830446542 | 688304465420 | 1 1/2 GSK 77 O | 754 | 0.116 | 077 | G014077LO0 | X |  | 1 1/2 | US
68830446543 | 688304465437 | 1 1/2 GSK 77 FS-O | 754 | 0.1 | 077 | G014077LO1 |  | X | 1 1/2 | US
68830446544 | 688304465444 | 1 1/2 GSK 77 T VP | 75.5 | 0.08 | 077 | G014077LT0 | X |  | 1 1/2 | US
68830446545 | 688304465451 | 1 1/2 GSK 77 FS-T VP | 75.5 | 0.1 | 077 | G014077LT1 |  | X | 1 1/2 | US
68830446546 | 688304465468 | 2 GSK 77 E C2 | 75.5 | 0.07 | 077 | G020077LE0 |  | X | 2 | US
68830446547 | 688304465475 | 2 GSK 77 FS-E | 75.5 | 0.1 | 077 | G020077LE1 | X |  | 2 | US
68830446548 | 688304465482 | 2 GSK 77 O | 618.5 | 0.1 | 077 | G020077LO0 |  | X | 2 | US
68830446550 | 688304465505 | 2 GSK 77 T VP | 75.5 | 0.096 | 077 | G020077LT0 |  | X | 2 | US
68830446551 | 688304465512 | 2 GSK 77 FS-T VP | 75.5 | 0.1 | 077 | G020077LT1 | X |  | 2 | US
68830446552 | 688304465529 | 2 GSK 99 FDA-A | 600.5 | 0.11 | 099 | G020099LA0 |  | X | 2 | US
68830446553 | 688304465536 | 2 GSK 99 E | 92.5 | 0.122 | 099 | G020099LE0 | X |  | 2 | US
68830446554 | 688304465543 | 2 GSK 99 O | 882.5 | 0.127 | 099 | G020099LO0 |  | X | 2 | US
68830446555 | 688304465550 | 2 GSK 99 T | 92.5 | 0.11 | 099 | G020099LT0 |  | X | 2 | US
68830446556 | 688304465567 | 2 1/2 GSK 77 E C2 | 87.5 | 0.126 | 077 | G024077LE0 |  | X | 2 1/2 | US
68830446557 | 688304465574 | 2 1/2 GSK 77 FS-E | 87.5 | 0.1 | 077 | G024077LE1 | X |  | 2 1/2 | US
68830446558 | 688304465581 | 2 1/2 GSK 77 O | 699 | 0.1 | 077 | G024077LO0 |  | X | 2 1/2 | US
68830446559 | 688304465598 | 2 1/2 GSK 77 T VP | 87.5 | 0.118 | 077 | G024077LT0 |  | X | 2 1/2 | US
68830446560 | 688304465604 | 2 1/2 GSK 77 FS-T VP | 87.5 | 0.1 | 077 | G024077LT1 | X |  | 2 1/2 | US
68830446562 | 688304465628 | 2 1/2 GSK 99 FDA-A | 602.5 | 0.2 | 099 | G024099LA0 |  | X | 2 1/2 | US
68830446563 | 688304465635 | 2 1/2 GSK 99 E | 98.5 | 0.142 | 099 | G024099LE0 | X |  | 2 1/2 | US
68830446564 | 688304465642 | 2 1/2 GSK 99 O | 1707 | 0.2 | 099 | G024099LO0 |  | X | 2 1/2 | US
68830446565 | 688304465659 | 2 1/2 GSK 99 T | 98.5 | 0.221 | 099 | G024099LT0 |  | X | 2 1/2 | US
68830446566 | 688304465666 | 3 GSK 77 E C2 | 93 | 0.1 | 077 | G030077LE0 |  | X | 3 | US
68830446567 | 688304465673 | 3 GSK 77 FS-E | 93 | 0.126 | 077 | G030077LE1 | X |  | 3 | US
68830446568 | 688304465680 | 3 GSK 77 O | 771.5 | 0.2 | 077 | G030077LO0 |  | X | 3 | US
68830446570 | 688304465703 | 3 GSK 77 T VP | 93 | 0.146 | 077 | G030077LT0 |  | X | 3 | US
68830446571 | 688304465710 | 3 GSK 77 FS-T VP | 93 | 0.196 | 077 | G030077LT1 | X |  | 3 | US
68830446572 | 688304465727 | 3 GSK 99 FDA-A | 1902 | 0.16 | 099 | G030099LA0 |  | X | 3 | US
68830446573 | 688304465734 | 3 GSK 99 E | 107 | 0.162 | 099 | G030099LE0 | X |  | 3 | US
68830446574 | 688304465741 | 3 GSK 99 O | 1322 | 0.31 | 099 | G030099LO0 |  | X | 3 | US
68830446575 | 688304465758 | 3 GSK 99 T | 107 | 0.184 | 099 | G030099LT0 | X |  | 3 | US
68830446577 | 688304465772 | 3 GSK 641 T | 91 | 0.156 | 641 | G030641LT0 |  | X | 3 | US
68830446578 | 688304465789 | 3 1/2 GSK 77 E | 116 | 0.146 | 077 | G034077LE0 |  | X | 3 1/2 | US
68830446579 | 688304465796 | 3 1/2 GSK 77 FS-E | 116 | 0.2 | 077 | G034077LE1 |  | X | 3 1/2 | US
68830446581 | 688304465819 | 3 1/2 GSK 77 T VP | 116 | 0.17 | 077 | G034077LT0 |  | X | 3 1/2 | US
68830446582 | 688304465826 | 3 1/2 GSK 77 FS-T VP | 116 | 0.2 | 077 | G034077LT1 |  | X | 3 1/2 | US
68830446584 | 688304465840 | 3 1/2 GSK 99 E | 153 | 0.38 | 099 | G034099LE0 |  | X | 3 1/2 | US
68830446585 | 688304465857 | 3 1/2 GSK 99 T | 153 | 0.3 | 099 | G034099LT0 |  | X | 3 1/2 | US
68830446586 | 688304465864 | 4 GSK 77 E | 116 | 0.225 | 077 | G040077LE0 |  | X | 4 | US
68830446587 | 688304465871 | 4 GSK 77 FS-E | 116 | 0.248 | 077 | G040077LE1 | X |  | 4 | US
68830446588 | 688304465888 | 4 GSK 77 O | 1262 | 0.3 | 077 | G040077LO0 |  | X | 4 | US
68830446590 | 688304465901 | 4 GSK 77 T VP | 116 | 0.26 | 077 | G040077LT0 |  | X | 4 | US
68830446591 | 688304465918 | 4 GSK 77 FS-T VP | 116 | 0.282 | 077 | G040077LT1 | X |  | 4 | US
68830446592 | 688304465925 | 4 GSK 99 FDA-A | 2527 | 0.4 | 099 | G040099LA0 |  | X | 4 | US
68830446593 | 688304465932 | 4 GSK 99 E | 153 | 0.345 | 099 | G040099LE0 | X |  | 4 | US
68830446594 | 688304465949 | 4 GSK 99 O | 1392 | 0.4 | 099 | G040099LO0 |  | X | 4 | US
68830446595 | 688304465956 | 4 GSK 99 T | 153 | 0.404 | 099 | G040099LT0 |  | X | 4 | US
68830446598 | 688304465987 | 4 1/2 GSK 77 T VP | 149.5 | 0.369 | 077 | G044077LT0 | X |  | 4 1/2 | US
68830446599 | 688304465994 | 5 GSK 77 E C1 | 149.5 | 0.3 | 077 | G050077LE0 | X |  | 5 | US
68830446600 | 688304466007 | 5 GSK 77 FS-E | 149.5 | 0.3 | 077 | G050077LE1 |  | X | 5 | US
68830446601 | 688304466014 | 5 GSK 77 O | 1351 | 0.452 | 077 | G050077LO0 |  | X | 5 | US
68830446602 | 688304466021 | 5 GSK 77 T VP | 149.5 | 0.31 | 077 | G050077LT0 | X |  | 5 | US
68830446603 | 688304466038 | 5 GSK 77 FS-T VP | 149.5 | 0.345 | 077 | G050077LT1 | X |  | 5 | US
68830446604 | 688304466045 | 5 GSK 99 FDA-A 141.3MM | 2665.5 | 0.5 | 099 | G050099LA0 |  | X | 5 | US
68830446605 | 688304466052 | 5 GSK 99 E 141.3MM | 180 | 0.468 | 099 | G050099LE0 | X |  | 5 | US
68830446606 | 688304466069 | 5 GSK 99 O 141.3MM | 2980 | 0.5 | 099 | G050099LO0 |  | X | 5 | US
68830446607 | 688304466076 | 5 GSK 99 T 141.3MM | 180 | 0.5 | 099 | G050099LT0 |  | X | 5 | US
68830446608 | 688304466083 | 6 GSK 77 E | 160 | 0.314 | 077 | G060077LE0 |  | X | 6 | US
68830446609 | 688304466090 | 6 GSK 77 FS-E | 160 | 0.381 | 077 | G060077LE1 | X |  | 6 | US
68830446610 | 688304466106 | 6 GSK 77 O | 1657 | 0.3 | 077 | G060077LO0 |  | X | 6 | US
68830446612 | 688304466120 | 6 GSK 77 T VP | 160 | 0.356 | 077 | G060077LT0 |  | X | 6 | US
68830446613 | 688304466137 | 6 GSK 77 FS-T VP | 160 | 1.311 | 077 | G060077LT1 | X |  | 6 | US
68830446614 | 688304466144 | 6 GSK 99 FDA-A | 2740 | 0.58 | 099 | G060099LA0 |  | X | 6 | US
68830446615 | 688304466151 | 6 GSK 99 E | 219 | 0.59 | 099 | G060099LE0 | X |  | 6 | US
68830446616 | 688304466168 | 6 GSK 99 O | 4111.5 | 1.06 | 099 | G060099LO0 |  | X | 6 | US
68830446617 | 688304466175 | 6 GSK 99 T | 219 | 0.58 | 099 | G060099LT0 |  | X | 6 | US
68830446618 | 688304466182 | 8 GSK 77 E C1 | 217.5 | 0.562 | 077 | G080077LE0 |  | X | 8 | US
68830446619 | 688304466199 | 8 GSK 77 FS-E | 217.5 | 0.65 | 077 | G080077LE1 | X |  | 8 | US
68830446620 | 688304466205 | 8 GSK 77 O | 1894 | 0.65 | 077 | G080077LO0 |  | X | 8 | US
68830446622 | 688304466229 | 8 GSK 77 T | 217.5 | 0.67 | 077 | G080077LT0 |  | X | 8 | US
68830446623 | 688304466236 | 8 GSK 77 FS-T | 217.5 | 0.804 | 077 | G080077LT1 | X |  | 8 | US
68830446624 | 688304466243 | 8 GSK 99 E | 284 | 1.2 | 099 | G080099LE0 |  | X | 8 | US
68830446625 | 688304466250 | 8 GSK 99 O | 5687.5 | 1.1 | 099 | G080099LO0 |  | X | 8 | US
68830446626 | 688304466267 | 8 GSK 99 T | 284 | 1.23 | 099 | G080099LT0 |  | X | 8 | US
68830446627 | 688304466274 | 8 GSK 741 E | 174.5 | 0.272 | 741 | G080741LE0 | X |  | 8 | US
68830446628 | 688304466281 | 8 GSK 741 T | 174.5 | 0.314 | 741 | G080741LT0 | X |  | 8 | US
68830446629 | 688304466298 | 10 GSK 77 E | 271.5 | 0.708 | 077 | G100077LE0 |  | X | 10 | US
68830446630 | 688304466304 | 10 GSK 77 FS-E | 271.5 | 0.8 | 077 | G100077LE1 | X |  | 10 | US
68830446631 | 688304466311 | 10 GSK 77 O | 2466.5 | 1.334 | 077 | G100077LO0 |  | X | 10 | US
68830446632 | 688304466328 | 10 GSK 77 T | 271.5 | 0.812 | 077 | G100077LT0 |  | X | 10 | US
68830446633 | 688304466335 | 10 GSK 77 FS-T | 271.5 | 0.972 | 077 | G100077LT1 | X |  | 10 | US
68830446635 | 688304466359 | 10 GSK 99 E | 362.5 | 1.044 | 099 | G100099LE0 | X |  | 10 | US
68830446637 | 688304466373 | 10 GSK 99 T | 362.5 | 1.1 | 099 | G100099LT0 | X |  | 10 | US
68830446638 | 688304466380 | 12 GSK 77 E | 316 | 0.824 | 077 | G120077LE0 |  | X | 12 | US
68830446639 | 688304466397 | 12 GSK 77 FS-E | 316 | 1.142 | 077 | G120077LE1 | X |  | 12 | US
68830446640 | 688304466403 | 12 GSK 77 O | 3649.5 | 1.1 | 077 | G120077LO0 |  | X | 12 | US
68830446641 | 688304466410 | 12 GSK 77 T | 316 | 0.946 | 077 | G120077LT0 |  | X | 12 | US
68830446642 | 688304466427 | 12 GSK 77 FS-T | 316 | 1.1 | 077 | G120077LT1 | X |  | 12 | US
68830446643 | 688304466434 | 12 GSK 99 E | 440 | 1.26 | 099 | G120099LE0 | X |  | 12 | US
68830446645 | 688304466458 | 12 GSK 99 T | 440 | 1.965 | 099 | G120099LT0 |  | X | 12 | US
68830446655 | 688304466557 | 14 BFV 706 O OGS PPS GO HW ~ V140353220 | 27594.5 | 152 | 706 | V140706SOF |  | X | 14 | US
68830446656 | 688304466564 | 14 BFV 706 O OGS PPS BARE ~ V140353200 | 26831.5 | 125 | 706 | V140706SO0 |  | X | 14 | US
68830446657 | 688304466571 | 16 BFV 706 OGS O PPS GO HW ~ V160353220 | 42498.5 | 187 | 706 | V160706SOF |  | X | 16 | US
68830446658 | 688304466588 | 16 BFV 706 OGS O PPS BARE V160353200 | 37118 | 153 | 706 | V160706SO0 |  | X | 16 | US
68830446661 | 688304466618 | 18 BFV 706 OGS O PPS ALECTO AB 1950 GO HW V180353220 | 46995.5 | 257 | 706 | V180706SOF |  | X | 18/457.2MM | US
68830446662 | 688304466625 | 18 BFV 706 OGS O PPS BARE ~ V180353200 | 41791 | 199 | 706 | V180706SO0 |  | X | 18/457.2MM | US
68830446665 | 688304466656 | 20 BFV 706 OGS O PPS ALECTO AB 1950 GO HW V200353220 | 60189 | 355 | 706 | V200706SOF |  | X | 20/508MM | US
68830446666 | 688304466663 | 20 BFV 706 OGS O PPS BARE V200353200 | 54679.5 | 285 | 706 | V200706SO0 |  | X | 20/508MM | US
68830446669 | 688304466694 | 24 BFV 706 OGS O PPS ALECTO AB 6800 GO HW V240353220 | 79335.5 | 522 | 706 | V240706SOF |  | X | 24/609.6MM | US
68830446670 | 688304466700 | 24 BFV 706 OGS O PPS BARE V240353200 | 74052 | 451 | 706 | V240706SO0 |  | X | 24/609.6MM | US
68830446693 | 688304466939 | S363CFQ41021413 V3610 K5.6 ~ HSW 200F/93C QR BR 21 1/2 IN ~ | 380.5 | 5.64 | CFQ | S363CFQC16 |  | X | V36 SPRINKLERS & SUBASSEMBLIES | US
68830446725 | 688304467257 | S363BFS44022013 V3605 K5.6 ~ PEN 200F/93C SR WH 22 IN SLV ~ | 344.5 | 5.74 | BFS | S363BFSC06 |  | X | V36 SPRINKLERS & SUBASSEMBLIES | US
68830446726 | 688304467264 | S363BFS44024413 V3605 K5.6 ~ PEN 200F/93C SR WH 24 1/2 IN ~ | 344.5 | 6.24 | BFS | S363BFSC07 |  | X | V36 SPRINKLERS & SUBASSEMBLIES | US
68830446821 | 688304468216 | 10 60 LR ELL 14-5D BEND PNT ~ CUT GRV C/E=39 | 7707.5 | 244.08 | 014 | F100014P5D |  | X | 10 | US
68830446822 | 688304468223 | 24 60 LR ELL 14-3D BEND ORG ~ CUT GRV C/E=65 1/2 | 27319.5 | 972.86 | 014 | F240014P3D |  | X | 24/609.6MM | US
68830446823 | 688304468230 | 4 1/2 GSK 77 E | 149.5 | 0.3 | 077 | G044077LE0 |  | X | 4 1/2 | US
68830446824 | 688304468247 | 16 GSK 77 T | 658.5 | 1.335 | 077 | G160077LT0 |  | X | 16 | US
68830446843 | 688304468438 | 3/4 CPL 77-S E CF8M 316SS B/N~ 26.9MM | 231.5 | 1.14 | 077 | L006077XEA |  | X | 3/4 | US
68830446857 | 688304468575 | 1 CPL 77-S E CF8M 316SS B/N ~ 33.7MM | 384 | 1.75 | 077 | L010077XEA |  | X | 1 | US
68830446867 | 688304468674 | 1 1/4 CPL 77-S E CF8M 316SS ~ B/N 42.4MM | 449.5 | 1.9 | 077 | L012077XE4 |  | X | 1 1/4 | US
68830446870 | 688304468704 | 1 1/4 CPL 77-S T CF8M 316SS ~ B/N 42.4MM | 449.5 | 1.9 | 077 | L012077XT4 |  | X | 1 1/4 | US
68830446885 | 688304468858 | 1 1/2 CPL 77-S E CF8M 316SS ~ B/N 48.3MM | 500.5 | 2.21 | 077 | L014077XE6 |  | X | 1 1/2 | US
68830446898 | 688304468988 | 2 CPL HP-70ES ES-E GLV | 172 | 3.906 | 070 | L020070GE2 |  | X | 2 | US
68830446900 | 688304469008 | 2 CPL HP-70ES ES-E BLK | 136 | 3.25 | 070 | L020070PE2 |  | X | 2 | US
68830446920 | 688304469206 | 2 CPL 77-S E CF8M 316SS B/N ~ 60.3MM | 559 | 2.6 | 077 | L020077XE4 |  | X | 2 | US
68830446934 | 688304469343 | 2 1/2 CPL HP-70ES ES-E GLV | 204 | 4 | 070 | L024070GE2 |  | X | 2 1/2 | US
68830446936 | 688304469367 | 2 1/2 CPL HP-70ES ES-E BLK ~ | 158 | 4 | 070 | L024070PE2 |  | X | 2 1/2 | US
68830446949 | 688304469497 | V27 ESC UNASY 3/4 ADJ 50/BOX ~ 1/2 NPT BRIGHT WHITE RAL9003 | 709.5 | 6.1 | 000 | SE110005WB |  | X | 5X3X3 1/2 | US
68830446951 | 688304469510 | 2 1/2 CPL 77-S E CF8M 316SS ~ B/N 73MM | 614 | 2.9 | 077 | L024077XE4 |  | X | 2 1/2 | US
68830446964 | 688304469640 | 3 CPL HP-70ES ES-E GLV | 231 | 4.804 | 070 | L030070GE2 |  | X | 3 | US
68830446983 | 688304469831 | 3 CPL 77-S E CF8M 316SS B/N ~ 88.9MM | 684 | 3.95 | 077 | L030077XE4 |  | X | 3 | US
68830446984 | 688304469848 | V4603 K25.2 CMSA UP 212F/100C~ SR BR 1 NPT LP-46 | 79.5 | 0.51 | 7GS | S4637GS910 |  |  |  | US
68830446985 | 688304469855 | V4603 K25.2 CMSA UP 162F/72C ~ SR BR 1 NPT LP-46 | 79.5 | 0.51 | 7NS | S4637NS910 |  |  |  | US
68830447003 | 688304470035 | 6 GSK 177/107H T VP | 290.5 | 0.316 | 177 | G060177LT0 |  | X | 6 | US
68830447020 | 688304470202 | 4 CPL 77-S E CF8M 316SS B/N ~ 114.3MM | 863 | 6.049 | 077 | L040077XE3 |  | X | 4 | US
68830447035 | 688304470356 | 5 CPL 75 L ORG 141.3MM ~ | 871 | 5.62 | 075 | L050075PL0 |  | X | 5 | US
68830447038 | 688304470387 | 5 CPL 77 L ORG 141.3MM ~ | 947.5 | 10.3 | 077 | L050077PL0 |  | X | 5 | US
68830447049 | 688304470493 | 6 CPL 75 E ORG 168.3MM ~ | 446.5 | 7.1 | 075 | L060075PE0 |  |  | 6 | US
68830447050 | 688304470509 | 6 CPL 75 FS-E ORG 168.3MM ~ | 559 | 7.1 | 075 | L060075PE1 |  |  | 6 | US
68830447057 | 688304470578 | 6 CPL 77-S E CF8M EP490 SS B/N 168.3MM | 1989.5 | 8.5 | 077 | L060077XEB |  | X | 6 | US
68830447058 | 688304470585 | 6 CPL 77-S FS-E CF8M EP490 SS~ B/N 168.3MM | 2050 | 8.92 | 077 | L060077XE1 |  | X | 6 | US
68830447066 | 688304470660 | 6 CPL 77-S T CF8M EP490 SS B/N 168.3MM | 1989.5 | 8.5 | 077 | L060077XTB |  | X | 6 | US
68830447079 | 688304470790 | 8 CPL 75 E GLV 219.1MM | 1072.5 | 12.89 | 075 | L080075GE0 |  | X | 8 | US
68830447080 | 688304470806 | 8 CPL 75 FS-E GLV 219.1MM | 1111 | 12.89 | 075 | L080075GE1 |  | X | 8 | US
68830447089 | 688304470899 | 8 CPL 77-S E CF8M 316SS B/N ~ 219.1MM | 4151.5 | 23.5 | 077 | L080077XEA |  | X | 8 | US
68830447092 | 688304470929 | 8 CPL 77-S FS-E CF8M 316SS ~ B/N 219.1MM | 4306.5 | 23.5 | 077 | L080077XE2 |  | X | 8 | US
68830447095 | 688304470950 | 3/4 BALL VLV STNR 78Y YBFBS ~ FEMxSWEAT UNION | 273.5 | 2.4 | 78Y | V00678YBFS |  | X | 3/4 | US
68830447097 | 688304470974 | 8 CPL 77-S T CF8M 316SS B/N ~ 219.1MM | 4151.5 | 23.5 | 077 | L080077XT6 |  | X | 8 | US
68830447098 | 688304470981 | 8 CPL 78 FS-FDA-A ORG CST HDL~ | 1564.5 | 14.4 | 078 | L080078PA1 |  | X | 8 | US
68830447099 | 688304470998 | 1 1/2 BFV 700 E A/B DISC TP ~ CST HDL W/LOCK OUT V0142AAA10 | 1122.5 | 2.8 | 700 | V014700SEJ |  | X | 1 1/2 | US
68830447100 | 688304471001 | 1 1/2 BFV 700 T A/B DISC TP ~ CST HDL W/LOCK OUT V0142BAA10 | 1122.5 | 2.8 | 700 | V014700STJ |  | X | 1 1/2 | US
68830447101 | 688304471018 | 1 1/2 BFV 700 E SS DISC TP ~ CST HDL W/LOCK OUT V0142ABA10 | 1424 | 2.8 | 700 | V014700XEJ |  | X | 1 1/2 | US
68830447104 | 688304471049 | 1 1/2 BFV 700 T SS DISC TP ~ CST HDL W/LOCK OUT V0142BBA10 | 1424 | 2.8 | 700 | V014700XTJ |  | X | 1 1/2 | US
68830447105 | 688304471056 | 2 BFV 700 E SS DISC TP CST ~ HDL W/LOCK OUT V0202ABA10 | 1424 | 3.25 | 700 | V020700XEJ |  | X | 2 | US
68830447107 | 688304471070 | 2 BFV 700 T SS DISC TP CST ~ HDL W/LOCK OUT V0202BBA10 | 1424 | 3.25 | 700 | V020700XTJ |  |  | 2 | US
68830447109 | 688304471094 | 2 1/2 BFV 700 E A/B DISC TP ~ CST HDL W/LOCK OUT V0242AAA10 | 1427 | 7.25 | 700 | V024700SEJ |  |  | 2 1/2 | US
68830447110 | 688304471100 | 2 1/2 BFV 700 T A/B DISC TP ~ CST HDL W/LOCK OUT V0242BAA10 | 1427 | 7.25 | 700 | V024700STJ |  | X | 2 1/2 | US
68830447111 | 688304471117 | 10 CPL 77-S E CF8M 316SS B/N ~ 273MM | 4869 | 33 | 077 | L100077XEA |  | X | 10 | US
68830447114 | 688304471148 | 2 1/2 BFV 700 E SS DISC TP ~ CST HDL W/LOCK OUT V0242ABA10 | 1727.5 | 7.25 | 700 | V024700XEJ |  | X | 2 1/2 | US
68830447116 | 688304471162 | 10 CPL 77-S T CF8M 316SS B/N ~ 273MM | 4869 | 33 | 077 | L100077XTB |  | X | 10 | US
68830447117 | 688304471179 | 2 1/2 BFV 700 T SS DISC TP ~ CST HDL W/LOCK OUT V0242BBA10 | 1727.5 | 7.25 | 700 | V024700XTJ |  | X | 2 1/2 | US
68830447118 | 688304471186 | 3 BFV 700 T SS DISC TP CST ~ HDL W/LOCK OUT V0302BBA10 | 1909.5 | 8.15 | 700 | V030700XTJ |  | X | 3 | US
68830447119 | 688304471193 | 4 BFV 700 E SS DISC TP CST ~ HDL W/LOCK OUT V0402ABA10 | 2073.5 | 13.5 | 700 | V040700XEJ |  | X | 4 | US
68830447120 | 688304471209 | 4 BFV 700 T SS DISC TP CST ~ HDL W/LOCK OUT V0402BBA10 | 2073.5 | 13.5 | 700 | V040700XTJ |  |  | 4 | US
68830447122 | 688304471223 | 5 BFV 700 E A/B DISC TP CST ~ HDL W/LOCK OUT V0502AAA10 | 3371 | 26.05 | 700 | V050700SEJ |  | X | 5 | US
68830447124 | 688304471247 | 5 BFV 700 T A/B DISC TP CST ~ HDL W/LOCK OUT V0502BAA10 | 3371 | 26.05 | 700 | V050700STJ |  | X | 5 | US
68830447125 | 688304471254 | 6 BFV 700 T SS DISC TP CST ~ HDL W/LOCK OUT V0602BBA10 | 3867.5 | 33.6 | 700 | V060700XTJ |  |  | 6 | US
68830447130 | 688304471308 | 12 CPL 77 FS-FDA-A ORG 323.9MM | 2170.5 | 33.02 | 077 | L120077PA1 |  | X | 12 | US
68830447133 | 688304471339 | 12 CPL 77-S E CF8M 316SS B/N ~ 323.9MM | 6695.5 | 35 | 077 | L120077XEA |  | X | 12 | US
68830447136 | 688304471360 | 12 CPL 77-S T CF8M 316SS B/N ~ 323.9MM | 6695.5 | 35 | 077 | L120077XTA |  | X | 12 | US
68830447158 | 688304471582 | 10 B/D PLV 365 T 37H-77 GO ~ HW P100711180 | 7932.5 | 180 | 365 | V100365ST7 |  | X | 10 | US
68830447222 | 688304472220 | 2 GSK HP-70ES E | 88.5 | 0.15 | 070 | G020070LE2 |  | X | 2 | US
68830447223 | 688304472237 | 2 GSK HP-70ES HMT | 88.5 | 0.15 | 070 | G020070LT2 | X |  | 2 | US
68830447225 | 688304472251 | 2 1/2 GSK HP-70ES E | 110 | 0.1 | 070 | G024070LE2 |  | X | 2 1/2 | US
68830447226 | 688304472268 | 2 1/2 GSK HP-70ES HMT | 110 | 0.1 | 070 | G024070LT2 |  | X | 2 1/2 | US
68830447229 | 688304472299 | 3 GSK HP-70ES E | 119.5 | 0.16 | 070 | G030070LE2 |  | X | 3 | US
68830447230 | 688304472305 | 3 GSK HP-70ES HMT | 119.5 | 0.18 | 070 | G030070LT2 | X |  | 3 | US
68830447234 | 688304472343 | 4 GSK HP-70ES E | 153 | 0.326 | 070 | G040070LE2 |  | X | 4 | US
68830447235 | 688304472350 | 4 GSK HP-70ES HMT | 153 | 0.346 | 070 | G040070LT2 | X |  | 4 | US
68830447238 | 688304472381 | 4 GSK 741 E 114.3MM | 98.5 | 0.102 | 741 | G040741LE0 | X |  | 4 | US
68830447241 | 688304472411 | 6 GSK HP-70 ES-E | 216 | 0.434 | 070 | G060070LE2 |  | X | 6 | US
68830447242 | 688304472428 | 6 GSK HP-70 ES-HMT | 216 | 0.4 | 070 | G060070LT2 | X |  | 6 | US
68830447245 | 688304472459 | 8 GSK HP-70 ES-E | 291.5 | 0.73 | 070 | G080070LE2 | X |  | 8 | US
68830447246 | 688304472466 | 8 GSK HP-70 ES-HMT | 291.5 | 0.816 | 070 | G080070LT2 | X |  | 8 | US
68830447249 | 688304472497 | 10 GSK HP-70 ES-E | 471 | 0.8 | 070 | G100070LE2 |  | X | 10 | US
68830447250 | 688304472503 | 10 GSK HP-70 ES-HMT | 471 | 1.02 | 070 | G100070LT2 | X |  | 10 | US
68830447255 | 688304472558 | 12 GSK HP-70 ES-E | 538 | 1.1 | 070 | G120070LE2 |  | X | 12 | US
68830447256 | 688304472565 | 12 GSK HP-70 ES-HMT | 538 | 1.1 | 070 | G120070LT2 |  | X | 12 | US
68830447263 | 688304472633 | 1 1/4 CPL 75 FS-E GLV 42.4MM | 178.5 | 1.41 | 075 | L012075GE1 |  | X | 1 1/4 | US
68830447290 | 688304472909 | 2 FLG 741 E GLV | 630.5 | 3.8 | 741 | L020741GE0 |  |  | 2 | US
68830447292 | 688304472923 | 2 FLG 741 T GLV | 630.5 | 3.8 | 741 | L020741GT0 |  | X | 2 | US
68830447295 | 688304472954 | 2 FLG 741 E BLK | 521.5 | 3.25 | 741 | L020741PE0 |  |  | 2 | US
68830447300 | 688304473005 | 2 FLG 741 T BLK | 521.5 | 3.25 | 741 | L020741PT0 |  |  | 2 | US
68830447325 | 688304473258 | 2 1/2 FLG 741 E GLV | 796 | 5.105 | 741 | L024741GE0 |  |  | 2 1/2 | US
68830447327 | 688304473272 | 2 1/2 FLG 741 T GLV | 796 | 5.105 | 741 | L024741GT0 |  | X | 2 1/2 | US
68830447330 | 688304473302 | 2 1/2 FLG 741 E BLK | 646.5 | 5.105 | 741 | L024741PE0 |  |  | 2 1/2 | US
68830447335 | 688304473357 | 2 1/2 FLG 741 T BLK | 646.5 | 5.105 | 741 | L024741PT0 |  | X | 2 1/2 | US
68830447350 | 688304473500 | 3 CPL HP-70ES ES-E BLK ~ | 175.5 | 4.804 | 070 | L030070PE2 |  | X | 3 | US
68830447359 | 688304473593 | 3 FLG 741 E GLV | 861 | 6.61 | 741 | L030741GE0 |  |  | 3 | US
68830447363 | 688304473630 | 3 FLG 741 T GLV | 861 | 6.61 | 741 | L030741GT0 |  |  | 3 | US
68830447368 | 688304473685 | 3 FLG 741 E BLK | 698 | 5.565 | 741 | L030741PE0 |  |  | 3 | US
68830447378 | 688304473784 | 3 FLG 741 T BLK | 698 | 5.565 | 741 | L030741PT0 |  |  | 3 | US
68830447393 | 688304473937 | 3 1/2 CPL 77 O ORG ~ | 856.5 | 5 | 077 | L034077PO0 |  | X | 3 1/2 | US
68830447395 | 688304473951 | S363BFQ41006013 V3606 K5.6 ~ PEN 200F/93C QR BR 6 IN SLV ~ | 275.5 | 2.54 | BFQ | S363BFQD82 |  | X | V36 SPRINKLERS & SUBASSEMBLIES | US
68830447404 | 688304474040 | 4 CPL HP-70ES ES-E GLV | 334.5 | 7.51 | 070 | L040070GE2 |  | X | 4 | US
68830447406 | 688304474064 | 4 CPL HP-70ES ES-E BLK ~ | 247.5 | 7.51 | 070 | L040070PE2 |  | X | 4 | US
68830447419 | 688304474194 | 4 FLG 741 E GLV | 1151.5 | 7.42 | 741 | L040741GE0 |  |  | 4 | US
68830447423 | 688304474231 | 4 FLG 741 T GLV | 1151.5 | 7.597 | 741 | L040741GT0 |  |  | 4 | US
68830447427 | 688304474279 | 4 FLG 741 E BLK | 929.5 | 7.597 | 741 | L040741PE0 |  |  | 4 | US
68830447437 | 688304474378 | 4 FLG 741 T BLK | 929.5 | 7.597 | 741 | L040741PT0 |  |  | 4 | US
68830447454 | 688304474545 | 5 FLG 741 E GLV | 1334 | 10.74 | 741 | L050741GE0 |  |  | 5 | US
68830447456 | 688304474569 | 5 FLG 741 T GLV | 1334 | 10.74 | 741 | L050741GT0 |  | X | 5 | US
68830447458 | 688304474583 | 5 FLG 741 E BLK | 1079.5 | 10.74 | 741 | L050741PE0 |  |  | 5 | US
68830447464 | 688304474644 | 5 FLG 741 T BLK | 1079.5 | 10.74 | 741 | L050741PT0 |  | X | 5 | US
68830447474 | 688304474743 | 6 CPL HP-70ES ES-E GLV | 570.5 | 15.7 | 070 | L060070GE2 |  | X | 6 | US
68830447476 | 688304474767 | 6 CPL HP-70ES ES-E BLK ~ | 426.5 | 15.7 | 070 | L060070PE2 |  | X | 6 | US
68830447481 | 688304474811 | 6 CPL 75 T ORG 168.3MM ~ | 446.5 | 7.1 | 075 | L060075PT0 |  |  | 6 | US
68830447488 | 688304474880 | 6 FLG 741 E GLV | 1462.5 | 10.02 | 741 | L060741GE0 |  |  | 6 | US
68830447492 | 688304474927 | 6 FLG 741 T GLV | 1462.5 | 10.02 | 741 | L060741GT0 |  |  | 6 | US
68830447497 | 688304474972 | 6 FLG 741 E BLK | 1176.5 | 9 | 741 | L060741PE0 |  |  | 6 | US
68830447506 | 688304475061 | 6 FLG 741 T BLK | 1176.5 | 10.02 | 741 | L060741PT0 |  |  | 6 | US
68830447528 | 688304475283 | 8 CPL HP-70ES ES-E GLV | 886.5 | 26.79 | 070 | L080070GE2 |  | X | 8 | US
68830447529 | 688304475290 | 8 CPL HP-70ES ES-E BLK | 657 | 24.79 | 070 | L080070PE2 |  | X | 8 | US
68830447537 | 688304475375 | 8 CPL 75 T GLV 219.1MM | 1072.5 | 12.89 | 075 | L080075GT0 |  |  | 8 | US
68830447545 | 688304475450 | 8 FLG 741 E GLV | 1701.5 | 16.34 | 741 | L080741GE0 |  |  | 8 | US
68830447548 | 688304475481 | 8 FLG 741 T GLV | 1701.5 | 16.34 | 741 | L080741GT0 |  |  | 8 | US
68830447554 | 688304475542 | 8 FLG 741 E BLK | 1328.5 | 16.34 | 741 | L080741PE0 |  |  | 8 | US
68830447561 | 688304475610 | 8 FLG 741 T BLK | 1328.5 | 16.34 | 741 | L080741PT0 |  |  | 8 | US
68830447575 | 688304475757 | 10 CPL HP-70ES ES-E GLV | 1627 | 33.65 | 070 | L100070GE2 |  | X | 10 | US
68830447576 | 688304475764 | 10 CPL HP-70ES ES-E BLK ~ | 1228 | 33.65 | 070 | L100070PE2 |  | X | 10 | US
68830447583 | 688304475832 | 10 FLG 741 E GLV | 2663.5 | 22.22 | 741 | L100741GE0 |  |  | 10 | US
68830447586 | 688304475863 | 10 FLG 741 T GLV | 2663.5 | 22.22 | 741 | L100741GT0 |  | X | 10 | US
68830447591 | 688304475917 | 10 FLG 741 E BLK | 2096.5 | 22.22 | 741 | L100741PE0 |  |  | 10 | US
68830447594 | 688304475948 | 10 FLG 741 T BLK | 2096.5 | 22.22 | 741 | L100741PT0 |  |  | 10 | US
68830447600 | 688304476006 | 12 CPL HP-70ES ES-E GLV | 2194 | 41.5 | 070 | L120070GE2 |  | X | 12 | US
68830447601 | 688304476013 | 12 CPL HP-70ES ES-E BLK | 1551.5 | 41.5 | 070 | L120070PE2 |  | X | 12 | US
68830447610 | 688304476105 | 12 FLG 741 E GLV | 3521.5 | 35.39 | 741 | L120741GE0 |  |  | 12 | US
68830447613 | 688304476136 | 12 FLG 741 T GLV | 3521.5 | 35.39 | 741 | L120741GT0 |  | X | 12 | US
68830447617 | 688304476174 | 12 FLG 741 E BLK | 2740.5 | 35.39 | 741 | L120741PE0 |  |  | 12 | US
68830447622 | 688304476228 | 12 FLG 741 T BLK | 2740.5 | 35.39 | 741 | L120741PT0 |  |  | 12 | US
68830447635 | 688304476358 | 436 26-36 RL SET | 6098.5 | 26 | 436 | R926436036 |  | X | TOOL PARTS | US
68830447678 | 688304476785 | 6x1 1/4 MEC-T 920N T ORG GRV ~ 168.3x42.4MM | 324 | 7.7 | 92N | CE5692NPT1 |  | X | 6X1 1/4 | US
68830447692 | 688304476921 | 8x6 GSK 750 T L/SPT RNG | 194.5 | 1.15 | 750 | GF47750LT0 |  | X | 8X6 | US
68830447693 | 688304476938 | 2 GSK 606 FS-E 54MM | 60 | 0.082 | 606 | G020606LE1 |  | X | 2 | US
68830447696 | 688304476969 | 2 GSK 741 E | 62 | 0.1 | 741 | G020741LE0 | X |  | 2 | US
68830447698 | 688304476983 | 2 GSK 741 T | 62 | 0.1 | 741 | G020741LT0 | X |  | 2 | US
68830447702 | 688304477027 | 2 1/2 GSK 741 E | 71.5 | 0.065 | 741 | G024741LE0 | X |  | 2 1/2 | US
68830447704 | 688304477041 | 2 1/2 GSK 741 T | 71.5 | 0.065 | 741 | G024741LT0 |  | X | 2 1/2 | US
68830447706 | 688304477065 | 3 GSK 741 E | 77 | 0.077 | 741 | G030741LE0 | X |  | 3 | US
68830447709 | 688304477096 | 3 GSK 741 T | 77 | 0.088 | 741 | G030741LT0 | X |  | 3 | US
68830447715 | 688304477157 | 4 GSK 741 T 114.3MM | 98.5 | 0.122 | 741 | G040741LT0 | X |  | 4 | US
68830447718 | 688304477188 | 5 GSK 741 E | 117.5 | 0.191 | 741 | G050741LE0 | X |  | 5 | US
68830447721 | 688304477218 | 5 GSK 741 T | 117.5 | 0.136 | 741 | G050741LT0 |  | X | 5 | US
68830447725 | 688304477256 | 6 GSK 741 E | 131 | 0.166 | 741 | G060741LE0 | X |  | 6 | US
68830447728 | 688304477287 | 6 GSK 741 T | 131 | 0.3 | 741 | G060741LT0 | X |  | 6 | US
68830447734 | 688304477348 | 10 GSK 741 E | 222 | 0.417 | 741 | G100741LE0 | X |  | 10 | US
68830447737 | 688304477379 | 10 GSK 741 T | 222 | 0.474 | 741 | G100741LT0 |  | X | 10 | US
68830447739 | 688304477393 | 12 GSK 741 E | 257 | 0.524 | 741 | G120741LE0 | X |  | 12 | US
68830447742 | 688304477423 | 12 GSK 741 T | 257 | 0.548 | 741 | G120741LT0 |  | X | 12 | US
68830447751 | 688304477515 | 1 CPL 78 E ORG TOG HDL ~ | 210 | 0.9 | 078 | L010078PE0 |  |  | 1 | US
68830447752 | 688304477522 | 1 CPL 78 FS-E ORG TOG HDL ~ | 222 | 0.9 | 078 | L010078PE1 |  | X | 1 | US
68830447756 | 688304477560 | 1 CPL 78 T ORG TOG HDL ~ | 210 | 0.9 | 078 | L010078PT0 |  | X | 1 | US
68830447763 | 688304477638 | 1 1/4 CPL 78 E GLV TOG HDL | 295.5 | 1.3 | 078 | L012078GE0 |  | X | 1 1/4 | US
68830447764 | 688304477645 | 1 1/4 CPL 78 E ORG TOG HDL ~ | 246 | 1.3 | 078 | L012078PE0 |  |  | 1 1/4 | US
68830447765 | 688304477652 | 1 1/4 CPL 78 FS-E ORG TOG HDL~ | 269 | 1.3 | 078 | L012078PE1 |  | X | 1 1/4 | US
68830447767 | 688304477676 | 1 1/4 CPL 78 T ORG TOG HDL ~ | 246 | 1.3 | 078 | L012078PT0 |  | X | 1 1/4 | US
68830447773 | 688304477737 | 1 1/2 CPL 78 E GLV TOG HDL | 282.5 | 1.5 | 078 | L014078GE0 |  | X | 1 1/2 | US
68830447774 | 688304477744 | 1 1/2 CPL 78 FS-E GLV TOG HDL | 290.5 | 1.5 | 078 | L014078GE1 |  | X | 1 1/2 | US
68830447776 | 688304477768 | 1 1/2 CPL 78 E ORG TOG HDL ~ | 237.5 | 1.5 | 078 | L014078PE0 |  |  | 1 1/2 | US
68830447777 | 688304477775 | 1 1/2 CPL 78 FS-E ORG TOG HDL~ | 247 | 1.5 | 078 | L014078PE1 |  | X | 1 1/2 | US
68830447781 | 688304477812 | 1 1/2 CPL 78 T ORG TOG HDL ~ | 237.5 | 1.5 | 078 | L014078PT0 |  | X | 1 1/2 | US
68830447782 | 688304477829 | 1 1/2 CPL 78 FS-T ORG TOG HDL~ | 247 | 1.5 | 078 | L014078PT1 |  | X | 1 1/2 | US
68830447793 | 688304477935 | 2 CPL 78 E GLV CST HDL | 247 | 1.81 | 078 | L020078GEA |  | X | 2 | US
68830447795 | 688304477959 | 2 CPL 78 FS-E GLV CST HDL | 282.5 | 1.81 | 078 | L020078GE1 |  | X | 2 | US
68830447796 | 688304477966 | 2 CPL 78 T GLV CST HDL | 247 | 1.81 | 078 | L020078GTA |  |  | 2 | US
68830447798 | 688304477980 | 2 CPL 78 E ORG CST HDL ~ | 226.5 | 1.81 | 078 | L020078PEA |  |  | 2 | US
68830447799 | 688304477997 | 2 CPL 78 FS-E ORG CST HDL ~ | 238 | 1.81 | 078 | L020078PEB |  | X | 2 | US
68830447805 | 688304478055 | 2 CPL 78 T ORG CST HDL ~ | 226.5 | 1.81 | 078 | L020078PTA |  |  | 2 | US
68830447806 | 688304478062 | 2 CPL 78 FS-T ORG CST HDL ~ | 238 | 1.81 | 078 | L020078PTB |  | X | 2 | US
68830447837 | 688304478376 | 2 1/2 CPL 78 E GLV CST HDL | 297.5 | 2.5 | 078 | L024078GEA |  | X | 2 1/2 | US
68830447838 | 688304478383 | 2 1/2 CPL 78 FS-E GLV CST HDL | 366.5 | 2.5 | 078 | L024078GEB |  | X | 2 1/2 | US
68830447839 | 688304478390 | 2 1/2 CPL 78 T GLV CST HDL | 297.5 | 2.5 | 078 | L024078GTA |  | X | 2 1/2 | US
68830447841 | 688304478413 | 2 1/2 CPL 78 E ORG CST HDL ~ | 249.5 | 2.5 | 078 | L024078PEA |  |  | 2 1/2 | US
68830447842 | 688304478420 | 2 1/2 CPL 78 FS-E ORG CST HDL~ | 306 | 2.5 | 078 | L024078PEB |  | X | 2 1/2 | US
68830447844 | 688304478444 | 2 1/2 CPL 78 T ORG CST HDL ~ | 249.5 | 2.555 | 078 | L024078PTA |  | X | 2 1/2 | US
68830447860 | 688304478604 | 3 CPL 78 E GLV CST HDL 88.9MM | 355 | 3 | 078 | L030078GEA |  | X | 3 | US
68830447861 | 688304478611 | 3 CPL 78 FS-E GLV CST HDL ~ 88.9MM | 417 | 3 | 078 | L030078GEB |  | X | 3 | US
68830447862 | 688304478628 | 3 CPL 78 T GLV CST HDL | 355 | 3 | 078 | L030078GTA |  | X | 3 | US
68830447863 | 688304478635 | 3 CPL 78 FS-FDA-A ORG CST HDL~ | 535.5 | 3 | 078 | L030078PA1 |  | X | 3 | US
68830447864 | 688304478642 | 3 CPL 78 E ORG CST HDL ~ | 289 | 3 | 078 | L030078PEA |  |  | 3 | US
68830447865 | 688304478659 | 3 CPL 78 FS-E ORG CST HDL ~ | 345 | 3 | 078 | L030078PEB |  | X | 3 | US
68830447872 | 688304478727 | 3 CPL 78 T ORG CST HDL ~ | 289 | 2.955 | 078 | L030078PTA |  |  | 3 | US
68830447873 | 688304478734 | 3 CPL 78 FS-T ORG CST HDL ~ | 345 | 3 | 078 | L030078PTB |  | X | 3 | US
68830447902 | 688304479021 | 4 CPL 78 E GLV CST HDL | 474 | 5.3 | 078 | L040078GEA |  | X | 4 | US
68830447903 | 688304479038 | 4 CPL 78 FS-E GLV CST HDL | 564.5 | 5.3 | 078 | L040078GEB |  | X | 4 | US
68830447904 | 688304479045 | 4 CPL 78 T GLV CST HDL | 474 | 5.3 | 078 | L040078GTA |  |  | 4 | US
68830447905 | 688304479052 | 4 CPL 78 E ORG CST HDL ~ | 369 | 5.3 | 078 | L040078PEA |  |  | 4 | US
68830447906 | 688304479069 | 4 CPL 78 FS-E ORG CST HDL ~ | 453.5 | 5.3 | 078 | L040078PEB |  | X | 4 | US
68830447910 | 688304479106 | 4 CPL 78 O ORG CST HDL ~ | 1395 | 5.35 | 078 | L040078POA |  | X | 4 | US
68830447911 | 688304479113 | 4 CPL 78 T ORG CST HDL ~ | 369 | 5.3 | 078 | L040078PTA |  |  | 4 | US
68830447938 | 688304479380 | 5 CPL 78 E GLV CST HDL | 914 | 9.5 | 078 | L050078GEA |  | X | 5 | US
68830447939 | 688304479397 | 5 CPL 78 FS-E GLV CST HDL | 1122.5 | 9.5 | 078 | L050078GE1 |  | X | 5 | US
68830447940 | 688304479403 | 5 CPL 78 T GLV CST HDL | 914 | 9.5 | 078 | L050078GTA |  | X | 5 | US
68830447942 | 688304479427 | 5 CPL 78 E ORG CST HDL ~ | 747.5 | 9.5 | 078 | L050078PEA |  | X | 5 | US
68830447943 | 688304479434 | 5 CPL 78 FS-E ORG CST HDL ~ | 921 | 9.5 | 078 | L050078PEB |  | X | 5 | US
68830447945 | 688304479458 | 5 CPL 78 O ORG CST HDL ~ | 1801.5 | 9.5 | 078 | L050078POA |  | X | 5 | US
68830447946 | 688304479465 | 5 CPL 78 T ORG CST HDL ~ | 747.5 | 9.5 | 078 | L050078PTA |  | X | 5 | US
68830447947 | 688304479472 | 5 CPL 78 FS-T ORG CST HDL ~ | 921 | 9.5 | 078 | L050078PTB |  | X | 5 | US
68830447964 | 688304479649 | 6 CPL 78 E GLV CST HDL | 989.5 | 10.85 | 078 | L060078GEA |  | X | 6 | US
68830447965 | 688304479656 | 6 CPL 78 FS-E GLV CST HDL | 1190.5 | 10.85 | 078 | L060078GEB |  | X | 6 | US
68830447966 | 688304479663 | 6 CPL 78 T GLV CST HDL | 989.5 | 10.85 | 078 | L060078GTA |  | X | 6 | US
68830447967 | 688304479670 | 6 CPL 78 FS-T GLV CST HDL | 1190.5 | 10.85 | 078 | L060078GTB |  | X | 6 | US
68830447968 | 688304479687 | 6 CPL 78 E ORG CST HDL ~ | 782.5 | 10.85 | 078 | L060078PEA |  |  | 6 | US
68830447969 | 688304479694 | 6 CPL 78 FS-E ORG CST HDL ~ | 977 | 10.85 | 078 | L060078PEB |  | X | 6 | US
68830447972 | 688304479724 | 6 CPL 78 T ORG CST HDL ~ | 782.5 | 10.85 | 078 | L060078PTA |  |  | 6 | US
68830447973 | 688304479731 | 6 CPL 78 FS-T ORG CST HDL ~ | 977 | 10.85 | 078 | L060078PTB |  | X | 6 | US
68830447993 | 688304479939 | 8 CPL 78 E GLV CST HDL | 1499.5 | 14.55 | 078 | L080078GEA |  | X | 8 | US
68830447994 | 688304479946 | 8 CPL 78 FS-E GLV CST HDL | 1670 | 14.55 | 078 | L080078GEB |  | X | 8 | US
68830447995 | 688304479953 | 8 CPL 78 T GLV CST HDL | 1499.5 | 14.55 | 078 | L080078GTA |  | X | 8 | US
68830447996 | 688304479960 | 8 CPL 78 FS-T GLV CST HDL | 1669.5 | 14.55 | 078 | L080078GTB |  | X | 8 | US
68830447997 | 688304479977 | 8 CPL 78 E ORG CST HDL ~ | 1197.5 | 14.55 | 078 | L080078PEA |  |  | 8 | US
68830447998 | 688304479984 | 8 CPL 78 FS-E ORG CST HDL ~ | 1357 | 14.55 | 078 | L080078PEB |  | X | 8 | US
68830448001 | 688304480010 | 8 CPL 78 T ORG CST HDL ~ | 1197.5 | 14.55 | 078 | L080078PTA |  |  | 8 | US
68830448002 | 688304480027 | 8 CPL 78 FS-T ORG CST HDL ~ | 1357 | 14.55 | 078 | L080078PTB |  | X | 8 | US
68830448022 | 688304480225 | 10 CPL 997 E ORG | 2540 | 39.2 | 997 | L100997PE0 |  |  | 10 | US
68830448024 | 688304480249 | 10 CPL 997 T ORG | 2540 | 39.2 | 997 | L100997PT0 |  | X | 10 | US
68830448033 | 688304480331 | 12 CPL 997 E ORG | 2904 | 47.7 | 997 | L120997PE0 |  | X | 12 | US
68830448034 | 688304480348 | 12 CPL 997 T ORG | 2904 | 47.7 | 997 | L120997PT0 |  | X | 12 | US
68830448063 | 688304480638 | 30 GAL WATER TANK BLACK W/TRIM FOR FM SYSTEMS | 13664.5 | 262 | 950 | S000950A30 |  | X | MISCELLANEOUS | US
68830448074 | 688304480744 | 8 DISC REPAIR KIT T 716;717; ~ 779 | 1669 | 6 | 716 | K0807160T0 |  | X | 8 | US
68830448075 | 688304480751 | 1 1/4 CPL 07 O GLV 42.4MM | 748.5 | 1.7 | 007 | L012007GO0 |  | X | 1 1/4 | US
68830448102 | 688304481024 | A 18 11 1/4 ELL 13-C CDI C/L ~ 37H-77 F | 4994 | 226.5 | 013 | A180013PFL |  | X | 18/457.2MM | US
68830448163 | 688304481635 | 6 CPL 75 L ORG 168.3MM ~ | 987 | 7.1 | 075 | L060075PL0 |  | X | 6 | US
68830448164 | 688304481642 | 8 CPL 07 FS-FDA-A ORG 219.1MM~ | 1129.5 | 15.1 | 007 | L080007PA1 |  | X | 8 | US
68830448436 | 688304484360 | 4 CKV 317 T 37H-77 ARM & SPG~ C040111211 | 3829.5 | 70 | 317 | V040317PT2 |  | X | 4 | US
68830448438 | 688304484384 | 6 CKV 317 T 37H-77 ARM & SPG~ C060111211 | 4626.5 | 108 | 317 | V060317PT2 |  | X | 6 | US
68830448439 | 688304484391 | 8 CKV 317 37H-77 T ARM & SPG C080111211 | 6422 | 222 | 317 | V080317PT2 |  | X | 8 | US
68830448467 | 688304484674 | 1 1/2X1/2;3/4;1 GSK 72 E RNG | 114 | 0.1 | 072 | GB29072LE0 |  | X | 1 1/2X1 | US
68830448468 | 688304484681 | 1 1/2x1/2;3/4;1 GSK 72 T RNG | 114 | 0.182 | 072 | GB29072LT0 |  | X | 1 1/2X1 | US
68830448469 | 688304484698 | 2X1/2;3/4;1 GSK 72 E RNG | 116 | 0.217 | 072 | GB60072LE0 |  | X | 2X1 | US
68830448470 | 688304484704 | 2x1/2;3/4;1 GSK 72 T RNG | 116 | 0.21 | 072 | GB60072LT0 |  | X | 2X1 | US
68830448471 | 688304484711 | 2 1/2x1/2;3/4;1 GSK 72 E RNG | 235.5 | 0.1 | 072 | GC00072LE0 |  | X | 2 1/2X1 | US
68830448472 | 688304484728 | 2 1/2x1/2;3/4;1 GSK 72 T RNG | 235.5 | 0.204 | 072 | GC00072LT0 |  | X | 2 1/2X1 | US
68830448473 | 688304484735 | 2 1/2x1 1/4;1 1/2 GSK 72 E RNG | 262 | 0.296 | 072 | GC03072LE0 |  | X | 2 1/2X1 1/2 | US
68830448474 | 688304484742 | 2 1/2x1 1/4;1 1/2 GSK 72 T RNG | 262 | 0.4 | 072 | GC03072LT0 |  | X | 2 1/2X1 1/2 | US
68830448477 | 688304484773 | 4x3/4;1 GSK 72 E RNG | 269.5 | 0.236 | 072 | GD22072LE0 |  | X | 4X1 | US
68830448478 | 688304484780 | 4X3/4;1 GSK 72 T RNG | 269.5 | 0.272 | 072 | GD22072LT0 |  | X | 4X1 | US
68830448479 | 688304484797 | 4x1 1/2;2 GSK 72 E RNG | 416 | 0.3 | 072 | GD29072LE0 |  | X | 4X2 | US
68830448480 | 688304484803 | 4x1 1/2;2 GSK 72 T RNG | 416 | 0.808 | 072 | GD29072LT0 |  | X | 4X2 | US
68830448481 | 688304484810 | 6X1;1 1/2;2 GSK 72 E RNG | 544.5 | 0.946 | 072 | GE61072LE0 |  | X | 6X2 | US
68830448482 | 688304484827 | 6X1;1 1/2;2 GSK 72 T RNG | 544.5 | 1.3 | 072 | GE61072LT0 |  | X | 6X2 | US
68830448485 | 688304484858 | 2 1/2 GSK 641 T 67MM | 85 | 0.125 | 641 | G024641LT0 |  | X | 2 1/2 | US
68830448487 | 688304484872 | 4 GSK 641 T | 115 | 0.17 | 641 | G040641LT0 |  | X | 4 | US
68830448488 | 688304484889 | 4 GSK 994 E | 298 | 0.215 | 994 | G040994LE0 |  | X | 4 | US
68830448492 | 688304484926 | 6 GSK 641 T | 158 | 0.281 | 641 | G060641LT0 |  | X | 6 | US
68830448576 | 688304485763 | 1 1/2x1/2 CPL 72 E GLV FEM | 278.5 | 2.5 | 072 | LB26072GEF |  | X | 1 1/2X1/2 | US
68830448577 | 688304485770 | 1 1/2x1/2 CPL 72 T GLV FEM | 278.5 | 2.5 | 072 | LB26072GTF |  | X | 1 1/2X1/2 | US
68830448578 | 688304485787 | 1 1/2x1/2 CPL 72 E ORG FEM ~ | 237.5 | 2.5 | 072 | LB26072PEF |  | X | 1 1/2X1/2 | US
68830448579 | 688304485794 | 1 1/2x1/2 CPL 72 T ORG FEM ~ | 237.5 | 2.5 | 072 | LB26072PTF |  | X | 1 1/2X1/2 | US
68830448581 | 688304485817 | 1 1/2x3/4 CPL 72 E GLV FEM | 278.5 | 2.7 | 072 | LB28072GEF |  | X | 1 1/2X3/4 | US
68830448583 | 688304485831 | 1 1/2x3/4 CPL 72 T GLV FEM | 278.5 | 1.4 | 072 | LB28072GTF |  | X | 1 1/2X3/4 | US
68830448584 | 688304485848 | 1 1/2x3/4 CPL 72 E ORG FEM ~ | 237.5 | 2.7 | 072 | LB28072PEF |  | X | 1 1/2X3/4 | US
68830448585 | 688304485855 | 1 1/2x3/4 CPL 72 T ORG FEM ~ | 237.5 | 2.7 | 072 | LB28072PTF |  | X | 1 1/2X3/4 | US
68830448587 | 688304485879 | 1 1/2x1 CPL 72 E GLV FEM | 278.5 | 1.4 | 072 | LB29072GEF |  | X | 1 1/2X1 | US
68830448589 | 688304485893 | 1 1/2x1 CPL 72 E ORG FEM ~ | 237.5 | 1.4 | 072 | LB29072PEF |  | X | 1 1/2X1 | US
68830448591 | 688304485916 | 1 1/2x1 CPL 72 T ORG FEM ~ | 237.5 | 1.4 | 072 | LB29072PTF |  | X | 1 1/2X1 | US
68830448593 | 688304485930 | 2x1/2 CPL 72 E GLV FEM | 297.5 | 4.5 | 072 | LB57072GEF |  | X | 2X1/2 | US
68830448594 | 688304485947 | 2X1/2 CPL 72 T GLV FEM | 297.5 | 4.5 | 072 | LB57072GTF |  | X | 2X1/2 | US
68830448595 | 688304485954 | 2x1/2 CPL 72 E ORG FEM ~ | 241 | 3.3 | 072 | LB57072PEF |  |  | 2X1/2 | US
68830448597 | 688304485978 | 2x1/2 CPL 72 T ORG FEM ~ | 241 | 3.3 | 072 | LB57072PTF |  | X | 2X1/2 | US
68830448598 | 688304485985 | 2x3/4 CPL 72 E GLV FEM | 297.5 | 4.5 | 072 | LB59072GEF |  | X | 2X3/4 | US
68830448599 | 688304485992 | 2x3/4 CPL 72 T GLV FEM | 297.5 | 4.5 | 072 | LB59072GTF |  | X | 2X3/4 | US
68830448600 | 688304486005 | 2x3/4 CPL 72 E ORG FEM ~ | 241 | 4.5 | 072 | LB59072PEF |  |  | 2X3/4 | US
68830448602 | 688304486029 | 2x3/4 CPL 72 T ORG FEM ~ | 241 | 4.5 | 072 | LB59072PTF |  | X | 2X3/4 | US
68830448605 | 688304486050 | 2x1 CPL 72 E GLV FEM | 297.5 | 3.2 | 072 | LB60072GEF |  | X | 2X1 | US
68830448609 | 688304486098 | 2x1 CPL 72 T GLV FEM | 297.5 | 3.2 | 072 | LB60072GTF |  | X | 2X1 | US
68830448612 | 688304486128 | 2x1 CPL 72 E ORG FEM ~ | 241 | 3.065 | 072 | LB60072PEF |  |  | 2X1 | US
68830448617 | 688304486173 | 2x1 CPL 72 T ORG FEM ~ | 241 | 3.065 | 072 | LB60072PTF |  |  | 2X1 | US
68830448620 | 688304486203 | 2 1/2x1/2 CPL 72 E GLV FEM | 453.5 | 5.65 | 072 | LB94072GEF |  | X | 2 1/2X1/2 | US
68830448621 | 688304486210 | 2 1/2x1/2 CPL 72 T GLV FEM | 453.5 | 5.65 | 072 | LB94072GTF |  | X | 2 1/2X1/2 | US
68830448622 | 688304486227 | 2 1/2x1/2 CPL 72 E ORG FEM ~ | 369 | 5.546 | 072 | LB94072PEF |  |  | 2 1/2X1/2 | US
68830448623 | 688304486234 | 2 1/2x1/2 CPL 72 T ORG FEM ~ | 369 | 5.65 | 072 | LB94072PTF |  | X | 2 1/2X1/2 | US
68830448624 | 688304486241 | 2 1/2x3/4 CPL 72 E GLV FEM | 453.5 | 4.5 | 072 | LB97072GEF |  | X | 2 1/2X3/4 | US
68830448625 | 688304486258 | 2 1/2x3/4 CPL 72 T GLV FEM | 453.5 | 4.5 | 072 | LB97072GTF |  | X | 2 1/2X3/4 | US
68830448627 | 688304486272 | 2 1/2x3/4 CPL 72 E ORG FEM ~ | 369 | 4.5 | 072 | LB97072PEF |  |  | 2 1/2X3/4 | US
68830448628 | 688304486289 | 2 1/2x3/4 CPL 72 T ORG FEM ~ | 369 | 4.5 | 072 | LB97072PTF |  | X | 2 1/2X3/4 | US
68830448631 | 688304486319 | 2 1/2x1 CPL 72 E GLV FEM | 453.5 | 5.546 | 072 | LC00072GEF |  | X | 2 1/2X1 | US
68830448632 | 688304486326 | 2 1/2x1 CPL 72 T GLV FEM | 453.5 | 5.65 | 072 | LC00072GTF |  | X | 2 1/2X1 | US
68830448633 | 688304486333 | 2 1/2x1 CPL 72 E ORG FEM ~ | 369 | 5.546 | 072 | LC00072PEF |  |  | 2 1/2X1 | US
68830448634 | 688304486340 | 2 1/2x1 CPL 72 T ORG FEM ~ | 369 | 5.65 | 072 | LC00072PTF |  | X | 2 1/2X1 | US
68830448635 | 688304486357 | 2 1/2x1 1/4 CPL 72 E GLV FEM | 527.5 | 8.54 | 072 | LC01072GEF |  | X | 2 1/2X1 1/4 | US
68830448636 | 688304486364 | 2 1/2x1 1/4 CPL 72 E ORG FEM ~ | 415 | 8.54 | 072 | LC01072PEF |  | X | 2 1/2X1 1/4 | US
68830448637 | 688304486371 | 2 1/2x1 1/4 CPL 72 T ORG FEM ~ | 415 | 8.54 | 072 | LC01072PTF |  | X | 2 1/2X1 1/4 | US
68830448647 | 688304486470 | 2 1/2x2 CPL 750 T GLV | 289 | 2.5 | 750 | LC07750GT0 |  | X | 2 1/2X2 | US
68830448648 | 688304486487 | 3x3/4 CPL 72 E GLV FEM | 431.5 | 6 | 072 | LC37072GEF |  | X | 3X3/4 | US
68830448651 | 688304486517 | 3x3/4 CPL 72 T GLV FEM | 431.5 | 6 | 072 | LC37072GTF |  | X | 3X3/4 | US
68830448652 | 688304486524 | 3x3/4 CPL 72 E ORG FEM ~ | 355.5 | 4.3 | 072 | LC37072PEF |  |  | 3X3/4 | US
68830448654 | 688304486548 | 3x3/4 CPL 72 T ORG FEM ~ | 355.5 | 4.3 | 072 | LC37072PTF |  |  | 3X3/4 | US
68830448655 | 688304486555 | 3x1 CPL 72 E GLV FEM | 586 | 9.1 | 072 | LC38072GEF |  | X | 3X1 | US
68830448658 | 688304486586 | 3x1 CPL 72 T GLV FEM | 586 | 9.1 | 072 | LC38072GTF |  | X | 3X1 | US
68830448661 | 688304486616 | 3x1 CPL 72 E ORG FEM ~ | 470.5 | 9.1 | 072 | LC38072PEF |  |  | 3X1 | US
68830448665 | 688304486654 | 3x1 CPL 72 T ORG FEM ~ | 470.5 | 9.1 | 072 | LC38072PTF |  |  | 3X1 | US
68830448677 | 688304486777 | 4x3/4 CPL 72 E GLV FEM | 646 | 6.1 | 072 | LD20072GEF |  | X | 4X3/4 | US
68830448679 | 688304486791 | 4x3/4 CPL 72 T GLV FEM | 646 | 6.1 | 072 | LD20072GTF |  | X | 4X3/4 | US
68830448681 | 688304486814 | 4x3/4 CPL 72 E ORG FEM ~ | 519.5 | 6.4 | 072 | LD20072PEF |  |  | 4X3/4 | US
68830448683 | 688304486838 | 4x3/4 CPL 72 T ORG FEM ~ | 519.5 | 6.1 | 072 | LD20072PTF |  | X | 4X3/4 | US
68830448695 | 688304486951 | 4x1 1/2 CPL 72 E GLV FEM | 937.5 | 14.56 | 072 | LD25072GEF |  | X | 4X1 1/2 | US
68830448696 | 688304486968 | 4x1 1/2 CPL 72 T GLV FEM | 937.5 | 14.56 | 072 | LD25072GTF |  | X | 4X1 1/2 | US
68830448697 | 688304486975 | 4x1 1/2 CPL 72 E ORG FEM ~ | 735 | 14.56 | 072 | LD25072PEF |  |  | 4X1 1/2 | US
68830448699 | 688304486999 | 4x1 1/2 CPL 72 T ORG FEM ~ | 735 | 14.56 | 072 | LD25072PTF |  | X | 4X1 1/2 | US
68830448714 | 688304487149 | 6x1 CPL 72 E GLV FEM | 1347.5 | 19.5 | 072 | LE55072GEF |  | X | 6X1 | US
68830448715 | 688304487156 | 6x1 CPL 72 T GLV FEM | 1347.5 | 19.5 | 072 | LE55072GTF |  | X | 6X1 | US
68830448716 | 688304487163 | 6x1 CPL 72 E ORG FEM ~ | 1037.5 | 19.5 | 072 | LE55072PEF |  |  | 6X1 | US
68830448719 | 688304487194 | 6x1 CPL 72 T ORG FEM ~ | 1037.5 | 19.5 | 072 | LE55072PTF |  | X | 6X1 | US
68830448722 | 688304487224 | 6x1 1/2 CPL 72 E GLV FEM | 1347.5 | 21.1 | 072 | LE58072GEF |  | X | 6X1 1/2 | US
68830448723 | 688304487231 | 6x1 1/2 CPL 72 T GLV FEM | 1347.5 | 21.1 | 072 | LE58072GTF |  | X | 6X1 1/2 | US
68830448724 | 688304487248 | 6x1 1/2 CPL 72 E ORG FEM ~ | 1037.5 | 21.1 | 072 | LE58072PEF |  |  | 6X1 1/2 | US
68830448725 | 688304487255 | 6x1 1/2 CPL 72 T ORG FEM ~ | 1037.5 | 21.1 | 072 | LE58072PTF |  | X | 6X1 1/2 | US
68830448737 | 688304487378 | 3/4 CPL 77 O GLV 26.9MM | 778.5 | 1.14 | 077 | L006077GO0 |  | X | 3/4 | US
68830448746 | 688304487460 | 3 FLG 641 T CU | 925.5 | 6.156 | 641 | L030641PT0 |  | X | 3 | US
68830448749 | 688304487491 | 4 FLG 641 T CU | 1012.5 | 8.45 | 641 | L040641PT0 |  | X | 4 | US
68830448751 | 688304487514 | 436 QUICK CHANGE SLIDE ~ CONVERSION KIT | 17486.5 | 110 | 436 | R150436KIT |  | X | 15 | US
68830448757 | 688304487576 | 6 FLG 641 T CU | 1481.5 | 12.541 | 641 | L060641PT0 |  | X | 6 | US
68830448770 | 688304487705 | 10 CPL 77-S FS-E CF8M 316SS ~ B/N 273MM | 5070 | 33 | 077 | L100077XE1 |  | X | 10 | US
68830448783 | 688304487835 | 76.1MM FLG 641 E CU | 883 | 5.17 | 641 | L761641PE0 |  | X | 76.1MM | US
68830448884 | 688304488849 | V31/33 DRY CONCEALED WRENCH | 161.5 | 0.925 | P00 | ST33P00000 |  |  | 2 1/2X6 3/4 | US
68830448885 | 688304488856 | V31/V33 CVR PL SUBASY 135F/57C CP | 21 | 0.2 | 6A0 | S3306A0020 |  | X | 33 | US
68830448887 | 688304488870 | V31/V33 CVR PL SUBASY 135F/57C WH | 21 | 0.2 | 6A0 | S3306A0040 |  |  | 33 | US
68830448888 | 688304488887 | V31/V33 CVR PL SUBASY 165F/74C CP | 38.5 | 0.2 | 6D0 | S3306D0020 |  | X | 33 | US
68830448889 | 688304488894 | V31/V33 CVR PL SUBASY 165F/74C WH | 38.5 | 0.2 | 6D0 | S3306D0040 |  | X | 33 | US
68830449027 | 688304490279 | 4x2 MEC-T 920N L ORG NPT FEM ~ 114.3X60.3MM;2 FEM HOLE SIZE ~ | 372.5 | 5.17 | 92N | CD2992NPL0 |  | X | 4X2 | US
68830449029 | 688304490293 | 2x1 1/2 CONC RD 450 SS A403 ~ 10S/316L E/E=5.00 | 451 | 1.34 | 450 | FB67450X16 |  |  | 2X1 1/2 | US
68830449030 | 688304490309 | 2 1/2x2 CONC RD 450 SS A403 ~ 10S/316L E/E=5.00 | 565.5 | 1.731 | 450 | FC07450X16 |  |  | 2 1/2X2 | US
68830449031 | 688304490316 | 3x2 1/2 CONC RD 450 SS A403 ~ 10S/316L E/E=5.00 | 302 | 1.5 | 450 | FC49450X16 |  | X | 3X2 1/2 | US
68830449032 | 688304490323 | 3x3x2 1/2 RD TEE 425 SS ~ 10S/316L A403 C/E=3.77 ~ | 1255 | 3.1 | 425 | FC71425X16 |  | X | 3X3X2 1/2 | US
68830449033 | 688304490330 | 4x3 CONC RD 450 SS A403 ~ 10S/316L E/E=5.00 | 351.5 | 2 | 450 | FD44450X16 |  |  | 4X3 | US
68830449034 | 688304490347 | 4x4x3 RD TEE 425 SS 10S/316L ~ A403 C/E=4.47 BRH C/E=3.88 | 1737 | 4.9 | 425 | FD79425X16 |  | X | 4X4X3 | US
68830449035 | 688304490354 | 6x3 CONC RD 450 SS A403 ~ 10S/316L E/E=5.50 | 1130.5 | 4 | 450 | FE71450X16 |  |  | 6X3 | US
68830449036 | 688304490361 | 6x4 CONC RD 450 SS A403 ~ 10S/316L E/E=5.50 | 858.5 | 4.2 | 450 | FE79450X16 |  |  | 6X4 | US
68830449037 | 688304490378 | 6x6x3 RD TEE 425 SS 10S/316L ~ A403 RUN C/E=5.91 BRH ~ | 2239 | 8.8 | 425 | FF05425X16 |  | X | 6X6X3 | US
68830449038 | 688304490385 | 6x6x4 RD TEE 425 SS 10S/316L ~ A403 RUN C/E=5.91 BRH C/E=5.12 | 2653.5 | 9.5 | 425 | FF09425X16 |  |  | 6X6X4 | US
68830449039 | 688304490392 | 8x4 CONC RD 450 SS A403 ~ 10S/316L E/E=6.00 | 4119.5 | 5.3 | 450 | FF38450X16 |  | X | 8X4 | US
68830449040 | 688304490408 | 8x6 CONC RD 450 SS A403 ~ 10S/316L E/E=6.00 | 2159 | 7 | 450 | FF47450X16 |  | X | 8X6 | US
68830449041 | 688304490415 | 8x8x4 RD TEE 425 SS 10S/316L ~ A403 RUN C/E=7.79 BRH C/E=6.31 | 6250.5 | 18.1 | 425 | FF68425X16 |  | X | 8X8X4 | US
68830449042 | 688304490422 | 8x8x6 RD TEE 425 SS 10S/316L ~ A403 C/E=7.79 BRH C/E=6.62 | 8413 | 18.5 | 425 | FF73425X16 |  | X | 8X8X6 | US
68830449043 | 688304490439 | 10x6 CONC RD 450 SS A403 ~ 10S/316L E/E=7.00 | 5102.5 | 8.8 | 450 | FF91450X16 |  | X | 10X6 | US
68830449044 | 688304490446 | 10x8 CONC RD 450 SS A403 ~ 10S/316L E/E=7.00 | 5700 | 11.5 | 450 | FF96450X16 |  | X | 10X8 | US
68830449045 | 688304490453 | 10x10x6 RD TEE 425 SS 10S/316L A403 RUN C/E=8.89 BRH C/E=7.70 | 10674 | 28.2 | 425 | FG14425X16 |  | X | 10X10X6 | US
68830449046 | 688304490460 | 10x10x8 RD TEE 425 SS 10S/316L A403 RUN C/E=8.89 BRH C/E=8.59 | 10765.5 | 31.3 | 425 | FG16425X16 |  | X | 10X10X8 | US
68830449047 | 688304490477 | 12x8 CONC RD 450 SS A403 ~ 10S/316L E/E=8.00 | 7763.5 | 13.2 | 450 | FG35450X16 |  | X | 12X8 | US
68830449048 | 688304490484 | 12x12x8 RD TEE 425 SS 10S/316L A403 RUN C/E=10.39 ~ | 15061.5 | 40.1 | 425 | FG60425X16 |  | X | 12X12X8 | US
68830449049 | 688304490491 | 12x12x10 RD TEE 425 SS ~ 10S/316L A403 RUN C/E=10.39 ~ | 18000.5 | 47.6 | 425 | FG62425X16 |  | X | 12X12X10 | US
68830449051 | 688304490514 | 3 90 LR ELL 410 SS 10S/316L ~ C/E=4.50 88.9MM | 411.5 | 2.6 | 410 | F030410X16 |  |  | 3 | US
68830449052 | 688304490521 | 3 45 LR ELL 411 SS 10S/316L ~ SS C/E=2.00 88.9MM | 378 | 1.3 | 411 | F030411X16 |  |  | 3 | US
68830449053 | 688304490538 | 3 TEE 420 SS 10S/316L A403 ~ C/E=3.75 88.9MM | 1057.5 | 3.1 | 420 | F030420X16 |  |  | 3 | US
68830449054 | 688304490545 | 4 90 LR ELL 410 SS 10S/316L ~ C/E=6.00 114.3MM | 587.5 | 4.7 | 410 | F040410X16 |  |  | 4 | US
68830449055 | 688304490552 | 4 45 LR ELL 411 SS ~ 10S/316L SS C/E=2.50 114.3MM | 541 | 2.3 | 411 | F040411X16 |  |  | 4 | US
68830449056 | 688304490569 | 4 TEE 420 SS 10S/316L A403 ~ C/E=4.50 114.3MM | 1132.5 | 4.9 | 420 | F040420X16 |  |  | 4 | US
68830449057 | 688304490576 | 6 90 LR ELL 410 SS 10S/316L ~ C/E=9.00 168.3MM | 1548.5 | 11 | 410 | F060410X16 |  |  | 6 | US
68830449058 | 688304490583 | 6 45 LR ELL 411 SS ~ 10S/316L SS C/E=3.75 168.3MM | 1024 | 5.5 | 411 | F060411X16 |  |  | 6 | US
68830449059 | 688304490590 | 6 TEE 420 SS 10S/316L A403 ~ C/E=5.88 168.3MM | 2470 | 11.7 | 420 | F060420X16 |  |  | 6 | US
68830449060 | 688304490606 | 8 90 LR ELL 410 SS 10S/316L ~ C/E=12.00 219.1MM | 2689 | 21.2 | 410 | F080410X16 |  |  | 8 | US
68830449061 | 688304490613 | 8 45 LR ELL 411 SS 10S/316L SS C/E=5.00 219.1MM | 1749.5 | 11 | 411 | F080411X16 |  | X | 8 | US
68830449062 | 688304490620 | 8 TEE 420 SS 10S/316L A403 ~ C/E=7.75 219.1MM | 4590.5 | 20.4 | 420 | F080420X16 |  |  | 8 | US
68830449063 | 688304490637 | 10 90 LR ELL 410 SS 10S/316L ~ C/E=15.00 273MM | 5310.5 | 36.6 | 410 | F100410X16 |  | X | 10 | US
68830449064 | 688304490644 | 10 45 LR ELL 411 SS 10S/316L ~ C/E=6.25 273MM | 3828 | 18.5 | 411 | F100411X16 |  | X | 10 | US
68830449065 | 688304490651 | 10 TEE 420 SS 10S/316L A403 ~ C/E=8.88 273MM | 11721 | 34.4 | 420 | F100420X16 |  | X | 10 | US
68830449066 | 688304490668 | 12 90 LR ELL 410 SS 10S/316L ~ C/E=18.00 323.9MM | 8321.5 | 56.9 | 410 | F120410X16 |  | X | 12 | US
68830449067 | 688304490675 | 12 45 LR ELL 411 SS 10S/316L ~ SS C/E=7.50 323.9MM | 5644.5 | 28.4 | 411 | F120411X16 |  | X | 12 | US
68830449068 | 688304490682 | 12 TEE 420 SS 10S/316L A403 ~ C/E=10.38 323.9MM | 14942 | 52.4 | 420 | F120420X16 |  | X | 12 | US
68830449071 | 688304490712 | 2 CPL HP-70ES ES-HMT BLK | 136 | 3.25 | 070 | L020070PT2 |  |  | 2 | US
68830449075 | 688304490750 | 2 1/2 CPL HP-70ES ES-HMT BLK ~ | 158 | 4 | 070 | L024070PT2 |  |  | 2 1/2 | US
68830449078 | 688304490781 | 3 CPL HP-70ES ES-HMT GLV | 231 | 4.804 | 070 | L030070GT2 |  | X | 3 | US
68830449080 | 688304490804 | 3 CPL HP-70ES ES-HMT BLK | 175.5 | 4.804 | 070 | L030070PT2 |  |  | 3 | US
68830449082 | 688304490828 | 4 CPL HP-70ES ES-HMT GLV | 334.5 | 7.534 | 070 | L040070GT2 |  | X | 4 | US
68830449084 | 688304490842 | 4 CPL HP-70ES ES-HMT BLK ~ | 247.5 | 7.534 | 070 | L040070PT2 |  |  | 4 | US
68830449087 | 688304490873 | 6 CPL HP-70ES ES-HMT GLV | 570.5 | 15.8 | 070 | L060070GT2 |  | X | 6 | US
68830449089 | 688304490897 | 6 CPL HP-70ES ES-HMT BLK ~ | 426.5 | 15.8 | 070 | L060070PT2 |  |  | 6 | US
68830449092 | 688304490927 | 8 CPL HP-70ES ES-HMT BLK ~ | 657 | 26.79 | 070 | L080070PT2 |  |  | 8 | US
68830449093 | 688304490934 | 10 CPL HP-70ES ES-HMT BLK ~ | 1228 | 33.65 | 070 | L100070PT2 |  |  | 10 | US
68830449094 | 688304490941 | 12 CPL HP-70ES ES-HMT BLK | 1551.5 | 41.5 | 070 | L120070PT2 |  |  | 12 | US
68830449099 | 688304490996 | V27 SPK GUARD W/UP SHLD CP | 9.5 | 0.25 | Q00 | SA51Q00020 |  |  | 5/8X2 3/4 | US
68830449100 | 688304491009 | V27 SPK GUARD CP | 8.5 | 0.1 | 000 | SA51000020 |  |  | 5/8X2 3/4 | US
68830449132 | 688304491320 | 12x12x4 RD TEE 29T SWS ORG NPT C/E=10 | 4991 | 77 | 029 | FG55029P00 |  | X | 12X12X4 | US
68830449133 | 688304491337 | 8 11 1/4 LR ELL 13-5D BEND ~ ORG CUT GRV C/E=12 | 4564.5 | 61.52 | 013 | F080013P5D |  | X | 8 | US
68830449170 | 688304491702 | 10 STN 730 T ORG 304SS 6 MESH~ W/ RAILS | 13224.5 | 141.6 | 730 | C100730PTE |  | X | 10 | US
68830449172 | 688304491726 | 2x2x1 1/2 RD TEE 425 SS ~ 10S/316L SWSS C/E=3.25 ~ | 953 | 2.205 | 425 | FB76425X16 |  | X | 2X2X1 1/2 | US
68830449176 | 688304491764 | 2 1/2x2 1/2x2 RD TEE 425 SS ~ 10S/316L CAST C/E=3.07 | 963 | 3.468 | 425 | FC20425X16 |  |  | 2 1/2X2 1/2X2 | US
68830449180 | 688304491801 | 12x10 CONC RD 450 SS A403 ~ 10S/316L E/E=8.00 | 7133 | 16.95 | 450 | FG39450X16 |  | X | 12X10 | US
68830449181 | 688304491818 | 12x12x10 RD TEE 29T SWS GLV ~ NPT | 7087.5 | 84 | 029 | FG62029G00 |  | X | 12X12X10 | US
68830449185 | 688304491856 | 2 90 LR ELL 410 SS 10S/316L ~ C/E=4.50 60.3MM | 254 | 2.2 | 410 | F020410X16 |  |  | 2 | US
68830449186 | 688304491863 | 2 45 LR ELL 411 SS ~ 10S/316L SS C/E=2.75 60.3MM | 226.5 | 1.6 | 411 | F020411X16 |  |  | 2 | US
68830449187 | 688304491870 | 2 TEE 420 SS 10S/316L A403 ~ C/E=2.75 60.3MM | 671 | 2.4 | 420 | F020420X16 |  |  | 2 | US
68830449188 | 688304491887 | 2 1/2 90 LR ELL 410 SS ~ 10S/316L C/E=5.00 73MM | 343.5 | 3.3 | 410 | F024410X16 |  |  | 2 1/2 | US
68830449189 | 688304491894 | 2 1/2 45 LR ELL 411 SS ~ 10S/316L SS C/E=2.88 73MM | 297.5 | 2.2 | 411 | F024411X16 |  |  | 2 1/2 | US
68830449190 | 688304491900 | 2 1/2 TEE 420 SS 10S/316L A403 C/E=3.13 73MM | 818 | 3.7 | 420 | F024420X16 |  |  | 2 1/2 | US
68830449202 | 688304492020 | 3 GSK 31 FS-L | 340.5 | 0.844 | 031 | G0300310L1 |  | X | 3 | US
68830449204 | 688304492044 | 4 GSK 31 FS-L | 367.5 | 0.341 | 031 | G0400310L1 |  | X | 4 | US
68830449221 | 688304492211 | 6 CPL 89 E GLV RIGID DI CPL ~ F/SS PIPE 168.3MM | 436 | 15.5 | 089 | L060089GE0 |  |  | 6 | US
68830449223 | 688304492235 | 6 CPL 89 T GLV RIGID DI CPL ~ F/SS PIPE | 436 | 15.5 | 089 | L060089GT0 |  | X | 6 | US
68830449227 | 688304492273 | 8 CPL 89 E GLV RIGID DI CPL ~ F/SS PIPE 219.1MM | 697.5 | 25.74 | 089 | L080089GE0 |  |  | 8 | US
68830449228 | 688304492280 | 8 CPL 89 O GLV RIGID DI CPL ~ F/SS PIPE | 2365 | 25.84 | 089 | L080089GO0 |  | X | 8 | US
68830449229 | 688304492297 | 8 CPL 89 T GLV RIGID DI CPL ~ F/SS PIPE | 697.5 | 25.84 | 089 | L080089GT0 |  | X | 8 | US
68830449234 | 688304492341 | 10 CPL 89 E GLV RIGID DI CPL ~ F/SS PIPE 273MM | 1220 | 34.7 | 089 | L100089GE0 |  |  | 10 | US
68830449235 | 688304492358 | 10 CPL 89 O GLV RIGID DI CPL ~ F/SS PIPE | 3399.5 | 34.7 | 089 | L100089GO0 |  | X | 10 | US
68830449236 | 688304492365 | 10 CPL 89 T GLV RIGID DI CPL ~ F/SS PIPE | 1220 | 34.7 | 089 | L100089GT0 |  | X | 10 | US
68830449240 | 688304492402 | 12 CPL 89 E GLV RIGID DI CPL ~ F/SS PIPE 323.9MM | 1416.5 | 41.2 | 089 | L120089GE0 |  |  | 12 | US
68830449241 | 688304492419 | 12 CPL 89 O GLV RIGID DI CPL ~ F/SS PIPE | 4733 | 41.2 | 089 | L120089GO0 |  | X | 12 | US
68830449242 | 688304492426 | 12 CPL 89 T GLV RIGID DI CPL ~ F/SS PIPE | 1416.5 | 41.2 | 089 | L120089GT0 |  | X | 12 | US
68830449246 | 688304492464 | HW BR100 12MM BORE 4MM PIN ~ 2-4 VALVES | 98.5 | 3 | 002 | P000002101 |  | X | MISCELLANEOUS | US
68830449248 | 688304492488 | HW BR125 12MM BORE 4MM PIN 5-8 VALVES | 192.5 | 2 | 002 | P000002113 | X |  | MISCELLANEOUS | US
68830449309 | 688304493096 | 414/436 ADP PL F/FLOW CTL VLV | 1315 | 1.5 | 000 | NH04000032 |  | X | 16X4 | US
68830449344 | 688304493447 | 16 45 LR ELL 110-5D BEND ORG ~ CUT GRV C/E=49 1/4 | 12905 | 494.47 | 110 | F160110P5D |  | X | 16 | US
68830449345 | 688304493454 | 20 11 1/4 LR ELL 13-5D BEND ~ ORG CUT GRV C/E=30 | 13393.5 | 390.58 | 013 | F200013P5D |  | X | 20/508MM | US
68830449346 | 688304493461 | 20 60 LR ELL 14-5D BEND ORG ~ CUT GRV C/E=77 3/4 | 23622.5 | 947.76 | 014 | F200014P5D |  | X | 20/508MM | US
68830449347 | 688304493478 | 20 90 LR ELL 100-5D BEND ORG ~ CUT GRV C/E=120 | 30501.5 | 1290.65 | 100 | F200100P5D |  | X | 20/508MM | US
68830449349 | 688304493492 | 24 60 LR ELL 14-5D BEND ORG ~ CUT GRV C/E=93 1/4 | 33781.5 | 1369.12 | 014 | F240014P5D |  | X | 24/609.6MM | US
68830449350 | 688304493508 | 2 FLG 743 E GLV | 763 | 4.8 | 743 | L020743GE0 |  | X | 2 | US
68830449351 | 688304493515 | 2 FLG 743 E PNT | 651.5 | 4.8 | 743 | L020743PE0 |  | X | 2 | US
68830449353 | 688304493539 | 2 FLG 743 T PNT | 651.5 | 4.8 | 743 | L020743PT0 |  | X | 2 | US
68830449355 | 688304493553 | 2 1/2 FLG 743 E GLV | 897.5 | 7.165 | 743 | L024743GE0 |  | X | 2 1/2 | US
68830449356 | 688304493560 | 2 1/2 FLG 743 E PNT | 752.5 | 7.165 | 743 | L024743PE0 |  | X | 2 1/2 | US
68830449358 | 688304493584 | 2 1/2 FLG 743 T PNT | 752.5 | 7.165 | 743 | L024743PT0 |  | X | 2 1/2 | US
68830449360 | 688304493607 | 3 FLG 743 E GLV | 1216.5 | 9.177 | 743 | L030743GE0 |  | X | 3 | US
68830449361 | 688304493614 | 3 FLG 743 T GLV | 1216.5 | 9.177 | 743 | L030743GT0 |  | X | 3 | US
68830449362 | 688304493621 | 3 FLG 743 E PNT | 1027.5 | 9.177 | 743 | L030743PE0 |  |  | 3 | US
68830449364 | 688304493645 | 3 FLG 743 T BLK | 1027.5 | 9.177 | 743 | L030743PT0 |  | X | 3 | US
68830449366 | 688304493669 | 4 FLG 743 E GLV | 1653 | 15.197 | 743 | L040743GE0 |  | X | 4 | US
68830449367 | 688304493676 | 4 FLG 743 T GLV | 1653 | 15.197 | 743 | L040743GT0 |  | X | 4 | US
68830449368 | 688304493683 | 4 FLG 743 E PNT | 1364.5 | 15.197 | 743 | L040743PE0 |  |  | 4 | US
68830449372 | 688304493720 | 4 FLG 743 T PNT | 1364.5 | 15.197 | 743 | L040743PT0 |  | X | 4 | US
68830449374 | 688304493744 | 5 FLG 743 E GLV | 1875 | 17.736 | 743 | L050743GE0 |  | X | 5 | US
68830449376 | 688304493768 | 5 FLG 743 E PNT | 1553.5 | 17.736 | 743 | L050743PE0 |  |  | 5 | US
68830449378 | 688304493782 | 5 FLG 743 T PNT | 1553.5 | 17.736 | 743 | L050743PT0 |  | X | 5 | US
68830449380 | 688304493805 | 6 FLG 743 E GLV | 2211 | 23.4 | 743 | L060743GE0 |  | X | 6 | US
68830449382 | 688304493829 | 6 FLG 743 E PNT | 1806 | 23.4 | 743 | L060743PE0 |  |  | 6 | US
68830449385 | 688304493850 | 6 FLG 743 T PNT | 1806 | 23.4 | 743 | L060743PT0 |  | X | 6 | US
68830449387 | 688304493874 | 8 FLG 743 E GLV | 2607.5 | 34.25 | 743 | L080743GE0 |  | X | 8 | US
68830449388 | 688304493881 | 8 FLG 743 T GLV | 2607.5 | 34.25 | 743 | L080743GT0 |  | X | 8 | US
68830449389 | 688304493898 | 8 FLG 743 E PNT | 2069 | 34.25 | 743 | L080743PE0 |  |  | 8 | US
68830449391 | 688304493911 | 26 BACK PLATE & FLG BRG KIT | 109 | 1.25 | 026 | R115026KIT |  | X | 11 1/2 | US
68830449393 | 688304493935 | 8 FLG 743 T PNT | 2069 | 34.25 | 743 | L080743PT0 |  | X | 8 | US
68830449395 | 688304493959 | 10 FLG 743 E GLV | 4091 | 47.76 | 743 | L100743GE0 |  | X | 10 | US
68830449396 | 688304493966 | 10 FLG 743 E PNT | 3292 | 47.76 | 743 | L100743PE0 |  |  | 10 | US
68830449399 | 688304493997 | 10 FLG 743 T PNT | 3292 | 47.76 | 743 | L100743PT0 |  | X | 10 | US
68830449402 | 688304494024 | 12 FLG 743 E GLV | 4532.5 | 70.25 | 743 | L120743GE0 |  | X | 12 | US
68830449405 | 688304494055 | 12 FLG 743 E PNT | 3514 | 70.5 | 743 | L120743PE0 |  |  | 12 | US
68830449406 | 688304494062 | 12 FLG 743 T PNT | 3514 | 70.5 | 743 | L120743PT0 |  | X | 12 | US
68830449449 | 688304494499 | 5x2 MEC CSS 920 E ORG BSPT ~ 141.3X60.3MM;2 BSPT | 470 | 11.35 | 920 | CE02920PEC |  | X | 5X2 | US
68830449472 | 688304494727 | 12 CPL 307 FS-M ORG 316SS ~ B/N | 1660 | 30.66 | 307 | C120307PM7 |  | X | 12 | US
68830449492 | 688304494925 | 8 60 LR ELL 14-3D BEND ORG ~ CUT GRV C/E=22 | 5322.5 | 102.62 | 014 | F080014P3D |  | X | 8 | US
68830449495 | 688304494956 | 10 22 1/2 LR ELL 12-3D BEND ~ ORG CUT GRV C/E=16 | 5347 | 107.21 | 012 | F100012P3D |  | X | 10 | US
68830449496 | 688304494963 | 10 FIRE PUMP TEST METER 735L ~ 4500 GPM PLT | 42187 | 38 | 735 | F100735Z4L |  | X | 10 | US
68830449511 | 688304495113 | 2 1/2 CPL HP-70 FS-E ORG | 116 | 4 | 070 | L024070PE1 |  | X | 2 1/2 | US
68830449696 | 688304496967 | 2 1/2 CPL 78 FS-T ORG CST HDL~ | 306 | 2.555 | 078 | L024078PTC |  | X | 2 1/2 | US
68830449705 | 688304497056 | 283 3/8 ROUTER BIT | 965 | 0.25 | 283 | R019283MAC |  | X | 2 1/8 | US
68830449706 | 688304497063 | V34 ECS ASY 3/4 ADJ 3/4 NPT ~ BLK RAL9004 | 7 | 0.066 | 000 | SE120000B0 |  | X | 5X3X4 | US
68830449738 | 688304497384 | A 10x4 CONC 50-C DI C/L ~ 37H-77 | 2127.5 | 36.1 | 050 | AF88050PDL |  | X | 10X4 | US
68830449751 | 688304497513 | 5x5x2 1/2 RD TEE 29T ORG NPT ~ C/E=5 1/2 | 1301.5 | 15.8 | 029 | FE32029P0C |  | X | 5X5X2 1/2 | US
68830449998 | 688304499982 | 3x1 1/2 MEC-T 920N T GLV NPT ~ FEM 88.9x48.3MM; 1 1/2 FEM ~ | 268 | 3.9 | 92N | CC4092NGT0 |  |  | 3X1 1/2 | US
68830449999 | 688304499999 | 3x2 MEC-T 920N T GLV NPT FEM ~ 88.9x60.3MM; 2 FEM HOLE SIZE ~ | 306 | 4.7 | 92N | CC4392NGT0 |  |  | 3X2 | US
68830450004 | 688304500046 | 4x1 1/2x1 1/4 MEC CSS 920N E ~ GLV NPT FEM 114.3x48.3x ~ | 481.5 | 5.17 | 92N | CK3192NGEA |  | X | 4X1 1/2X1 1/4 | US
68830450005 | 688304500053 | 2 1/2x1 1/2x1 MEC-CSS 920N T ~ ORG NPT FEM 73x48.3x33.7MM ~ | 317.5 | 2.5 | 92N | CN4292NPTA |  | X | 2 1/2X1 1/2X1 | US
68830450028 | 688304500282 | 8 STN 730 T ORG 304SS 6 MESH ~ W/RAILS | 9008.5 | 75 | 730 | C080730PTE |  |  | 8 | US
68830450038 | 688304500381 | 24 CPL 31 FS-S 37H-77 316SS ~ B/N | 4126.5 | 102.7 | 031 | C240031PSX |  | X | 24/609.6MM | US
68830450063 | 688304500633 | 10x10x6 RD TEE 29T SWS ORG NPT | 3698.5 | 60 | 029 | FG14029P00 |  | X | 10X10X6 | US
68830450113 | 688304501135 | 12 45 ELL 11-P SWS ORG PLE ~ C/E=7 | 3843.5 | 57.8 | 011 | F120011PLK |  | X | 12 | US
68830450124 | 688304501241 | 2x1 GSK 750 E VP L/SPT RNG | 70.5 | 0.088 | 750 | GB60750LE0 |  | X | 2X1 | US
68830450125 | 688304501258 | 2x1 GSK 750 T L/SPT RNG | 70.5 | 0.088 | 750 | GB60750LT0 |  | X | 2X1 | US
68830450127 | 688304501272 | 2x1 1/2 GSK 750 E VP L/SPT RNG | 70.5 | 0.098 | 750 | GB67750LE0 |  | X | 2X1 1/2 | US
68830450129 | 688304501296 | 2x1 1/2 GSK 750 T L/SPT RNG | 70.5 | 0.25 | 750 | GB67750LT0 | X |  | 2X1 1/2 | US
68830450130 | 688304501302 | 2 1/2x2 GSK 750 E VP L/SPT RNG | 91.5 | 0.115 | 750 | GC07750LE0 | X |  | 2 1/2X2 | US
68830450131 | 688304501319 | 2 1/2x2 GSK 750 T L/SPT RNG | 91.5 | 0.3 | 750 | GC07750LT0 |  | X | 2 1/2X2 | US
68830450132 | 688304501326 | 3x1;1 1/4;1 1/2 GSK 72 E RNG | 269.5 | 0.7 | 072 | GC40072LE0 |  | X | 3X1 1/2 | US
68830450133 | 688304501333 | 3x1;1 1/4;1 1/2 GSK 72 T RNG | 269.5 | 0.332 | 072 | GC40072LT0 |  | X | 3X1 1/2 | US
68830450134 | 688304501340 | 3x2 GSK 750 E VP L/SPT RNG | 102 | 0.16 | 750 | GC43750LE0 |  | X | 3X2 | US
68830450136 | 688304501364 | 3x2 GSK 750 T L/SPT RNG | 102 | 0.219 | 750 | GC43750LT0 | X |  | 3X2 | US
68830450137 | 688304501371 | 3x2 1/2 GSK 750 E VP L/SPT RNG | 102 | 0.14 | 750 | GC49750LE0 |  | X | 3X2 1/2 | US
68830450138 | 688304501388 | 3x2 1/2 GSK 750 T L/SPT RNG | 102 | 0.197 | 750 | GC49750LT0 | X |  | 3X2 1/2 | US
68830450139 | 688304501395 | 4x2 GSK 750 E VP L/SPT RNG | 117.5 | 0.353 | 750 | GD29750LE0 |  | X | 4X2 | US
68830450140 | 688304501401 | 4x2 GSK 750 T L/SPT RNG | 117.5 | 0.405 | 750 | GD29750LT0 |  | X | 4X2 | US
68830450141 | 688304501418 | 4x2 1/2 GSK 750 E VP L/SPT RNG | 120 | 0.33 | 750 | GD35750LE0 |  | X | 4X2 1/2 | US
68830450143 | 688304501432 | 4x2 1/2 GSK 750 T L/SPT RNG | 120 | 0.85 | 750 | GD35750LT0 |  | X | 4X2 1/2 | US
68830450144 | 688304501449 | 4x3 GSK 750 E VP L/SPT RNG | 123 | 0.308 | 750 | GD44750LE0 | X |  | 4X3 | US
68830450146 | 688304501463 | 4x3 GSK 750 T L/SPT RNG | 123 | 0.8 | 750 | GD44750LT0 | X |  | 4X3 | US
68830450147 | 688304501470 | 5x4 GSK 750 VP E L/SPT RNG | 142.5 | 0.372 | 750 | GE16750LE0 | X |  | 5X4 | US
68830450148 | 688304501487 | 5x4 GSK 750 T L/SPT RNG | 142.5 | 0.4 | 750 | GE16750LT0 |  | X | 5X4 | US
68830450149 | 688304501494 | 6x4 GSK 750 E VP L/SPT RNG | 160.5 | 0.55 | 750 | GE79750LE0 |  | X | 6X4 | US
68830450150 | 688304501500 | 6x4 GSK 750 T L/SPT RNG | 160.5 | 1.2 | 750 | GE79750LT0 |  | X | 6X4 | US
68830450151 | 688304501517 | 6x5 GSK 750 E VP L/SPT RNG | 174.5 | 1.3 | 750 | GE90750LE0 |  | X | 6X5 | US
68830450153 | 688304501531 | 6x5 GSK 750 T L/SPT RING | 174.5 | 1.3 | 750 | GE90750LT0 |  | X | 6X5 | US
68830450154 | 688304501548 | 8x6 GSK 750 E VP L/SPT RNG | 194.5 | 0.89 | 750 | GF47750LE0 | X |  | 8X6 | US
68830450155 | 688304501555 | 16 GSK 995N/908 E | 744 | 0.8 | 995 | GX67995LE0 | X |  | 16 GASKETS S/995 | US
68830450156 | 688304501562 | 16 GSK 995N/908 T | 744 | 0.8 | 995 | GX67995LT0 | X |  | 16 GASKETS S/995 | US
68830450157 | 688304501579 | 18 GSK 995N/908 E | 778.5 | 0.9 | 995 | GX68995LE0 |  | X | 18 GASKETS S/995 | US
68830450158 | 688304501586 | 18 GSK 995N/908 T | 778.5 | 0.9 | 995 | GX68995LT0 | X |  | 18 GASKETS S/995 | US
68830450159 | 688304501593 | 20 GSK 995N/908 E | 841.5 | 4.5 | 995 | GX69995LE0 | X |  | 20 GASKETS S/995 | US
68830450160 | 688304501609 | 3/4 77 FS-FDA-A | 203.5 | 0.1 | 077 | G006077LA1 |  | X | 3/4 | US
68830450161 | 688304501616 | 1 GSK 77 FS-FDA-A | 203.5 | 0.1 | 077 | G010077LA1 |  | X | 1 | US
68830450163 | 688304501630 | 1 1/4 GSK 77 FS-FDA-A | 320 | 0.106 | 077 | G012077LA1 |  | X | 1 1/4 | US
68830450164 | 688304501647 | 1 1/4 GSK 77 FS-O | 716 | 0.1 | 077 | G012077LO1 |  | X | 1 1/4 | US
68830450166 | 688304501661 | 1 1/2 GSK 77 FS-FDA-A | 262.5 | 0.1 | 077 | G014077LA1 |  | X | 1 1/2 | US
68830450168 | 688304501685 | 2 GSK 77 FS-FDA-A | 326 | 0.5 | 077 | G020077LA1 |  | X | 2 | US
68830450172 | 688304501722 | 2 1/2 GSK 77 FS-FDA-A | 334.5 | 0.1 | 077 | G024077LA1 |  | X | 2 1/2 | US
68830450175 | 688304501753 | 3 GSK 77 FS-FDA-A | 503.5 | 0.385 | 077 | G030077LA1 | X |  | 3 | US
68830450179 | 688304501791 | 4 GSK 77 FS-FDA-A | 513 | 0.397 | 077 | G040077LA1 | X |  | 4 | US
68830450180 | 688304501807 | 5 GSK 77 FS-FDA-A | 518.5 | 0.5 | 077 | G050077LA1 |  | X | 5 | US
68830450181 | 688304501814 | 6 GSK 77 FS-FDA-A | 521.5 | 0.436 | 077 | G060077LA1 |  | X | 6 | US
68830450183 | 688304501838 | 8 GSK 77 FS-FDA-A | 626.5 | 0.5 | 077 | G080077LA1 |  | X | 8 | US
68830450184 | 688304501845 | 10 GSK 77 FS-FDA-A | 860.5 | 0.8 | 077 | G100077LA1 |  | X | 10 | US
68830450186 | 688304501869 | 12 GSK 77 FS-FDA-A | 1225.5 | 1.232 | 077 | G120077LA1 |  | X | 12 | US
68830450189 | 688304501890 | 14 GSK 77 E | 477.5 | 0.97 | 077 | G140077LE0 |  | X | 14 | US
68830450190 | 688304501906 | 14 GSK 77 FS-E | 477.5 | 2 | 077 | G140077LE1 | X |  | 14 | US
68830450193 | 688304501937 | 14 GSK 77 T | 477.5 | 1.092 | 077 | G140077LT0 |  | X | 14 | US
68830450194 | 688304501944 | 14 GSK 77 FS-T | 477.5 | 1.415 | 077 | G140077LT1 | X |  | 14 | US
68830450195 | 688304501951 | 14 GSK 99 E | 667 | 1.42 | 099 | G140099LE0 | X |  | 14 | US
68830450196 | 688304501968 | 14 GSK 99 T | 667 | 2.06 | 099 | G140099LT0 |  | X | 14 | US
68830450199 | 688304501999 | 14 GSK 741 T | 328 | 0.914 | 741 | G140741LT0 |  | X | 14 | US
68830450200 | 688304502002 | 16 GSK 77 E | 658.5 | 1.3 | 077 | G160077LE0 |  | X | 16 | US
68830450201 | 688304502019 | 16 GSK 77 FS-E | 658.5 | 1.3 | 077 | G160077LE1 | X |  | 16 | US
68830450204 | 688304502040 | 16 GSK 77 FS-T | 658.5 | 1.3 | 077 | G160077LT1 |  | X | 16 | US
68830450205 | 688304502057 | 16 GSK 99 E | 789 | 1.58 | 099 | G160099LE0 | X |  | 16 | US
68830450206 | 688304502064 | 16 GSK 99 T | 789 | 2.1 | 099 | G160099LT0 | X |  | 16 | US
68830450207 | 688304502071 | 16 GSK 741 E | 366.5 | 1.28 | 741 | G160741LE0 | X |  | 16 | US
68830450210 | 688304502101 | 16 GSK 741 T | 366.5 | 1.4 | 741 | G160741LT0 |  | X | 16 | US
68830450211 | 688304502118 | 18 GSK 77 E | 790.5 | 2.685 | 077 | G180077LE0 | X |  | 18/457.2MM | US
68830450212 | 688304502125 | 18 GSK 77 FS-E | 1180.5 | 2 | 077 | G180077LE1 |  | X | 18/457.2MM | US
68830450216 | 688304502163 | 18 GSK 77 T | 790.5 | 2 | 077 | G180077LT0 | X |  | 18/457.2MM | US
68830450217 | 688304502170 | 18 GSK 77 FS-T | 1180.5 | 1.73 | 077 | G180077LT1 |  | X | 18/457.2MM | US
68830450218 | 688304502187 | 18 GSK 99 E | 1257 | 1.878 | 099 | G180099LE0 | X |  | 18/457.2MM | US
68830450219 | 688304502194 | 18 GSK 99 T | 1257 | 3.1 | 099 | G180099LT0 |  | X | 18/457.2MM | US
68830450223 | 688304502231 | 20 GSK 77 E | 1214 | 3.08 | 077 | G200077LE0 | X |  | 20/508MM | US
68830450224 | 688304502248 | 20 GSK 77 FS-E | 1812 | 2 | 077 | G200077LE1 |  | X | 20/508MM | US
68830450227 | 688304502279 | 20 GSK 77 T | 1214 | 3.09 | 077 | G200077LT0 |  | X | 20/508MM | US
68830450228 | 688304502286 | 20 GSK 77 FS-T | 1812 | 1.86 | 077 | G200077LT1 |  | X | 20/508MM | US
68830450229 | 688304502293 | 20 GSK 741 E | 573.5 | 1.8 | 741 | G200741LE0 |  | X | 20/508MM | US
68830450231 | 688304502316 | 20 GSK 741 T | 573.5 | 1.8 | 741 | G200741LT0 |  | X | 20/508MM | US
68830450233 | 688304502330 | 24 GSK 77 E | 1679 | 2.2 | 077 | G240077LE0 | X |  | 24/609.6MM | US
68830450234 | 688304502347 | 24 GSK 77 FS-E | 2496.5 | 2.2 | 077 | G240077LE1 |  | X | 24/609.6MM | US
68830450238 | 688304502385 | 24 GSK 77 T | 1679 | 2.26 | 077 | G240077LT0 | X |  | 24/609.6MM | US
68830450239 | 688304502392 | 24 GSK 77 FS-T | 2496.5 | 2.2 | 077 | G240077LT1 |  | X | 24/609.6MM | US
68830450240 | 688304502408 | 24 GSK 741 E | 636.5 | 1.81 | 741 | G240741LE0 | X |  | 24/609.6MM | US
68830450241 | 688304502415 | 24 GSK 741 T | 636.5 | 2 | 741 | G240741LT0 |  | X | 24/609.6MM | US
68830450317 | 688304503177 | 1 1/2 CPL 99 E GLV 48.3MM | 431.5 | 3.646 | 099 | L014099GE0 |  | X | 1 1/2 | US
68830450318 | 688304503184 | 1 1/2 CPL 99 E ORG 48.3MM ~ | 335 | 3.5 | 099 | L014099PE0 |  |  | 1 1/2 | US
68830450319 | 688304503191 | 1 1/2 CPL 99 O ORG 48.3MM ~ | 962 | 3.5 | 099 | L014099PO0 |  | X | 1 1/2 | US
68830450320 | 688304503207 | 1 1/2 CPL 99 T ORG 48.3MM ~ | 335 | 3.5 | 099 | L014099PT0 |  | X | 1 1/2 | US
68830450331 | 688304503313 | 2 CPL 99 E GLV 60.3MM | 431.5 | 5.175 | 099 | L020099GE0 |  |  | 2 | US
68830450333 | 688304503337 | 2 CPL 99 T GLV 60.3MM | 431.5 | 5.175 | 099 | L020099GT0 |  | X | 2 | US
68830450334 | 688304503344 | 2 CPL 99 E ORG 60.3MM ~ | 335 | 5.175 | 099 | L020099PE0 |  |  | 2 | US
68830450336 | 688304503368 | 2 CPL 99 O ORG 60.3MM ~ | 1056.5 | 5.175 | 099 | L020099PO0 |  | X | 2 | US
68830450337 | 688304503375 | 2 CPL 99 T ORG 60.3MM ~ | 335 | 5.175 | 099 | L020099PT0 |  |  | 2 | US
68830450344 | 688304503443 | 2 1/2 CPL 99 E GLV 73MM | 431.5 | 7.288 | 099 | L024099GE0 |  |  | 2 1/2 | US
68830450345 | 688304503450 | 2 1/2 CPL 99 T GLV 73MM | 431.5 | 7.288 | 099 | L024099GT0 |  | X | 2 1/2 | US
68830450347 | 688304503474 | 2 1/2 CPL 99 E ORG 73MM ~ | 335 | 5.4 | 099 | L024099PE0 |  |  | 2 1/2 | US
68830450349 | 688304503498 | 2 1/2 CPL 99 O ORG 73MM ~ | 1812 | 5.4 | 099 | L024099PO0 |  | X | 2 1/2 | US
68830450351 | 688304503511 | 2 1/2 CPL 99 T ORG 73MM ~ | 335 | 5.4 | 099 | L024099PT0 |  | X | 2 1/2 | US
68830450356 | 688304503566 | 3 CPL 99 E GLV 88.9MM | 637.5 | 8.396 | 099 | L030099GE0 |  |  | 3 | US
68830450357 | 688304503573 | 3 CPL 99 T GLV 88.9MM | 637.5 | 8.396 | 099 | L030099GT0 |  | X | 3 | US
68830450360 | 688304503603 | 3 CPL 99 E ORG 88.9MM ~ | 488 | 8.396 | 099 | L030099PE0 |  |  | 3 | US
68830450362 | 688304503627 | 3 CPL 99 O ORG 88.9MM ~ | 1606.5 | 8.396 | 099 | L030099PO0 |  | X | 3 | US
68830450364 | 688304503641 | 3 CPL 99 T ORG 88.9MM ~ | 488 | 8.396 | 099 | L030099PT0 |  |  | 3 | US
68830450366 | 688304503665 | 3 1/2 CPL 99 E GLV 101.6MM | 746 | 10.625 | 099 | L034099GE0 |  | X | 3 1/2 | US
68830450368 | 688304503689 | 3 1/2 CPL 99 E ORG 101.6MM ~ | 564.5 | 10.625 | 099 | L034099PE0 |  |  | 3 1/2 | US
68830450369 | 688304503696 | 3 1/2 CPL 99 T ORG 101.6MM ~ | 564.5 | 10.625 | 099 | L034099PT0 |  | X | 3 1/2 | US
68830450374 | 688304503740 | 4 CPL 99 E GLV 114.3MM | 747.5 | 13.152 | 099 | L040099GE0 |  |  | 4 | US
68830450375 | 688304503757 | 4 CPL 99 T GLV 114.3MM | 747.5 | 13.152 | 099 | L040099GT0 |  | X | 4 | US
68830450377 | 688304503771 | 4 CPL 99 E ORG 114.3MM ~ | 564.5 | 13.152 | 099 | L040099PE0 |  |  | 4 | US
68830450380 | 688304503801 | 4 CPL 99 O ORG 114.3MM ~ | 1701.5 | 13.152 | 099 | L040099PO0 |  | X | 4 | US
68830450381 | 688304503818 | 4 CPL 99 T ORG 114.3MM ~ | 564.5 | 13.152 | 099 | L040099PT0 |  |  | 4 | US
68830450385 | 688304503856 | 5 CPL 99 E GLV 141.3MM | 1063 | 17.84 | 099 | L050099GE0 |  | X | 5 | US
68830450386 | 688304503863 | 5 CPL 99 T GLV 141.3MM | 1063 | 17.84 | 099 | L050099GT0 |  | X | 5 | US
68830450387 | 688304503870 | 5 CPL 99 E ORG 141.3MM ~ | 799 | 16.535 | 099 | L050099PE0 |  |  | 5 | US
68830450390 | 688304503900 | 5 CPL 99 T ORG 141.3MM ~ | 799 | 17.84 | 099 | L050099PT0 |  | X | 5 | US
68830450399 | 688304503993 | 6 CPL 99 E GLV 168.3MM | 1322.5 | 29.904 | 099 | L060099GE0 |  |  | 6 | US
68830450401 | 688304504013 | 6 CPL 99 T GLV 168.3MM | 1322.5 | 29.904 | 099 | L060099GT0 |  | X | 6 | US
68830450402 | 688304504020 | 6 CPL 99 E ORG 168.3MM | 976 | 25 | 099 | L060099PE0 |  |  | 6 | US
68830450405 | 688304504051 | 6 CPL 99 O ORG 168.3MM | 4553 | 25 | 099 | L060099PO0 |  | X | 6 | US
68830450406 | 688304504068 | 6 CPL 99 T ORG 168.3MM | 976 | 25 | 099 | L060099PT0 |  |  | 6 | US
68830450413 | 688304504136 | 8 CPL 99 E GLV 219.1MM | 2298.5 | 37.08 | 099 | L080099GE0 |  | X | 8 | US
68830450414 | 688304504143 | 8 CPL 99 T GLV 219.1MM | 2298.5 | 33.36 | 099 | L080099GT0 |  | X | 8 | US
68830450415 | 688304504150 | 8 CPL 99 E ORG 219.1MM ~ | 1719 | 36.29 | 099 | L080099PE0 |  |  | 8 | US
68830450418 | 688304504181 | 8 CPL 99 O ORG 219.1MM ~ | 6690.5 | 36.8 | 099 | L080099PO0 |  | X | 8 | US
68830450419 | 688304504198 | 8 CPL 99 T ORG 219.1MM ~ | 1719 | 36.8 | 099 | L080099PT0 |  | X | 8 | US
68830450424 | 688304504242 | 10 CPL 99 E GLV 273MM | 2993.5 | 48.2 | 099 | L100099GE0 |  | X | 10 | US
68830450425 | 688304504259 | 10 CPL 99 E ORG 273MM ~ | 2230.5 | 42.46 | 099 | L100099PE0 |  | X | 10 | US
68830450427 | 688304504273 | 10 CPL 99 T ORG 273MM ~ | 2230.5 | 42.46 | 099 | L100099PT0 |  | X | 10 | US
68830450433 | 688304504334 | 12 CPL 99 E GLV 323.9MM | 3858 | 71 | 099 | L120099GE0 |  | X | 12 | US
68830450434 | 688304504341 | 12 CPL 99 E ORG 323.9MM ~ | 2799 | 71 | 099 | L120099PE0 |  | X | 12 | US
68830450435 | 688304504358 | 12 CPL 99 T ORG 323.9MM ~ | 2799 | 71 | 099 | L120099PT0 |  | X | 12 | US
68830450479 | 688304504792 | 14 CPL 77-S E CF8M 316SS B/N | 7348 | 37 | 077 | L140077XE0 |  | X | 14 | US
68830450482 | 688304504822 | 14 CPL 99 E GLV 355.6MM | 4984.5 | 86.6 | 099 | L140099GE0 |  | X | 14 | US
68830450483 | 688304504839 | 14 CPL 99 E ORG ~ | 3841 | 86.6 | 099 | L140099PE0 |  | X | 14 | US
68830450484 | 688304504846 | 14 CPL 99 T ORG ~ | 3841 | 86.6 | 099 | L140099PT0 |  | X | 14 | US
68830450485 | 688304504853 | 14 FLG 741 E GLV | 7958 | 68.753 | 741 | L140741GE0 |  | X | 14 | US
68830450487 | 688304504877 | 14 FLG 741 T GLV | 7958 | 68.753 | 741 | L140741GT0 |  | X | 14 | US
68830450490 | 688304504907 | 14 FLG 741 E BLK | 6470 | 68.753 | 741 | L140741PE0 |  | X | 14 | US
68830450495 | 688304504952 | 14 FLG 741 T BLK | 6470 | 68.753 | 741 | L140741PT0 |  | X | 14 | US
68830450545 | 688304505454 | 16 CPL 99 E GLV | 6704.5 | 105 | 099 | L160099GE0 |  | X | 16 | US
68830450546 | 688304505461 | 16 CPL 99 E ORG ~ | 5252.5 | 105 | 099 | L160099PE0 |  | X | 16 | US
68830450547 | 688304505478 | 16 CPL 99 T ORG ~ | 5252.5 | 105 | 099 | L160099PT0 |  | X | 16 | US
68830450548 | 688304505485 | 16 FLG 741 E GLV | 9299.5 | 84.168 | 741 | L160741GE0 |  | X | 16 | US
68830450552 | 688304505522 | 16 FLG 741 E BLK | 7503.5 | 84.168 | 741 | L160741PE0 |  | X | 16 | US
68830450556 | 688304505560 | 16 FLG 741 T BLK | 7503.5 | 84.168 | 741 | L160741PT0 |  | X | 16 | US
68830450588 | 688304505881 | 18 CPL 77-S E CF8M 316SS B/N | 11241 | 62 | 077 | L180077XE3 |  | X | 18/457.2MM | US
68830450590 | 688304505904 | 18 CPL 99 E ORG ~ | 7007 | 105 | 099 | L180099PE0 |  | X | 18/457.2MM | US
68830450591 | 688304505911 | 18 CPL 99 T ORG ~ | 7007 | 105 | 099 | L180099PT0 |  | X | 18/457.2MM | US
68830450592 | 688304505928 | 18 FLG 741 E GLV | 11768 | 102.4 | 741 | L180741GE0 |  | X | 18/457.2MM | US
68830450593 | 688304505935 | 18 FLG 741 T GLV | 11768 | 102.4 | 741 | L180741GT0 |  | X | 18/457.2MM | US
68830450594 | 688304505942 | 18 FLG 741 E BLK | 9231 | 102.4 | 741 | L180741PE0 |  | X | 18/457.2MM | US
68830450598 | 688304505980 | 18 FLG 741 T BLK | 9231 | 102.4 | 741 | L180741PT0 |  | X | 18/457.2MM | US
68830450631 | 688304506314 | 20 FLG 741 E GLV | 14213.5 | 120 | 741 | L200741GE0 |  | X | 20/508MM | US
68830450634 | 688304506345 | 20 FLG 741 E BLK | 11109 | 120 | 741 | L200741PE0 |  | X | 20/508MM | US
68830450636 | 688304506369 | 20 FLG 741 T BLK | 11109 | 120 | 741 | L200741PT0 |  | X | 20/508MM | US
68830450662 | 688304506628 | 24 FLG 741 E GLV | 18337.5 | 160 | 741 | L240741GE0 |  | X | 24/609.6MM | US
68830450663 | 688304506635 | 24 FLG 741 T GLV | 18337.5 | 160 | 741 | L240741GT0 |  | X | 24/609.6MM | US
68830450664 | 688304506642 | 24 FLG 741 E BLK | 14213.5 | 160 | 741 | L240741PE0 |  | X | 24/609.6MM | US
68830450667 | 688304506673 | 24 FLG 741 T BLK | 14213.5 | 160 | 741 | L240741PT0 |  | X | 24/609.6MM | US
68830450687 | 688304506871 | 10 BSK 730 304SS 6 MESH W/RAIL | 5167 | 6.4 | 730 | P100730X0N |  | X | 10 | US
68830450688 | 688304506888 | 12 BSK 730 304SS 6 MESH W/RAIL | 6196.5 | 9.3 | 730 | P120730X0N |  | X | 12 | US
68830450693 | 688304506932 | HCT908 HOLE CUTTING TOOL | 5806.5 | 40 | 908 | R000908HCT |  |  | MISCELLANEOUS | US
68830450695 | 688304506956 | 826 1/2 ROUTER BIT | 1062.5 | 0.25 | 826 | R023826MAC |  | X | 2 3/8 | US
68830450709 | 688304507090 | V3406 K8 PEN 155F/68C QR BLK ~ RAL9004 3/4 NPT | 68.5 | 0.28 | BCQ | S342BCQ5B0 |  | X | V34 SUBASSEMBLIES | US
68830450719 | 688304507199 | 8 BAL PLV 377 E BLK GO HW MEM~ (100-175 PSI) P080212181 | 8767.5 | 140 | 377 | V080377SE2 |  | X | 8 | US
68830450723 | 688304507236 | 10 BAL PLV 377 E BLK M12 ~ GO HW MEM P100212181 | 12555.5 | 225 | 377 | V100377SE2 |  | X | 10 | US
68830450746 | 688304507465 | 2x1 1/4 GRVx1 1/4 FEM MEC-CSS~ 920N E ORG HOLE SIZES 1.75/ ~ | 265 | 5 | 92N | CB6492NPED |  | X | 2X1 1/4 | US
68830450796 | 688304507960 | A 4 22 1/2 ELL 12-C DI 37H-77 | 663.5 | 10 | 012 | A040012PD0 |  | X | 4 | US
68830450797 | 688304507977 | A 4 11 1/4 ELL 13-C DI 37H-77 | 773.5 | 10 | 013 | A040013PD0 |  | X | 4 | US
68830450800 | 688304508004 | A 6 22 1/2 ELL 12-C DI 37H-77 | 868.5 | 18 | 012 | A060012PD0 |  | X | 6 | US
68830450801 | 688304508011 | A 6 11 1/4 ELL 13-C DI 37H-77 | 1081 | 18 | 013 | A060013PD0 |  | X | 6 | US
68830450803 | 688304508035 | 1 1/2 STN 730 T ORG 12 MESH | 2193 | 6.7 | 730 | C014730PT3 |  | X | 1 1/2 | US
68830450822 | 688304508226 | V2726 K5.6 CNVTL 135F/57C QR ~ BR 1/2 NPT | 120 | 0.378 | WAQ | S271WAQ410 |  | X | V2701 & V2705 SUBASSEMBLIES | US
68830450823 | 688304508233 | V2726 K5.6 CNVTL 135F/57C QR ~ CP 1/2 NPT | 131 | 0.378 | WAQ | S271WAQ420 |  | X | V2701 & V2705 SUBASSEMBLIES | US
68830450825 | 688304508257 | V2726 K5.6 CNVTL 135F/57C QR ~ WH 1/2 NPT | 58 | 0.378 | WAQ | S271WAQ440 |  | X | V2701 & V2705 SUBASSEMBLIES | US
68830450826 | 688304508264 | V2725 K5.6 CNVTL 135F/57C SR ~ BR 1/2 NPT | 33.5 | 0.378 | WAS | S271WAS410 |  | X | V2701 & V2705 SUBASSEMBLIES | US
68830450827 | 688304508271 | V2725 K5.6 CNVTL 135F/57C SR ~ CP 1/2 NPT | 38 | 0.378 | WAS | S271WAS420 |  | X | V2701 & V2705 SUBASSEMBLIES | US
68830450829 | 688304508295 | V2725 K5.6 CNVTL 135F/57C SR ~ WH 1/2 NPT | 35 | 0.378 | WAS | S271WAS440 |  | X | V2701 & V2705 SUBASSEMBLIES | US
68830450830 | 688304508301 | V2726 K5.6 CNVTL 155F/68C QR ~ BR 1/2 NPT | 120 | 0.378 | WCQ | S271WCQ410 |  | X | V2701 & V2705 SUBASSEMBLIES | US
68830450831 | 688304508318 | V2726 K5.6 CNVTL 155F/68C QR ~ CP 1/2 NPT | 131 | 0.378 | WCQ | S271WCQ420 |  | X | V2701 & V2705 SUBASSEMBLIES | US
68830450833 | 688304508332 | V2726 K5.6 CNVTL 155F/68C QR ~ WH 1/2 NPT | 58 | 0.378 | WCQ | S271WCQ440 |  | X | V2701 & V2705 SUBASSEMBLIES | US
68830450834 | 688304508349 | V2725 K5.6 CNVTL 155F/68C SR ~ BR 1/2 NPT | 33.5 | 0.378 | WCS | S271WCS410 |  | X | V2701 & V2705 SUBASSEMBLIES | US
68830450835 | 688304508356 | V2725 K5.6 CNVTL 155F/68C SR ~ CP 1/2 NPT | 38 | 0.378 | WCS | S271WCS420 |  | X | V2701 & V2705 SUBASSEMBLIES | US
68830450837 | 688304508370 | V2725 K5.6 CNVTL 155F/68C SR ~ WH 1/2 NPT | 35 | 0.378 | WCS | S271WCS440 |  | X | V2701 & V2705 SUBASSEMBLIES | US
68830450838 | 688304508387 | V2726 K5.6 CNVTL 175F/79C QR ~ BR 1/2 NPT | 120 | 0.378 | WEQ | S271WEQ410 |  | X | V2701 & V2705 SUBASSEMBLIES | US
68830450839 | 688304508394 | V2726 K5.6 CNVTL 175F/79C QR ~ CP 1/2 NPT | 131 | 0.378 | WEQ | S271WEQ420 |  | X | V2701 & V2705 SUBASSEMBLIES | US
68830450841 | 688304508417 | V2726 K5.6 CNVTL 175F/79C QR ~ WH 1/2 NPT | 58 | 0.378 | WEQ | S271WEQ440 |  | X | V2701 & V2705 SUBASSEMBLIES | US
68830450842 | 688304508424 | V2725 K5.6 CNVTL 175F/79C SR ~ BR 1/2 NPT | 33.5 | 0.378 | WES | S271WES410 |  | X | V2701 & V2705 SUBASSEMBLIES | US
68830450843 | 688304508431 | V2725 K5.6 CNVTL 175F/79C SR ~ CP 1/2 NPT | 38 | 0.14 | WES | S271WES420 |  | X | V2701 & V2705 SUBASSEMBLIES | US
68830450845 | 688304508455 | V2725 K5.6 CNVTL 175F/79C SR ~ WH 1/2 NPT | 35 | 0.378 | WES | S271WES440 |  | X | V2701 & V2705 SUBASSEMBLIES | US
68830450846 | 688304508462 | V2726 K5.6 CNVTL 200F/93C QR ~ BR 1/2 NPT | 120 | 0.378 | WFQ | S271WFQ410 |  | X | V2701 & V2705 SUBASSEMBLIES | US
68830450847 | 688304508479 | V2726 K5.6 CNVTL 200F/93C QR ~ CP 1/2 NPT | 131 | 0.378 | WFQ | S271WFQ420 |  | X | V2701 & V2705 SUBASSEMBLIES | US
68830450849 | 688304508493 | V2726 K5.6 CNVTL 200F/93C QR ~ WH 1/2 NPT | 58 | 0.378 | WFQ | S271WFQ440 |  | X | V2701 & V2705 SUBASSEMBLIES | US
68830450850 | 688304508509 | V2725 K5.6 CNVTL 200F/93C SR ~ BR 1/2 NPT | 33.5 | 0.378 | WFS | S271WFS410 |  | X | V2701 & V2705 SUBASSEMBLIES | US
68830450851 | 688304508516 | V2725 K5.6 CNVTL 200F/93C SR ~ CP 1/2 NPT | 38 | 0.378 | WFS | S271WFS420 |  | X | V2701 & V2705 SUBASSEMBLIES | US
68830450853 | 688304508530 | V2725 K5.6 CNVTL 200F/93C SR ~ WH 1/2 NPT | 35 | 0.378 | WFS | S271WFS440 |  | X | V2701 & V2705 SUBASSEMBLIES | US
68830450854 | 688304508547 | V2726 K5.6 CNVTL 286F/141C QR~ BR 1/2 NPT | 120 | 0.378 | WJQ | S271WJQ410 |  | X | V2701 & V2705 SUBASSEMBLIES | US
68830450855 | 688304508554 | V2726 K5.6 CNVTL 286F/141C QR~ CP 1/2 NPT | 131 | 0.378 | WJQ | S271WJQ420 |  | X | V2701 & V2705 SUBASSEMBLIES | US
68830450857 | 688304508578 | V2726 K5.6 CNVTL 286F/141C QR~ WH 1/2 NPT | 58 | 0.378 | WJQ | S271WJQ440 |  | X | V2701 & V2705 SUBASSEMBLIES | US
68830450858 | 688304508585 | V2725 K5.6 CNVTL 286F/141C SR~ BR 1/2 NPT | 33.5 | 0.378 | WJS | S271WJS410 |  | X | V2701 & V2705 SUBASSEMBLIES | US
68830450859 | 688304508592 | V2725 K5.6 CNVTL 286F/141C SR~ CP 1/2 NPT | 38 | 0.378 | WJS | S271WJS420 |  | X | V2701 & V2705 SUBASSEMBLIES | US
68830450861 | 688304508615 | V2725 K5.6 CNVTL 286F/141C SR~ WH 1/2 NPT | 35 | 0.378 | WJS | S271WJS440 |  | X | V2701 & V2705 SUBASSEMBLIES | US
68830450881 | 688304508813 | 2 1/2x3/4 MEC-T 920N T BSPT ~ GLV 73x26.9MM;3/4 BSPT | 186 | 2.6 | 92N | CB9792NGT2 |  | X | 2 1/2X3/4 | US
68830450900 | 688304509001 | 22 GSK 77 E | 1276 | 2.2 | 077 | G220077LE0 | X |  | 22/559MM | US
68830450906 | 688304509063 | 1 CPL 07 O GLV 33.7MM | 829.5 | 1.6 | 007 | L010007GO0 |  | X | 1 | US
68830450915 | 688304509155 | 773 WALL INDICATOR POST W/2 ~ FT SQ OPERATING ROD ACCESSORY | 1975.5 | 80 | 773 | V000773000 |  |  | MISCELLANEOUS | US
68830450916 | 688304509162 | 774 UPRIGHT INDICATOR POST ~ ACCESSORY UL/FM | 4308 | 340 | 774 | V000774000 |  |  | MISCELLANEOUS | US
68830450954 | 688304509544 | A 20x20x8 RD TEE 25-C CDI ~ 37H-77 F | 9613 | 411 | 025 | AH84025PF0 |  | X | 20X20X8 | US
68830450957 | 688304509575 | 2 1/2x1 1/2 MEC-T 920N T GLV ~ NPT FEM 73x48.3MM;1 1/2 FEM | 252 | 3.4 | 92N | CC0392NGT0 |  |  | 2 1/2X1 1/2 | US
68830450958 | 688304509582 | 4x3/4 MEC-T 920N T GLV NPT FEM 114.3x26.9MM;3/4 FEM | 255 | 4 | 92N | CD2092NGT0 |  |  | 4X3/4 | US
68830451075 | 688304510755 | 14 GSK 741 E | 328 | 0.984 | 741 | G140741LE0 | X |  | 14 | US
68830451136 | 688304511363 | 5x5x3 RD TEE 29T SWS ORG NPT | 1204.5 | 17 | 029 | FE34029P00 |  | X | 5X5X3 | US
68830451224 | 688304512247 | 6x3 SWG NPL 55 PLT TxG | 4694.5 | 17.2 | 055 | FE71055Z00 |  | X | 6X3 | US
68830451231 | 688304512315 | 1 1/2 CPL 77 O GLV 48.3MM | 826.5 | 2.1 | 077 | L014077GO0 |  | X | 1 1/2 | US
68830451237 | 688304512377 | 3 1/2 CPL 75 T GLV 101.6MM | 270.5 | 3 | 075 | L034075GT0 |  | X | 3 1/2 | US
68830451283 | 688304512834 | 3x1x1 1/4 MEC-CSS 920N E GLV ~ NPT FEM 88.9x33.7x42.4MM; ~ | 395 | 5 | 92N | CD9792NGEA |  | X | 3X1X1 1/4 | US
68830451296 | 688304512964 | 8x6 SWG NPL 54 PLT GxT | 5354.5 | 29 | 054 | FF47054Z00 |  | X | 8X6 | US
68830451417 | 688304514173 | PRS SWCH 13-18 PSI ~ 9013GMG2J99XZ | 1321 | 0.1 | 756 | P000756011 |  | X | MISCELLANEOUS | US
68830451432 | 688304514326 | V3808 K5.6 CNCL 135F/57C QR ~ BR 1/2 NPT 300PSI/2068 KPA | 72 | 0.343 | PAQ | S381PAQ41B |  | X | V38 SPRINKLERS | US
68830451433 | 688304514333 | V3807 K5.6 CNCL 135F/57C SR ~ BR 1/2 NPT 300PSI/2068 KPA | 49.5 | 0.343 | PAS | S381PAS41B |  | X | V38 SPRINKLERS | US
68830451435 | 688304514357 | V3808 K5.6 CNCL 155F/68C QR ~ BR 1/2 NPT 300PSI/2068 KPA | 72 | 0.343 | PCQ | S381PCQ41B |  | X | V38 SPRINKLERS | US
68830451439 | 688304514395 | V3807 K5.6 CNCL 155F/68C SR ~ BR 1/2 NPT 300PSI/2068 KPA | 49.5 | 0.343 | PCS | S381PCS41B |  | X | V38 SPRINKLERS | US
68830451440 | 688304514401 | V3808 K5.6 CNCL 175F/79C QR ~ BR 1/2 NPT 300PSI/2068 KPA | 72 | 0.343 | PEQ | S381PEQ41B |  | X | V38 SPRINKLERS | US
68830451445 | 688304514456 | V3807 K5.6 CNCL 175F/79C SR ~ BR 1/2 NPT 300PSI/2068 KPA | 49.5 | 0.343 | PES | S381PES41B |  | X | V38 SPRINKLERS | US
68830451452 | 688304514524 | V3808 K5.6 CNCL 200F/93C QR ~ BR 1/2 NPT 300PSI/2068 KPA | 72 | 0.343 | PFQ | S381PFQ41B |  | X | V38 SPRINKLERS | US
68830451454 | 688304514548 | V3807 K5.6 CNCL 200F/93C SR ~ BR 1/2 NPT 300PSI/2068 KPA | 49.5 | 0.343 | PFS | S381PFS41B |  | X | V38 SPRINKLERS | US
68830451456 | 688304514562 | 3 BFV 700 E SS DISC TP CST ~ HDL W/LOCK OUT V0302ABA10 | 1909.5 | 8.15 | 700 | V030700XEJ |  |  | 3 | US
68830451466 | 688304514661 | 6 BFV 700 E SS DISC TP CST ~ HDL W/LOCK OUT V0602ABA10 | 3867.5 | 33.6 | 700 | V060700XEJ |  | X | 6 | US
68830451492 | 688304514920 | HW BR160 15MM BORE 5MM PIN | 194.5 | 2.5 | 002 | P000002102 |  | X | MISCELLANEOUS | US
68830451496 | 688304514968 | 757 REGR AIR MNTC VLV TRM ASY | 1579 | 7.8 | 757 | S000757K01 |  |  | MISCELLANEOUS | US
68830451507 | 688304515071 | 8 BAL PLV 377 E BLK GO ~ (100-175 PSI)P080212189 | 9968 | 134.3 | 377 | V080377SE3 |  | X | 8 | US
68830451545 | 688304515453 | 12x12x3 RD TEE 29T SWS ORG NPT | 4657.5 | 86.5 | 029 | FG52029P00 |  | X | 12X12X3 | US
68830451675 | 688304516757 | 1 1/4 FPV 728 UL/FM/ULC GxG T~ B012466GW2 HW | 555.5 | 7.5 | 728 | V012728CT1 |  |  | 1 1/4 | US
68830451710 | 688304517105 | ESC REC BR V36 | 13 | 0.1 | 000 | SEB0000010 |  | X | V36 ESCUTCHEONS & COLLARS | US
68830451715 | 688304517150 | EXT SKIRT CP V36 | 17 | 0.1 | 000 | SED0000020 |  | X | V36 SLEEVES & SKIRTS | US
68830451716 | 688304517167 | CEILING RING CP V36 | 13 | 0.1 | 000 | SEE3000020 |  | X | V36 CEILING RINGS | US
68830451717 | 688304517174 | CEILING RING WH V36 | 13 | 0.1 | 000 | SEE3000040 |  | X | V36 CEILING RINGS | US
68830451746 | 688304517464 | 12 CPL 31 FS-S GLV 316SS B/N | 1819.5 | 30 | 031 | C120031GSX |  | X | 12 | US
68830451747 | 688304517471 | 12 CPL 307 FS-M GLV 316SS B/N | 2791.5 | 30.66 | 307 | C120307GMX |  | X | 12 | US
68830451748 | 688304517488 | 16 CPL 31 FS-S GLV 316SS B/N | 3542.5 | 62.1 | 031 | C160031GSX |  | X | 16 | US
68830451841 | 688304518416 | 3 CAP 460 SS 10S/316L T=1.00 ~ 88.9MM | 598.5 | 1.1 | 460 | F030460X16 |  |  | 3 | US
68830451842 | 688304518423 | 4 CAP 460 SS 10S/316L T=1.13 ~ 114.3MM | 762 | 1.8 | 460 | F040460X16 |  |  | 4 | US
68830451843 | 688304518430 | 6 CAP 460 SS 10S/316L T=1.75 ~ 168.3MM | 909.5 | 4 | 460 | F060460X16 |  |  | 6 | US
68830451928 | 688304519284 | VE226 POWER DRV KIT F/RIDGID ~ 700 | 5440 | 150 | 226 | R700226KIT |  | X | TOOL PARTS | US
68830451983 | 688304519833 | 2 1/2x2 1/2x3/4 RD TEE 29T ~ SWS NPT GLV | 1099 | 3 | 029 | FC14029G00 |  | X | 2 1/2X2 1/2X3/4 | US
68830452015 | 688304520150 | 1 1/2x1 CPL 72 T GLV FEM | 278.5 | 1.4 | 072 | LB29072GTF |  | X | 1 1/2X1 | US
68830452021 | 688304520211 | SKIRT WH V36 | 17 | 0.3 | 000 | SEC0000040 |  | X | V36 SLEEVES & SKIRTS | US
68830452088 | 688304520884 | A 24x12 CONC 50-C CDI C/L ~ 37H-77 F | 11525 | 186.2 | 050 | AH99050PFL |  | X | 24X12 | US
68830452099 | 688304520990 | 3x1x1 1/2 MEC-CSS 920N E GLV ~ NPT FEM 88.9x33.7x48.3MM; ~ | 395 | 4.4 | 92N | CT9792NGEA |  | X | 3X1X1 1/2 | US
68830452125 | 688304521256 | 16 FLG 741 T GLV | 9299.5 | 84.168 | 741 | L160741GT0 |  | X | 16 | US
68830452145 | 688304521454 | 6 CKV 779 T BLK 1/2 NPT ~ UPSTREAM/ C060151002 ~ | 3648 | 37 | 779 | V060779PT0 |  | X | 6 | US
68830452172 | 688304521720 | 3/4x4 BEV ADP NPL 42 UPD | 98.5 | 0.5 | 042 | FA64042U00 |  | X | 3/4X4 | US
68830452173 | 688304521737 | 1 1/4x6 BEV ADP NPL 42 UPD | 153 | 1.4 | 042 | FB16042U00 |  | X | 1 1/4X6 | US
68830452252 | 688304522529 | 12 BULL PLG 61-P PLT PLE ~ E/E=14 | 12316.5 | 60 | 061 | F120061ZLK |  | X | 12 | US
68830452260 | 688304522604 | NON-REGR AIR MNTC TRM 757 ASY~ 1 1/2-8 F/756/758 | 1164.5 | 6 | 757 | S000757K02 |  | X | MISCELLANEOUS | US
68830452261 | 688304522611 | V2707 K5.6 PEN 286F/141C SR ~ BLK RAL9004 1/2 NPT | 37 | 0.165 | BJS | S271BJS4B0 |  | X | V2701 & V2705 SUBASSEMBLIES | US
68830452271 | 688304522710 | 2 BLV 726 STD TRM 2 POS HDL ~ B020116616 W L/D | 622 | 7.2 | 726 | V020726P0A |  |  | 2 | US
68830452272 | 688304522727 | 2 BLV 726 SS TRM 2 POS HDL ~ W L/D B020112616 | 956.5 | 6.5 | 726 | V020726P0X |  |  | 2 | US
68830452275 | 688304522758 | 2 BLV 726-S 316SS BDY & TRM ~ 2 POS HDL W L/D B020122616 | 1468.5 | 6.6 | 726 | V020726X01 |  |  | 2 | US
68830452278 | 688304522789 | 4 BLV 726 STD TRM 2 POS HDL ~ W L/D B040816616 | 3376.5 | 37.2 | 726 | V040726P0A |  |  | 4 | US
68830452279 | 688304522796 | 4 BLV 726 SS TRM 2 POS HDL ~ W L/D B040812616 | 4226.5 | 37.2 | 726 | V040726P0X |  |  | 4 | US
68830452281 | 688304522819 | 4 BLV 726-S 316SS BDY & TRM ~ 2 POS HDL W L/D B040822616 | 5435 | 45.7 | 726 | V040726X01 |  |  | 4 | US
68830452324 | 688304523243 | 2 1/2x1/2 RD ELL 67 ORG NPT | 187 | 1.33 | 067 | FB94067P00 |  |  | 2 1/2X1/2 | US
68830452354 | 688304523540 | KIT 4 LNR 700 E SS DISC | 1951.5 | 5 | 700 | K04070001C |  | X | 4 | US
68830452376 | 688304523762 | A 6x4 CONC 50-C DI 37H-77 | 1081 | 18 | 050 | AE79050PD0 |  | X | 6X4 | US
68830452461 | 688304524615 | A 24x24x8 RD TEE 25-C CDI ~ 37H-77 F | 17237.5 | 578 | 025 | AJ10025PF0 |  | X | 24X24X8 | US
68830452496 | 688304524967 | HEAT SENSOR BASE #B401B ~ SYSTEM SENSOR | 107 | 0.5 | 760 | S000760035 |  | X | MISCELLANEOUS | US
68830452634 | 688304526343 | 10x10x3 RD TEE WYE 32 SWS GLV | 5828.5 | 96 | 032 | FG09032G00 |  | X | 10X10X3 | US
68830452643 | 688304526435 | 1 1/2-2 751 GAUGE TRIM ~ REPLACEMENT KIT | 562 | 2.735 | 751 | S014751KRP |  | X | 1 1/2 | US
68830452647 | 688304526473 | 2 1/2-3 751 GAUGE TRIM ~ REPLACEMENT KIT | 585.5 | 3.515 | 751 | S024751KRP |  | X | 2 1/2 | US
68830452695 | 688304526954 | 4x2x1 1/4 MEC-CSS 920N E GLV ~ NPT FEM 114.3x60.3x42.4MM; ~ | 484 | 5.17 | 92N | CK3292NGEA |  | X | 4X2X1 1/4 | US
68830452757 | 688304527579 | 2x1 1/4x1 MEC-CSS 920N E ORG ~ NPT FEM 60.3x42.4x33.7MM; ~ | 265 | 5 | 92N | CK0792NPEA |  | X | 2X1 1/4X1 | US
68830452781 | 688304527814 | 10 90 LR ELL 100 ORG C/E=15 | 4212 | 81.57 | 100 | F100100PF0 |  |  | 10 | US
68830452782 | 688304527821 | 10 45 LR ELL 110 ORG ~ | 2582 | 40.1 | 110 | F100110PF0 |  |  | 10 | US
68830452783 | 688304527838 | 12 90 LR ELL 100 ORG C/E=18 | 4635 | 138 | 100 | F120100PF0 |  |  | 12 | US
68830452784 | 688304527845 | 12 45 LR ELL 110 ORG C/E=7 1/2 | 3487 | 69.64 | 110 | F120110PF0 |  |  | 12 | US
68830452802 | 688304528026 | V27 INM PEN SHIELD & ORNG K5.6 10 PCS PER KIT | 118 | 0.95 | R00 | SD01R00410 |  | X | 3 1/2X3X3 | US
68830452803 | 688304528033 | V34 INM PEN SHIELD & ORNG K8.0 10 PCS PER KIT | 118 | 0.95 | R00 | SD02R00510 |  | X | 3 1/2X3X4 | US
68830452804 | 688304528040 | V2601 FOAM NOZZLE K2.8 PLAIN ~ GLOBE #335008 | 120.5 | 0.32 | 2M0 | S2612M0110 |  | X | V26 FOAM NOZZLES | US
68830452805 | 688304528057 | V2603 FOAM NOZZLE K5.6 PLAIN ~ GLOBE #335006 | 106 | 0.32 | 2M0 | S2612M0410 |  | X | V26 FOAM NOZZLES | US
68830452905 | 688304529054 | 2 1/2x1/2 MEC-T 920N T GLV NPT FEM 73x21.3MM; 1/2 FEM | 186 | 2.9 | 92N | CB9492NGT0 |  |  | 2 1/2X1/2 | US
68830452937 | 688304529375 | ESC REC WH V36 | 17 | 0.1 | 000 | SEB0000040 |  | X | V36 ESCUTCHEONS & COLLARS | US
68830453001 | 688304530012 | KIT #0 CW BABBITT AL W/5 SLOT~ MTG PL BABBITT #ARG-0 ~ | 1081 | 2 | 002 | K000002A00 | X |  | MISCELLANEOUS | US
68830453002 | 688304530029 | KIT #1 CW BABBITT AL W/3 SLOT~ MTG PL BABBITT # ARG-1 ~ | 1081 | 0.2 | 002 | K010002A00 | X |  | 1 | US
68830453003 | 688304530036 | KIT #1 1/2 CW BABBIT AL U ~ STRAPS BABBITT # ARG-1.5 ~ | 1187.5 | 0.1 | 002 | K014002A00 |  | X | 1 1/2 | US
68830453004 | 688304530043 | KIT #2 CW BABBITT AL W/U ~ STRAPS BABBITT #ARG-2 ~ | 1081 | 6 | 002 | K020002A00 | X |  | 2 | US
68830453005 | 688304530050 | KIT #3 1/2 CW ASY CI W/HDW ~ F/15 3/4-19 DIA HW ~ | 2177.5 | 21.3 | 002 | K0340020NT |  | X | 3 1/2 | US
68830453012 | 688304530128 | WR V29-1 CABINET SOCKET WRENCH | 281.5 | 0.732 | 000 | ST51000000 |  |  | 8X8X4X1/2 | US
68830453014 | 688304530142 | WR V2601 FOAM NOZZLE | 381 | 0.75 | 000 | ST71000000 |  | X | 6X4 1/4 | US
68830453067 | 688304530678 | A 24x24x16 RD TEE 25-C CDI ~ C/L 37H-77 F | 18099 | 652.8 | 025 | AJ14025PFL |  | X | 24X24X16 | US
68830453213 | 688304532139 | 1 CPL 99 E GLV | 431.5 | 1.7 | 099 | L010099GE0 |  | X | 1 | US
68830453214 | 688304532146 | 1 CPL 99 E ORG ~ | 335 | 1.7 | 099 | L010099PE0 |  |  | 1 | US
68830453216 | 688304532160 | 1 CPL 99 T ORG ~ | 335 | 1.7 | 099 | L010099PT0 |  | X | 1 | US
68830453222 | 688304532221 | 5 CPL 99 FDA-A ORG ~ | 3081 | 17.84 | 099 | L050099PA0 |  | X | 5 | US
68830453228 | 688304532283 | ESC FLSH V29 GLOBE PT #332331~ CP | 15 | 0.5 | 000 | SEF0000020 |  | X | V29 ESCUTCHEONS | US
68830453230 | 688304532306 | ESC FLSH V29 WH | 15 | 0.5 | 000 | SEF0000040 |  |  | V29 ESCUTCHEONS | US
68830453232 | 688304532320 | ESC EXTD V29 FLSH CP | 16 | 0.5 | 000 | SEG0000020 |  | X | V29 ESCUTCHEONS | US
68830453234 | 688304532344 | ESC EXTD V29 FLSH WH | 16 | 0.5 | 000 | SEG0000040 |  | X | V29 ESCUTCHEONS | US
68830453238 | 688304532382 | CLG RNG V29 FLSH WH | 15 | 0.5 | 000 | SEH0000040 |  | X | V29 CEILING RINGS | US
68830453240 | 688304532405 | 746/746LPA ACCELERATOR RPR KIT | 318.5 | 0.56 | 746 | S014746KRP | X |  | 1 1/2 | US
68830453242 | 688304532429 | KIT 4 CLPR & SEAL 751 SOLID ~ SEAL ASY | 1495 | 2.3 | 751 | S040751K10 | X |  | 4 | US
68830453243 | 688304532436 | KIT 6 CLPR & SEAL 751 SOLID ~ SEAL ASY | 2112.5 | 6.8 | 751 | S060751K10 | X |  | 6 | US
68830453267 | 688304532672 | S363BCS42021611 V3605 K5.6 ~ PEN 155F/68C SR CP 21 3/4 IN ~ | 344.5 | 5.74 | BCS | S363BCS056 |  | X | V36 SPRINKLERS & SUBASSEMBLIES | US
68830453270 | 688304532702 | S363BCS42023011 V3605 K5.6 ~ PEN 155F/68C SR CP 23 IN FLUSH | 344.5 | 5.94 | BCS | S363BCS059 |  | X | V36 SPRINKLERS & SUBASSEMBLIES | US
68830453279 | 688304532795 | 1 1/2 BLV 726 STD TRM 2 POS ~ B014116616 HDL W/ L/D | 561 | 4.4 | 726 | V014726P0A |  |  | 1 1/2 | US
68830453280 | 688304532801 | 1 1/2 BLV 726 SS TRM 2 POS ~ B014112616 HDL W L/D | 592 | 4.4 | 726 | V014726P0X |  |  | 1 1/2 | US
68830453281 | 688304532818 | 1 1/2 BLV 726-S 316SS BDY & ~ B014122616 TRM 2 POS HDL W L/D | 1247.5 | 4.75 | 726 | V014726X01 |  |  | 1 1/2 | US
68830453282 | 688304532825 | 2 1/2 BLV 726 STD TRM 2 POS ~ HDL W L/D B024116616 | 1353 | 10.38 | 726 | V024726P0A |  |  | 2 1/2 | US
68830453283 | 688304532832 | 2 1/2 BLV 726 SS TRM 2 POS ~ HDL W L/D B024112616 | 2415 | 10.38 | 726 | V024726P0X |  |  | 2 1/2 | US
68830453284 | 688304532849 | 2 1/2 BLV 726-S 316SS BDY & ~ TRM 2 POS HDL W B024122616 L/D | 2544.5 | 11.61 | 726 | V024726X01 |  |  | 2 1/2 | US
68830453285 | 688304532856 | 3 BLV 726 STD TRM 2 POS HDL ~ W L/D B030116616 | 2183.5 | 14.9 | 726 | V030726P0A |  |  | 3 | US
68830453286 | 688304532863 | 3 BLV 726 SS TRM 2 POS HDL ~ W L/D B030112616 | 3106 | 14.9 | 726 | V030726P0X |  |  | 3 | US
68830453288 | 688304532887 | 3 BLV 726-S 316SS BDY & TRM ~ 2 POS HDL W L/D B030122616 | 3419 | 17.18 | 726 | V030726X01 |  |  | 3 | US
68830453293 | 688304532931 | 827 CENTER PIPE STOP VG827DG | 1940.5 | 2.5 | 827 | R076827HTR |  | X |  | US
68830453310 | 688304533105 | 3x2 MEC-CSS 920N T ORG NPT FEM 88.9x60.3MM;2 FEM ~ | 366.5 | 4.7 | 92N | CC4392NPTA |  | X | 3X2 | US
68830453330 | 688304533303 | 2 FLG 441 E CF8M 60.3MM | 390.5 | 1.92 | 441 | L020441XE0 |  |  | 2 | US
68830453331 | 688304533310 | 2 1/2 FLG 441 E CF8M 73MM | 469 | 4.245 | 441 | L024441XE0 |  |  | 2 1/2 | US
68830453332 | 688304533327 | 3 FLG 441 E CF8M 88.9MM | 516 | 4.997 | 441 | L030441XE0 |  |  | 3 | US
68830453333 | 688304533334 | 4 FLG 441 E CF8M 114.3MM | 677.5 | 6.917 | 441 | L040441XE0 |  |  | 4 | US
68830453334 | 688304533341 | 6 FLG 441 E CF8M 168.3MM MAX ~ PRES 200 PSI | 851.5 | 9.54 | 441 | L060441XE0 |  |  | 6 | US
68830453337 | 688304533372 | V1007 WINDOW SPK K4.2 BR ~ GLOBE #335103 | 120.5 | 0.21 | 1M0 | S1011M0A10 |  | X | 101.6MM | US
68830453338 | 688304533389 | V1007 WINDOW SPK K4.2 CP | 124.5 | 0.21 | 1M0 | S1011M0A20 |  | X | 101.6MM | US
68830453339 | 688304533396 | V1003 WINDOW SPK K2.0 BR | 120.5 | 0.21 | 1M0 | S1011M0F10 |  | X | 101.6MM | US
68830453340 | 688304533402 | V1003 WINDOW SPK K2.0 CP | 124.5 | 0.21 | 1M0 | S1011M0F20 |  | X | 101.6MM | US
68830453341 | 688304533419 | V1001 WINDOW SPK K1.4 BR ~ GLOBE #335100 | 120.5 | 0.21 | 1M0 | S1011M0G10 |  | X | 101.6MM | US
68830453343 | 688304533433 | V1005 WINDOW SPK K2.8 BR | 120.5 | 0.21 | 1M0 | S1011M0110 |  | X | 101.6MM | US
68830453344 | 688304533440 | V1005 WINDOW SPK K2.8 CP | 124.5 | 0.21 | 1M0 | S1011M0120 |  | X | 101.6MM | US
68830453345 | 688304533457 | V1009 WINDOW SPK K5.6 BR ~ GLOBE #335104 | 138.5 | 0.21 | 1M0 | S1011M0410 |  | X | 101.6MM | US
68830453346 | 688304533464 | V1009 WINDOW SPK K5.6 CP | 141.5 | 0.21 | 1M0 | S1011M0420 |  | X | 101.6MM | US
68830453347 | 688304533471 | V1011 WINDOW SPK K8.0 BR 3/4 ~ NPT | 147 | 0.4 | 1M0 | S1021M0510 |  | X | 10X8 SPCL F/731 | US
68830453348 | 688304533488 | V1011 WINDOW SPK K8.0 CP 3/4 ~ NPT | 149.5 | 0.4 | 1M0 | S1021M0520 |  | X | 10X8 SPCL F/731 | US
68830453349 | 688304533495 | V1013 WINDOW SPK BR K11.2 3/4~ NPT | 147 | 0.4 | 1M0 | S1021M0610 |  | X | 10X8 SPCL F/731 | US
68830453350 | 688304533501 | V1013 WINDOW SPK CP K11.2 3/4~ NPT | 149.5 | 0.4 | 1M0 | S1021M0620 |  | X | 10X8 SPCL F/731 | US
68830453406 | 688304534065 | A 24x24x14 RD TEE 25-C CDI ~ C/L 37H-77 F | 18099 | 713.26 | 025 | AJ13025PFL |  | X | 24X24X14 | US
68830453421 | 688304534218 | 5x5x4 RD TEE 29T SWS GLV NPT | 1775 | 16 | 029 | FE38029G00 |  | X | 5X5X4 | US
68830453435 | 688304534355 | 6 CPL 489 E CF8M 168.3MM | 1402 | 16 | 489 | L060489XE0 |  |  | 6 | US
68830453437 | 688304534379 | 8 CPL 489 E CF8M 219.1MM | 2919.5 | 20.4 | 489 | L080489XE0 |  |  | 8 | US
68830453438 | 688304534386 | 10 CPL 489 E CF8M 273MM | 3441 | 29.6 | 489 | L100489XE0 |  | X | 10 | US
68830453439 | 688304534393 | 12 CPL 489 E CF8M 323.9MM | 4842 | 36.4 | 489 | L120489XE0 |  | X | 12 | US
68830453583 | 688304535833 | 2 FIRELOCK SERIES 705 ~ BUTTERFLY VALVE 60.3MM | 973 | 9.1 | 705 | V020705100 |  |  | 2 | US
68830453585 | 688304535857 | 2 FIRELOCK SERIES 765 HIGH ~ PRESSURE BUTTERFLY VALVE ~ | 1480 | 9.5 | 765 | V020765100 |  |  | 2 | US
68830453587 | 688304535871 | 2 1/2 FIRELOCK SERIES 705 ~ BUTTERFLY VALVE 73MM | 973 | 9.7 | 705 | V024705100 |  |  | 2 1/2 | US
68830453588 | 688304535888 | 2 1/2 FIRELOCK SERIES 765 ~ HIGH PRESSURE BUTTERFLY VALVE~ | 1531.5 | 9.6 | 765 | V024765100 |  |  | 2 1/2 | US
68830453589 | 688304535895 | 3 FIRELOCK SERIES 705 ~ BUTTERFLY VALVE 88.9MM | 1050.5 | 10.7 | 705 | V030705100 |  |  | 3 | US
68830453590 | 688304535901 | 3 FIRELOCK SERIES 765 HIGH ~ PRESSURE BUTTERFLY VALVE ~ | 1655.5 | 10.5 | 765 | V030765100 |  |  | 3 | US
68830453591 | 688304535918 | 4 FIRELOCK SERIES 705 ~ BUTTERFLY VALVE 114.3MM | 1101.5 | 14 | 705 | V040705100 |  |  | 4 | US
68830453592 | 688304535925 | 4 FIRELOCK SERIES 765 HIGH ~ PRESSURE BUTTERFLY VALVE ~ | 1734.5 | 14.3 | 765 | V040765100 |  |  | 4 | US
68830453596 | 688304535963 | 6x2x1 1/2 MEC-CSS 920N E GLV ~ NPT FEM 168.3x60.3x48.3MM; ~ | 617 | 8 | 92N | CK3492NGEA |  | X | 6X2X1 1/2 | US
68830453597 | 688304535970 | 6x3x2 1/2 MEC-CSS 920 E ORG ~ FEM NPT 168.3x88.9x73MM; ~ | 550 | 14 | 920 | CK38920PEA |  | X | 6X3X2 1/2 | US
68830453603 | 688304536038 | 5 FIRELOCK SERIES 705 ~ BUTTERFLY VALVE 141.3MM | 1650 | 25.4 | 705 | V050705100 |  |  | 5 | US
68830453609 | 688304536090 | 5 FIRELOCK SERIES 765 HIGH ~ PRESSURE BUTTERFLY VALVE ~ | 2595.5 | 25.4 | 765 | V050765100 |  | X | 5 | US
68830453610 | 688304536106 | 12x12x3 RD TEE 29T SWS GLV NPT | 6013 | 86.5 | 029 | FG52029G00 |  | X | 12X12X3 | US
68830453620 | 688304536205 | 6 FIRELOCK SERIES 705 ~ BUTTERFLY VALVE 168.3MM | 1564.5 | 28.7 | 705 | V060705100 |  |  | 6 | US
68830453622 | 688304536229 | 6 FIRELOCK SERIES 765 HIGH ~ PRESSURE BUTTERFLY VALVE ~ | 2462 | 28.5 | 765 | V060765100 |  |  | 6 | US
68830453625 | 688304536250 | 8 FIRELOCK SERIES 705 ~ BUTTERFLY VALVE 219.1MM | 2396.5 | 43 | 705 | V080705100 |  |  | 8 | US
68830453627 | 688304536274 | 8 FIRELOCK SERIES 765 HIGH ~ PRESSURE BUTTERFLY VALVE ~ | 3770 | 43.4 | 765 | V080765100 |  |  | 8 | US
68830453628 | 688304536281 | 10 FIRELOCK SERIES 705 ~ BUTTERFLY VALVE 273MM | 5797.5 | 80.6 | 705 | V100705100 |  |  | 10 | US
68830453643 | 688304536434 | 10 FIRELOCK SERIES 765 HIGH ~ PRESSURE BUTTERFLY VALVE | 9125 | 82.1 | 765 | V100765100 |  | X | 10 | US
68830453646 | 688304536465 | 12 FIRELOCK SERIES 705 ~ BUTTERFLY VALVE 323.9MM | 8280 | 94.6 | 705 | V120705100 |  |  | 12 | US
68830453648 | 688304536489 | LOW PRS ACT ASY 798 PNEU DI ~ LPA-PDI | 5409 | 12 | 798 | S014798050 |  |  | 1 1/2 | US
68830453649 | 688304536496 | 12 FIRELOCK SERIES 765 HIGH ~ PRESSURE BUTTERFLY VALVE ~ | 13029 | 102 | 765 | V120765100 |  | X | 12 | US
68830453763 | 688304537639 | S363BCS42022411 V3605 K5.6 ~ PEN 155F/68C SR CP 22 1/2 IN ~ | 344.5 | 5.84 | BCS | S363BCS158 |  | X | V36 SPRINKLERS & SUBASSEMBLIES | US
68830453830 | 688304538308 | 12 CKV 317 T 37H-77 ARM & ~ SPG C120111211 | 12198 | 468 | 317 | V120317PT3 |  | X | 12 | US
68830453871 | 688304538711 | 4x1 CPL 72 E GLV FEM | 646 | 6.08 | 072 | LD22072GEF |  | X | 4X1 | US
68830453931 | 688304539312 | S363BCQ41018010 V3606 K5.6 ~ PEN 155F/68C QR BR 18 IN ~ | 342.5 | 4.94 | BCQ | S363BCQ182 |  | X | V36 SPRINKLERS & SUBASSEMBLIES | US
68830454098 | 688304540981 | 14 GSK 995 E SPCL | 628.5 | 3 | 995 | G140995LES |  | X | 14 | US
68830454269 | 688304542695 | S363BCS42029214 V3605 K5.6 ~ PEN 155F/68C SR CP 29 1/4 IN ~ | 378 | 7.24 | BCS | S363BCS382 |  | X | V36 SPRINKLERS & SUBASSEMBLIES | US
68830454316 | 688304543166 | 2 1/2 CBV STAP DIF PRS CTL FLG 5.80-23.3 PSI | 5613 | 46.3 | 794 | V024794223 |  |  | 2 1/2 | US
68830454317 | 688304543173 | 3 CBV STAP DIFF PRS CTL FLG ~ 5.80-23.3 PSI | 6013 | 52.9 | 794 | V030794223 |  |  | 3 | US
68830454318 | 688304543180 | 4 CBV STAP DIFF PRS CTL FLG ~ 5.80-23.3 PSI | 8058 | 72.8 | 794 | V040794223 |  |  | 4 | US
68830454344 | 688304543449 | 8x4 MEC-CSS 920 E GLV FEM NPT~ 219.1x114.3MM;4 FEM | 1182 | 21.7 | 920 | CF38920GEA |  | X | 8X4 | US
68830454351 | 688304543517 | 4x4x3/4 RD TEE 25 ORG SWS ~ C/E=5 | 1021 | 8 | 025 | FD66025P00 |  | X | 4X4X3/4 | US
68830454352 | 688304543524 | 5x5x1 1/2 RD TEE 25 ORG SWS ~ C/E=5 1/2 | 1705.5 | 14.3 | 025 | FE28025P00 |  | X | 5X5X1 1/2 | US
68830454371 | 688304543715 | 2 FIRELOCK SERIES 766 HIGH ~ PRESSURE SUPERVISED CLOSED ~ | 1480 | 8.2 | 766 | V020766900 |  | X | 2 | US
68830454373 | 688304543739 | 18 CPL 99 E GLV | 9092.5 | 105 | 099 | L180099GE0 |  | X | 18/457.2MM | US
68830454375 | 688304543753 | 2 1/2 FIRELOCK SERIES 766 ~ HIGH PRESSURE SUPERVISED ~ | 1531.5 | 9.7 | 766 | V024766900 |  | X | 2 1/2 | US
68830454376 | 688304543760 | 3 FIRELOCK SERIES 766 HIGH ~ PRESSURE SUPERVISED CLOSED ~ | 1655.5 | 10.7 | 766 | V030766900 |  | X | 3 | US
68830454379 | 688304543791 | 4 FIRELOCK SERIES 766 HIGH ~ PRESSURE SUPERVISED CLOSED ~ | 1734.5 | 14 | 766 | V040766900 |  |  | 4 | US
68830454382 | 688304543821 | 5 FIRELOCK SERIES 766 HIGH ~ PRESSURE SUPERVISED CLOSED ~ | 2595.5 | 25.8 | 766 | V050766900 |  | X | 5 | US
68830454490 | 688304544903 | S363BCQ42047612 V3606 K5.6 ~ PEN 155F/68C QR CP 47 3/4 IN ~ | 627 | 10.94 | BCQ | S363BCQ324 |  | X | V36 SPRINKLERS & SUBASSEMBLIES | US
68830454495 | 688304544958 | S363BCS42032414 V3605 K5.6 ~ PEN 155F/68C SR CP 32 1/2 IN ~ | 378 | 7.84 | BCS | S363BCS395 |  | X | V36 SPRINKLERS & SUBASSEMBLIES | US
68830454502 | 688304545023 | 6 FIRELOCK SERIES 766 HIGH ~ PRESSURE SUPERVISED CLOSED ~ | 2462 | 28.7 | 766 | V060766900 |  |  | 6 | US
68830454506 | 688304545061 | S363BCS42035214 V3605 K5.6 ~ PEN 155F/68C SR CP 35 1/4 IN ~ | 400.5 | 8.44 | BCS | S363BCS406 |  | X | V36 SPRINKLERS & SUBASSEMBLIES | US
68830454510 | 688304545108 | 8 FIRELOCK SERIES 766 HIGH ~ PRESSURE SUPERVISED CLOSED ~ | 3770 | 43 | 766 | V080766900 |  | X | 8 | US
68830454513 | 688304545139 | S363BCS42037014 V3605 K5.6 ~ PEN 155F/68C SR CP 37 IN EXT | 429 | 8.74 | BCS | S363BCS413 |  | X | V36 SPRINKLERS & SUBASSEMBLIES | US
68830454572 | 688304545726 | S363BCS42005211 V3605 K5.6 ~ PEN 155F/68C SR CP 5 1/4 IN ~ | 247.5 | 2.44 | BCS | S363BCS612 |  | X | V36 SPRINKLERS & SUBASSEMBLIES | US
68830454574 | 688304545740 | S363BCS42005611 V3605 K5.6 ~ PEN 155F/68C SR CP 5 3/4 IN ~ | 247.5 | 2.54 | BCS | S363BCS614 |  | X | V36 SPRINKLERS & SUBASSEMBLIES | US
68830454576 | 688304545764 | S363BCS42006211 V3605 K5.6 ~ PEN 155F/68C SR CP 6 1/4 IN ~ | 247.5 | 2.64 | BCS | S363BCS616 |  | X | V36 SPRINKLERS & SUBASSEMBLIES | US
68830454586 | 688304545863 | S363BCS42008611 V3605 K5.6 ~ PEN 155F/68C SR CP 8 3/4 IN ~ | 264 | 3.14 | BCS | S363BCS626 |  | X | V36 SPRINKLERS & SUBASSEMBLIES | US
68830454634 | 688304546341 | 6 BLV 726 STD TRM 2 POS HDL ~ W L/D B060816616 | 10353 | 78.5 | 726 | V060726P0A |  |  | 6 | US
68830454635 | 688304546358 | 6 BLV 726 SS TRM 2 POS HDL ~ W/LD B060812616 | 11377 | 82 | 726 | V060726P0X |  |  | 6 | US
68830454666 | 688304546662 | 1 1/2 STN 730 E GLV 12 MESH | 2431.5 | 7 | 730 | C014730GE3 |  | X | 1 1/2 | US
68830454684 | 688304546846 | 1 1/2 90 ELL 10-P SWS GLV PLE~ C/E=4 | 716 | 1.44 | 010 | F014010G99 |  | X | 1 1/2 | US
68830454685 | 688304546853 | 1 1/2 90 ELL 10-P SWS ORG PLE~ C/E=4 | 653 | 1.44 | 010 | F014010P99 |  | X | 1 1/2 | US
68830454686 | 688304546860 | 1 1/2 45 ELL 11-P SWS GLV PLE~ 48.3MM C/E=2 7/8 FOR USE WITH~ | 590 | 0.9 | 011 | F014011G99 |  | X | 1 1/2 | US
68830454687 | 688304546877 | 1 1/2 45 ELL 11-P SWS ORG PLE~ 48.3MM C/E=2 7/8 | 492.5 | 0.9 | 011 | F014011P99 |  | X | 1 1/2 | US
68830454688 | 688304546884 | 2 90 ELL 10-P GLV PLE C/E= ~ 4 3/4 FOR USE WITH STYLE 99 ~ | 1070.5 | 2.9 | 010 | F020010G99 |  | X | 2 | US
68830454689 | 688304546891 | 2 90 ELL 10-P SWS ORG PLE ~ C/E=4 3/4 | 972.5 | 2.9 | 010 | F020010P99 |  | X | 2 | US
68830454690 | 688304546907 | 2 45 ELL 11P SWS GLV PLE C/E=~ 3 1/8 FOR USE WITH STYLE 99 ~ | 1265.5 | 1.4 | 011 | F020011G99 |  | X | 2 | US
68830454691 | 688304546914 | 2 45 ELL 11-P SWS ORG PLE ~ C/E=3 1/8 | 1029 | 1.4 | 011 | F020011P99 |  | X | 2 | US
68830454692 | 688304546921 | 2 TEE 20-P SWS GLV PLE ~ C/E=3 1/4 | 889.5 | 3 | 020 | F020020G99 |  | X | 2 | US
68830454693 | 688304546938 | 2 TEE 20-P SWS ORG PLE ~ C/E=3 1/4 | 794 | 3 | 020 | F020020P99 |  | X | 2 | US
68830454694 | 688304546945 | 2 1/2 90 ELL 10-P SWS GLV PLE~ C/E=5 1/2 | 1262.5 | 3.9 | 010 | F024010G99 |  | X | 2 1/2 | US
68830454695 | 688304546952 | 2 1/2 90 ELL 10-P SWS ORG PLE~ C/E=5 1/2 | 1136.5 | 3.9 | 010 | F024010P99 |  | X | 2 1/2 | US
68830454697 | 688304546976 | 2 1/2 45 ELL 11-P SWS ORG PLE~ C/E=3 1/2 | 1029 | 2.3 | 011 | F024011P99 |  | X | 2 1/2 | US
68830454698 | 688304546983 | 2 1/2 TEE 20-P SWS GLV PLE ~ C/E=3 3/4 | 1170 | 6.8 | 020 | F024020G99 |  | X | 2 1/2 | US
68830454699 | 688304546990 | 2 1/2 TEE 20-P SWS ORG PLE ~ C/E=3 3/4 | 1034.5 | 6.8 | 020 | F024020P99 |  | X | 2 1/2 | US
68830454701 | 688304547010 | 3 90 ELL 10-P SWS GLV PLE ~ C/E=6 1/4 | 1319.5 | 6.15 | 010 | F030010G99 |  | X | 3 | US
68830454702 | 688304547027 | 3 90 ELL 10-P SWS ORG PLE ~ C/E=6 1/4 | 1180 | 6.15 | 010 | F030010P99 |  | X | 3 | US
68830454703 | 688304547034 | 3 45 ELL 11-P SWS GLV ~ C/E=3 3/4 | 1328.5 | 4.3 | 011 | F030011G99 |  | X | 3 | US
68830454704 | 688304547041 | 3 45 ELL 11-P SWS ORG PLE ~ C/E=3 3/4 | 1180 | 4.3 | 011 | F030011P99 |  | X | 3 | US
68830454705 | 688304547058 | 3 TEE 20-P SWS GLV PLE ~ C/E=4 1/4 | 1812 | 9 | 020 | F030020G99 |  | X | 3 | US
68830454706 | 688304547065 | 3 TEE 20-P SWS ORG PLE ~ C/E=4 1/4 | 1586.5 | 9 | 020 | F030020P99 |  | X | 3 | US
68830454709 | 688304547096 | 4 90 ELL 10-P SWS GLV PLE ~ C/E=7 3/4 | 1469 | 13.3 | 010 | F040010G99 |  | X | 4 | US
68830454710 | 688304547102 | 4 90 ELL 10-P SWS ORG PLE ~ C/E=7 3/4 | 1335.5 | 9.9 | 010 | F040010P99 |  | X | 4 | US
68830454711 | 688304547119 | 4 45 ELL 11-P SWS GLV PLE ~ C/E=4 1/4 | 1360 | 7 | 011 | F040011G99 |  | X | 4 | US
68830454712 | 688304547126 | 4 45 ELL 11-P SWS ORG PLE ~ C/E=4 1/4 | 1230 | 7 | 011 | F040011P99 |  | X | 4 | US
68830454713 | 688304547133 | 4 TEE 20-P SWS GLV PLE C/E=5 | 2838 | 11.9 | 020 | F040020G99 |  | X | 4 | US
68830454714 | 688304547140 | 4 TEE 20-P SWS ORG PLE C/E=5 ~ | 2270.5 | 11.9 | 020 | F040020P99 |  | X | 4 | US
68830454744 | 688304547447 | KIT WATER COLUMN DRAIN 75D ~ F/S/756-758 VALVES | 1477.5 | 7.5 | 75D | S00075DK01 |  | X | MISCELLANEOUS | US
68830454783 | 688304547836 | S363BCS42014211 V3605 K5.6 ~ PEN 155F/68C SR CP 14 1/4 IN ~ | 303.5 | 4.24 | BCS | S363BCS647 |  | X | V36 SPRINKLERS & SUBASSEMBLIES | US
68830454785 | 688304547850 | S363BCS42014611 V3605 K5.6 ~ PEN 155F/68C SR CP 14 3/4 IN ~ | 303.5 | 4.34 | BCS | S363BCS649 |  | X | V36 SPRINKLERS & SUBASSEMBLIES | US
68830454786 | 688304547867 | S363BCS42015011 V3605 K5.6 ~ PEN 155F/68C SR CP 15 IN FLUSH | 303.5 | 4.34 | BCS | S363BCS650 |  | X | V36 SPRINKLERS & SUBASSEMBLIES | US
68830454811 | 688304548116 | S363BCS42021211 V3605 K5.6 ~ PEN 155F/68C SR CP 21 1/4 IN ~ | 344.5 | 5.64 | BCS | S363BCS675 |  | X | V36 SPRINKLERS & SUBASSEMBLIES | US
68830454847 | 688304548475 | S363BCS42032011 V3605 K5.6 ~ PEN 155F/68C SR CP 32 IN FLUSH | 378 | 7.74 | BCS | S363BCS711 |  | X | V36 SPRINKLERS & SUBASSEMBLIES | US
68830455102 | 688304551024 | V3412 K11.2 ECLH PEN 155F/68C~ QR BLK RAL9004 3/4 NPT | 76.5 | 0.28 | GCQ | S342GCQ6B0 |  | X | V34 SUBASSEMBLIES | US
68830455198 | 688304551987 | S363BFS42009412 V3605 K5.6 ~ PEN 200F/93C SR CP 9 1/2 IN ~ | 280 | 3.24 | BFS | S363BFS024 |  | X | V36 SPRINKLERS & SUBASSEMBLIES | US
68830455216 | 688304552168 | S363CFQ44016414 V3610 K5.6 ~ HSW 200F/93C QR WH 16 1/2 IN ~ | 349.5 | 4.64 | CFQ | S363CFQC42 |  | X | V36 SPRINKLERS & SUBASSEMBLIES | US
68830455246 | 688304552465 | 2 1/2x1 1/2 SWG NPL 55 PLT TxG | 1463.5 | 3 | 055 | FC03055Z00 |  | X | 2 1/2X1 1/2 | US
68830455306 | 688304553066 | VAPS 1672 ADJUSTABLE PIPE STND 16-72 MAIN ASSEMBLY | 37304 | 350 | 167 | R0001672PS |  | X | MISCELLANEOUS | US
68830455567 | 688304555671 | S363BJQ42007212 V3606 K5.6 ~ PEN 286F/141C QR CP 7 1/4 IN ~ | 292.5 | 2.84 | BJQ | S363BJQ008 |  | X | V36 SPRINKLERS & SUBASSEMBLIES | US
68830455570 | 688304555701 | S363BJQ42008212 V3606 K5.6 ~ PEN 286F/141C QR CP 8 1/4 IN ~ | 292.5 | 3.04 | BJQ | S363BJQ011 |  | X | V36 SPRINKLERS & SUBASSEMBLIES | US
68830455605 | 688304556050 | 4x3 MEC-CSS 920 T ORG GRV ~ 114.3x88.9MM | 428 | 6.75 | 920 | CD44920PT2 |  | X | 4X3 | US
68830455677 | 688304556777 | A 20x14 90 RD ELL 10-CR CDI ~ 37H-77 F | 6712.5 | 246 | 010 | AH71010PF0 |  | X | 20X14 | US
68830455906 | 688304559068 | S363BCS42047013 V3605 K5.6 ~ PEN 155F/68C SR CP 47 IN SLV ~ | 600.5 | 10.74 | BCS | S363BCS599 |  | X | V36 SPRINKLERS & SUBASSEMBLIES | US
68830455942 | 688304559426 | LINK DIFFERENTIAL PRS SENSOR ~ 736 100 KPA | 6850 | 1.997 | 736 | V000736001 |  | X | MISCELLANEOUS | US
68830456186 | 688304561863 | S363BCQ41005210 V3606 K5.6 ~ PEN 155F/68C QR BR 5 1/4 IN ~ | 275.5 | 2.44 | BCQ | S363BCQ790 |  | X | V36 SPRINKLERS & SUBASSEMBLIES | US
68830456405 | 688304564055 | A 30x30x24 RD TEE 25-C CDI ~ C/L 37H-77 F | 33098.5 | 1355.6 | 025 | AJ33025PFL |  | X | 30X30X24 | US
68830456426 | 688304564260 | 16 22 1/2 LR ELL 12-5D BEND ~ ORG CUT GRV C/E=32 | 10391 | 330.67 | 012 | F160012P5D |  | X | 16 | US
68830456526 | 688304565267 | S363BCQ42028410 V3606 K5.6 ~ PEN 155F/68C QR CP 28 1/2 IN ~ | 395.5 | 7.04 | BCQ | S363BCQA78 |  | X | V36 SPRINKLERS & SUBASSEMBLIES | US
68830456529 | 688304565298 | S363BCQ42029210 V3606 K5.6 ~ PEN 155F/68C QR CP 29 1/4 IN ~ | 406.5 | 7.24 | BCQ | S363BCQA81 |  | X | V36 SPRINKLERS & SUBASSEMBLIES | US
68830456536 | 688304565366 | S363BCQ42031010 V3606 K5.6 ~ PEN 155F/68C QR CP 31 IN ~ | 406.5 | 7.54 | BCQ | S363BCQA88 |  | X | V36 SPRINKLERS & SUBASSEMBLIES | US
68830456538 | 688304565380 | S363BCQ42031410 V3606 K5.6 ~ PEN 155F/68C QR CP 31 1/2 IN ~ | 406.5 | 7.64 | BCQ | S363BCQA90 |  | X | V36 SPRINKLERS & SUBASSEMBLIES | US
68830456561 | 688304565618 | S363BCQ42037210 V3606 K5.6 ~ PEN 155F/68C QR CP 37 1/4 IN ~ | 452.5 | 8.84 | BCQ | S363BCQB14 |  | X | V36 SPRINKLERS & SUBASSEMBLIES | US
68830456765 | 688304567650 | V3421 K14 ECOH PEN 155F/68C ~ SR BR | 83 | 0.367 | FCS | S342FCS710 |  | X | V34 SUBASSEMBLIES | US
68830456766 | 688304567667 | V3421 K14 ECOH PEN 155F/68C ~ SR CP | 84.5 | 0.367 | FCS | S342FCS720 |  | X | V34 SUBASSEMBLIES | US
68830456768 | 688304567681 | V3421 K14 ECOH PEN 155F/68C ~ SR WH | 84.5 | 0.367 | FCS | S342FCS740 |  |  | V34 SUBASSEMBLIES | US
68830456769 | 688304567698 | V3421 K14 ECOH PEN 175F/79C ~ SR BR | 83 | 0.367 | FES | S342FES710 |  | X | V34 SUBASSEMBLIES | US
68830456770 | 688304567704 | V3421 K14 ECOH PEN 175F/79C ~ SR CP | 84.5 | 0.367 | FES | S342FES720 |  | X | V34 SUBASSEMBLIES | US
68830456772 | 688304567728 | V3421 K14 ECOH PEN 175F/79C ~ SR WH | 84.5 | 0.367 | FES | S342FES740 |  | X | V34 SUBASSEMBLIES | US
68830456773 | 688304567735 | V3421 K14 ECOH PEN 200F/93C ~ SR BR | 83 | 0.367 | FFS | S342FFS710 |  | X | V34 SUBASSEMBLIES | US
68830456774 | 688304567742 | V3421 K14 ECOH PEN 200F/93C ~ SR CP | 84.5 | 0.367 | FFS | S342FFS720 |  | X | V34 SUBASSEMBLIES | US
68830456776 | 688304567766 | V3421 K14 ECOH PEN 200F/93C ~ SR WH | 84.5 | 0.367 | FFS | S342FFS740 |  |  | V34 SUBASSEMBLIES | US
68830456777 | 688304567773 | V3421 K14 ECOH PEN 286F/141C ~ SR BR | 83 | 0.367 | FJS | S342FJS710 |  | X | V34 SUBASSEMBLIES | US
68830456778 | 688304567780 | V3421 K14 ECOH PEN 286F/141C ~ SR CP | 84.5 | 0.367 | FJS | S342FJS720 |  | X | V34 SUBASSEMBLIES | US
68830456780 | 688304567803 | V3421 K14 ECOH PEN 286F/141C ~ SR WH | 84.5 | 0.367 | FJS | S342FJS740 |  | X | V34 SUBASSEMBLIES | US
68830456828 | 688304568282 | S363BCS54024013 V3607 K8.0 ~ PEN 155F/68C SR WH 24 IN SLV ~ | 344.5 | 6.14 | BCS | S363BCSBE8 |  | X | V36 SPRINKLERS & SUBASSEMBLIES | US
68830457081 | 688304570810 | 6 FLG 743 T GLV | 2211 | 23.4 | 743 | L060743GT0 |  | X | 6 | US
68830457093 | 688304570933 | 1/2 24 VDC REPLACEMENT COIL ~ KIT SPARTAN #9-4000-026 | 1259.5 | 1.001 | 753 | S004753008 | X |  | 1/2 | US
68830457165 | 688304571657 | S363BCQ44006414 V3606 K5.6 ~ PEN 155F/68C QR WH 6 1/2 IN ~ | 275.5 | 2.64 | BCQ | S363BCQD30 |  | X | V36 SPRINKLERS & SUBASSEMBLIES | US
68830457219 | 688304572197 | S363BCQ44024614 V3606 K5.6 ~ PEN 155F/68C QR WH 24 3/4 IN ~ | 361.5 | 6.34 | BCQ | S363BCQD84 |  | X | V36 SPRINKLERS & SUBASSEMBLIES | US
68830457231 | 688304572319 | S363BCQ44028614 V3606 K5.6 ~ PEN 155F/68C QR WH 28 3/4 IN ~ | 395.5 | 7.14 | BCQ | S363BCQD96 |  | X | V36 SPRINKLERS & SUBASSEMBLIES | US
68830457234 | 688304572340 | S363BCQ44029414 V3606 K5.6 ~ PEN 155F/68C QR WH 29 1/2 IN ~ | 406.5 | 7.24 | BCQ | S363BCQD99 |  | X | V36 SPRINKLERS & SUBASSEMBLIES | US
68830457236 | 688304572364 | S363BCQ44030014 V3606 K5.6 ~ PEN 155F/68C QR WH 30 IN EXT | 406.5 | 7.34 | BCQ | S363BCQE02 |  | X | V36 SPRINKLERS & SUBASSEMBLIES | US
68830457239 | 688304572395 | S363BCQ44030614 V3606 K5.6 ~ PEN 155F/68C QR WH 30 3/4 IN ~ | 406.5 | 7.54 | BCQ | S363BCQE05 |  | X | V36 SPRINKLERS & SUBASSEMBLIES | US
68830457240 | 688304572401 | S363BCQ44031014 V3606 K5.6 ~ PEN 155F/68C QR WH 31 IN EXT | 406.5 | 7.54 | BCQ | S363BCQE06 |  | X | V36 SPRINKLERS & SUBASSEMBLIES | US
68830457247 | 688304572470 | S363BCQ44032614 V3606 K5.6 ~ PEN 155F/68C QR WH 32 3/4 IN ~ | 406.5 | 7.94 | BCQ | S363BCQE13 |  | X | V36 SPRINKLERS & SUBASSEMBLIES | US
68830457252 | 688304572524 | S363BCQ44034214 V3606 K5.6 ~ PEN 155F/68C QR WH 34 1/4 IN ~ | 429 | 8.24 | BCQ | S363BCQE18 |  | X | V36 SPRINKLERS & SUBASSEMBLIES | US
68830457259 | 688304572593 | S363BCQ44036014 V3606 K5.6 ~ PEN 155F/68C QR WH 36 IN EXT | 436 | 8.54 | BCQ | S363BCQE25 |  | X | V36 SPRINKLERS & SUBASSEMBLIES | US
68830457426 | 688304574269 | S363BFQ44043410 V3606 K5.6 ~ PEN 200F/93C QR WH 43 1/2 IN ~ | 558.5 | 10.04 | BFQ | S363BFQE21 |  | X | V36 SPRINKLERS & SUBASSEMBLIES | US
68830457445 | 688304574450 | 4x2 MEC-T 920N T GLV GRV ~ 114.3x60.3MM | 329 | 5.17 | 92N | CD2992NGT1 |  | X | 4X2 | US
68830457457 | 688304574573 | 1x1x3/4 RD TEE 25 ORG SWS ~ C/E=2 1/4 | 416 | 0.825 | 025 | FA84025P00 |  | X | 1X1X3/4 | US
68830457464 | 688304574641 | 1 1/2x4 150# RSD FCD FLG ADP ~ NPL 45 GLV | 742 | 3.9 | 045 | FB43045GRF |  | X | 1 1/2X4 | US
68830457465 | 688304574658 | 1 1/2x4 150# RSD FCD FLG ADP ~ NPL 45 BLK | 618.5 | 3.9 | 045 | FB43045PRF |  | X | 1 1/2X4 | US
68830457484 | 688304574849 | 5x6 150# RSD FCD FLG ADP NPL ~ 45 GLV | 1446.5 | 21.4 | 045 | FE42045GRF |  | X | 5X6 | US
68830457485 | 688304574856 | 5x6 150# RSD FCD FLG ADP NPL ~ 45 ORG | 1205 | 21.4 | 045 | FE42045PRF |  |  | 5X6 | US
68830457488 | 688304574887 | 6x6 150# RSD FCD FLG ADP NPL ~ 45 BLK | 1495 | 29 | 045 | FE98045PRF |  |  | 6X6 | US
68830457491 | 688304574917 | 8x6 150# RSD FCD FLG ADP NPL ~ 45 GLV | 2372.5 | 42 | 045 | FF47045GRF |  | X | 8X6 | US
68830457492 | 688304574924 | 8x6 150# RSD FCD FLG ADP NPL ~ 45 BLK | 1977.5 | 42 | 045 | FF47045PRF |  |  | 8X6 | US
68830457497 | 688304574979 | 10x8 150# RSD FCD FLG ADP NPL~ 45 GLV | 2924 | 64.2 | 045 | FF96045GRF |  | X | 10X8 | US
68830457498 | 688304574986 | 10x8 150# RSD FCD FLG ADP NPL~ 45 BLK | 2601.5 | 64.2 | 045 | FF96045PRF |  |  | 10X8 | US
68830457500 | 688304575006 | 12x8 150# RSD FCD FLG ADP NPL~ 45 GLV | 3998 | 88.2 | 045 | FG35045GRF |  | X | 12X8 | US
68830457501 | 688304575013 | 12x8 150# RSD FCD FLG ADP NPL~ 45 BLK | 3332 | 88.2 | 045 | FG35045PRF |  |  | 12X8 | US
68830457564 | 688304575648 | S363BCQ44042414 V3606 K5.6 ~ PEN 155F/68C QR WH 42 1/2 IN ~ | 542 | 9.84 | BCQ | S363BCQE51 |  | X | V36 SPRINKLERS & SUBASSEMBLIES | US
68830457566 | 688304575662 | S363BCQ44043014 V3606 K5.6 ~ PEN 155F/68C QR WH 43 IN EXT | 558.5 | 9.94 | BCQ | S363BCQE53 |  | X | V36 SPRINKLERS & SUBASSEMBLIES | US
68830457572 | 688304575723 | S363BCQ44044414 V3606 K5.6 ~ PEN 155F/68C QR WH 44 1/2 IN ~ | 577 | 10.24 | BCQ | S363BCQE59 |  | X | V36 SPRINKLERS & SUBASSEMBLIES | US
68830457712 | 688304577123 | S363CJS42022013 V3609 K5.6 ~ HSW 286F/141C SR CP 22 IN ~ | 352 | 5.74 | CJS | S363CJS083 |  | X | V36 SPRINKLERS & SUBASSEMBLIES | US
68830457870 | 688304578700 | A 6x3 90 RD ELL 10-CR DI ~ C/L 37H-77 | 1795.5 | 18.3 | 010 | AE71010PDL |  | X | 6X3 | US
68830457878 | 688304578786 | 3x1 1/2 MEC-CSS 920N T ORG ~ GRV 88.9x48.3MM | 317.5 | 4.4 | 92N | CC4092NPTB |  | X | 3X1 1/2 | US
68830457962 | 688304579622 | S363CCQ42016414 V3610 K5.6 ~ HSW 155F/68C QR CP 16 1/2 IN ~ | 349.5 | 4.64 | CCQ | S363CCQ117 |  | X | V36 SPRINKLERS & SUBASSEMBLIES | US
68830457979 | 688304579790 | S363CCQ42020614 V3610 K5.6 ~ HSW 155F/68C QR CP 20 3/4 IN ~ | 366.5 | 5.54 | CCQ | S363CCQ134 |  | X | V36 SPRINKLERS & SUBASSEMBLIES | US
68830458023 | 688304580239 | S363CCQ42032014 V3610 K5.6 ~ HSW 155F/68C QR CP 32 IN EXT | 445 | 7.74 | CCQ | S363CCQ178 |  | X | V36 SPRINKLERS & SUBASSEMBLIES | US
68830458108 | 688304581083 | S363CCS42006213 V3609 K5.6 ~ HSW 155F/68C SR CP 6 1/4 IN ~ | 239 | 2.64 | CCS | S363CCS077 |  | X | V36 SPRINKLERS & SUBASSEMBLIES | US
68830458418 | 688304584183 | S363CCS42026013 V3609 K5.6 ~ HSW 155F/68C SR CP 26 IN SLV ~ | 361.5 | 6.54 | CCS | S363CCS133 |  | X | V36 SPRINKLERS & SUBASSEMBLIES | US
68830458523 | 688304585234 | 3 CKV 317 T 37H-77 ARM & SPG~ C030111211 | 3233 | 45 | 317 | V030317PT2 |  | X | 3 | US
68830458540 | 688304585401 | 1 1/4x1/2 OTLT 922 E TYPE A ~ NPT | 34.5 | 1.07 | 922 | CB02922YE0 |  |  | 1 1/4X1/2 | US
68830458541 | 688304585418 | 1 1/4x3/4 OTLT 922 E TYPE A ~ NPT | 34.5 | 1.17 | 922 | CB04922YE0 |  |  | 1 1/4X3/4 | US
68830458542 | 688304585425 | 1 1/4x1 OTLT 922 E TYPE A NPT~ ORG | 34.5 | 1.2 | 922 | CB05922YE0 |  |  | 1 1/4X1 | US
68830458543 | 688304585432 | 1 1/2x1/2 OTLT 922 E TYPE A ~ NPT | 34.5 | 1.15 | 922 | CB26922YE0 |  |  | 1 1/2X1/2 | US
68830458544 | 688304585449 | 1 1/2x3/4 OTLT 922 E TYPE A ~ NPT | 34.5 | 1.2 | 922 | CB28922YE0 |  |  | 1 1/2X3/4 | US
68830458545 | 688304585456 | 1 1/2x1 OTLT 922 E TYPE A NPT | 34.5 | 1.2 | 922 | CB29922YE0 |  |  | 1 1/2X1 | US
68830458546 | 688304585463 | 2x1/2 OTLT 922 E TYPE A NPT | 34.5 | 1.3 | 922 | CB57922YE0 |  |  | 2X1/2 | US
68830458547 | 688304585470 | 2x3/4 OTLT 922 E TYPE A NPT | 34.5 | 1.37 | 922 | CB59922YE0 |  |  | 2X3/4 | US
68830458548 | 688304585487 | 2x1 OTLT 922 E TYPE A NPT | 38.5 | 1.5 | 922 | CB60922YE0 |  |  | 2X1 | US
68830458549 | 688304585494 | 2 1/2x1/2 OTLT 922 E TYPE A ~ NPT | 40.5 | 1.4 | 922 | CB94922YE0 |  |  | 2 1/2X1/2 | US
68830458550 | 688304585500 | 2 1/2x3/4 OTLT 922 E TYPE A ~ NPT | 40.5 | 1.5 | 922 | CB97922YE0 |  |  | 2 1/2X3/4 | US
68830458551 | 688304585517 | 2 1/2x1 OTLT 922 E TYPE A NPT~ ORG | 40.5 | 1.65 | 922 | CC00922YE0 |  |  | 2 1/2X1 | US
68830458552 | 688304585524 | 6x2 1/2 MEC-CSS 920 T ORG GRV~ 168.3x73MM GRVxGRV | 515.5 | 14 | 920 | CE65920PTB |  | X | 6X2 1/2 | US
68830458555 | 688304585555 | 5 WYE STN 732 E GLV | 6532 | 50 | 732 | C050732GE0 |  | X | 5 | US
68830458567 | 688304585678 | 10x10x2 RD TEE 25 ORG SWS ~ | 3038 | 61.98 | 025 | FG06025P00 |  | X | 10X10X2 | US
68830458702 | 688304587023 | S363CCS42003212 V3609 K5.6 ~ HSW 155F/68C SR CP 3 1/4 IN ~ | 239 | 2.04 | CCS | S363CCS222 |  | X | V36 SPRINKLERS & SUBASSEMBLIES | US
68830458713 | 688304587139 | S363CCS42006212 V3609 K5.6 ~ HSW 155F/68C SR CP 6 1/4 IN ~ | 239 | 2.64 | CCS | S363CCS233 |  | X | V36 SPRINKLERS & SUBASSEMBLIES | US
68830458720 | 688304587207 | S363CCS42008612 V3609 K5.6 ~ HSW 155F/68C SR CP 8 3/4 IN ~ | 278.5 | 3.14 | CCS | S363CCS240 |  | X | V36 SPRINKLERS & SUBASSEMBLIES | US
68830458740 | 688304587405 | S363CCS42016212 V3609 K5.6 ~ HSW 155F/68C SR CP 16 1/4 IN ~ | 310.5 | 4.64 | CCS | S363CCS260 |  | X | V36 SPRINKLERS & SUBASSEMBLIES | US
68830458940 | 688304589409 | 4x2 MEC-CSS 920N T ORG NPT FEM 114.3x60.3MM;2 FEM NPTxNPT ~ | 411.5 | 5.17 | 92N | CD2992NPTA |  | X | 4X2 | US
68830458941 | 688304589416 | 5 BFV VIC 300MS T BARE W/SS ~ DISC & 416SS STEM 141.3MM | 4101 | 16.8 | 761 | V050761XT0 |  | X | 5 | US
68830458943 | 688304589430 | 2-3 761/461/E461 INSULATION ~ EXTENSION KIT | 577.5 | 3 | 761 | K020761INS | X |  | 2 | US
68830458959 | 688304589591 | 4 761/461/E461 INSULATION ~ EXTENSION KIT | 610 | 3 | 761 | K040761INS | X |  | 4 | US
68830458960 | 688304589607 | 5-6 761/461/E461 INSULATION ~ EXTENSION KIT | 647 | 3 | 761 | K050761INS | X |  | 5 | US
68830458961 | 688304589614 | 8 761/461/E461 INSULATION ~ EXTENSION KIT | 682.5 | 3 | 761 | K080761INS |  | X | 8 | US
68830459299 | 688304592997 | S363CCQ42033413 V3610 K5.6 ~ HSW 155F/68C QR CP 33 1/2 IN ~ | 466 | 8.04 | CCQ | S363CCQ359 |  | X | V36 SPRINKLERS & SUBASSEMBLIES | US
68830459305 | 688304593055 | S363CCQ42035013 V3610 K5.6 ~ HSW 155F/68C QR CP 35 IN SLV ~ | 466 | 8.34 | CCQ | S363CCQ365 |  | X | V36 SPRINKLERS & SUBASSEMBLIES | US
68830459317 | 688304593178 | KIT 4-8 RISER CKV TRM 717R ~ 0-600 PSI GAUGE | 594.5 | 8 | 717 | V040717K01 | X |  | 4 | US
68830459319 | 688304593192 | 6 BLV 726 STD TRM GO HW ~ B060816620 | 11621.5 | 78.5 | 726 | V060726PG0 |  | X | 6 | US
68830459411 | 688304594113 | S363BJQ42009612 V3606 K5.6 ~ PEN 286F/141C QR CP 9 3/4 IN ~ | 307.5 | 3.34 | BJQ | S363BJQ034 |  | X | V36 SPRINKLERS & SUBASSEMBLIES | US
68830459486 | 688304594861 | S363BJS42016613 V3605 K5.6 ~ PEN 286F/141C SR CP 16 3/4 IN~ | 303.5 | 4.74 | BJS | S363BJS072 |  | X | V36 SPRINKLERS & SUBASSEMBLIES | US
68830459490 | 688304594908 | S363BJS42017613 V3605 K5.6 ~ PEN 286F/141C SR CP 17 3/4 IN~ | 317.5 | 4.94 | BJS | S363BJS076 |  | X | V36 SPRINKLERS & SUBASSEMBLIES | US
68830459496 | 688304594960 | S363BJS42019213 V3605 K5.6 ~ PEN 286F/141C SR CP 19 1/4 IN~ | 317.5 | 5.24 | BJS | S363BJS082 |  | X | V36 SPRINKLERS & SUBASSEMBLIES | US
68830459498 | 688304594984 | S363BJS42019613 V3605 K5.6 ~ PEN 286F/141C SR CP 19 3/4 IN~ | 317.5 | 5.34 | BJS | S363BJS084 |  | X | V36 SPRINKLERS & SUBASSEMBLIES | US
68830459624 | 688304596247 | S363CCQ42038413 V3610 K5.6 ~ HSW 155F/68C QR CP 38 1/2 IN ~ | 511.5 | 9.04 | CCQ | S363CCQ379 |  | X | V36 SPRINKLERS & SUBASSEMBLIES | US
68830459689 | 688304596896 | 5/8-11x4 OVAL NECK TRACK BOLT~ & NUT THREADED PLT NYLON CTD | 76.5 | 0.4 | 000 | BA55000ZN0 |  | X | 5/8X4 | US
68830459700 | 688304597008 | 28 GSK W77 FS-E AGS 711MM FLUSHSEAL | 1886.5 | 4.385 | 077 | G280077WE1 | X |  | 28 | US
68830459704 | 688304597046 | 6 BFV VIC 300MS E BARE W/SS ~ DISC & 416SS STEM 168.3MM | 6131 | 22 | 761 | V060761XE0 |  | X | 6 | US
68830459746 | 688304597466 | 4 11 1/4 LR ELL 13-6D BEND ~ ORG CUT GRV C/E=6 1/2 | 3149.5 | 20.42 | 013 | F040013P6D |  | X | 4 | US
68830460080 | 688304600807 | 2 1/2x1 CONC RD 50 GLV ~ E/E=3 1/2 | 289.5 | 1.05 | 050 | FC00050G0C |  | X | 2 1/2X1 | US
68830460102 | 688304601026 | 2 1/2x1 CONC RD 50 PNT ~ E/E=3 1/2 | 252.5 | 1.05 | 050 | FC00050P0C |  |  | 2 1/2X1 | US
68830460432 | 688304604324 | 2 BLV 726 SS TRM GO ~ B020112620 | 3062.5 | 7.5 | 726 | V020726PGX |  | X | 2 | US
68830460434 | 688304604348 | 3 BLV 726 SS TRM GO ~ B030112620 | 4924 | 17.2 | 726 | V030726PGX |  | X | 3 | US
68830460460 | 688304604607 | 4 FIRELOCK SERIES 707C ~ SUPERVISED CLOSED BUTTERFLY ~ | 1495.5 | 14 | 707 | V040707900 |  |  | 4 | US
68830460503 | 688304605031 | 4x4x3 RD TEE 25-P ORG SWS PLE~ C/E=5 7/8 | 1011 | 11.9 | 025 | FD79025PLK |  | X | 4X4X3 | US
68830460510 | 688304605109 | 2 1/2 45 LR ELL 110-5D BEND ~ ORG CUT GRV C/E=9 1/4 | 2625 | 13.43 | 110 | F024110P5D |  | X | 2 1/2 | US
68830460890 | 688304608902 | 6 BLV 726-S 316SS BDY & TRM ~ 2 POS HDL W L/D B060822616 | 13048 | 82 | 726 | V060726X01 |  |  | 6 | US
68830460971 | 688304609718 | 8x8x5 RD TEE 25 GLV C/E=7 3/4~ SWS | 3881.5 | 37 | 025 | FF71025G00 |  | X | 8X8X5 | US
68830460976 | 688304609763 | 10 CPL 07 FS-T GLV 273MM | 2262.5 | 24.16 | 007 | L100007GT1 |  | X | 10 | US
68830461010 | 688304610103 | S363BFQ44031412 V3606 K5.6 ~ PEN 200F/93C QR WH 31 1/2 IN ~ | 406.5 | 7.64 | BFQ | S363BFQ043 |  | X | V36 SPRINKLERS & SUBASSEMBLIES | US
68830461281 | 688304612817 | 24IN AB7 BKT SUBASY 1-BEE ~ 10/BX | 23 | 1.29 | AQF | A000AQFBEE | X |  | MISCELLANEOUS | US
68830461286 | 688304612862 | MIDDLE BRACKET CBSQ | 15 | 0.18 | AQF | A000AQFBSQ |  | X | MISCELLANEOUS | US
68830461289 | 688304612893 | BRANCH LINE NIPPLE BLN NPT | 27.5 | 0.275 | AQF | A000AQFBLN | X |  | MISCELLANEOUS | US
68830461336 | 688304613364 | 3 FIRELOCK SERIES 707C ~ SUPERVISED CLOSED BUTTERFLY ~ | 1427.5 | 10.32 | 707 | V030707900 |  |  | 3 | US
68830461443 | 688304614439 | A 8x8x4 RD LAT 30-CR CDI UPD F C/LE=17 1/2 C/SE=4 1/2 | 3504.5 | 72 | 030 | AF68030UF0 |  | X | 8X8X4 | US
68830461855 | 688304618550 | 5/8-11x3 HX HD B/N PLT | 70.5 | 0.15 | 000 | BA52000Z0A |  | X | 5/8X3 | US
68830461863 | 688304618635 | 3/4x3 1/2 HX HD B/N PLT | 43 | 0.5 | 000 | BA63000Z0A |  | X | 3/4X3 1/2 | US
68830461870 | 688304618703 | 7/8x4 HVY HX B/N PLT | 58 | 0.9 | 000 | BA77000Z0A |  | X | 7/8X4 | US
68830461888 | 688304618888 | 3/8-16x1 1/4 EYEBOLT PLT | 179 | 0.2 | 710 | BK10710Z00 |  | X | 3/8X1 1/4 | US
68830461894 | 688304618949 | 1-8x7 T-B/N PLT | 636.5 | 1.97 | 000 | BK97000Z00 |  | X | 1X7 | US
68830462167 | 688304621673 | VICFLEX BKT AB7 END BKT M6 ~ SIDE WING SCREW | 7.5 | 0.05 | AQF | A000AQFWNB |  | X | MISCELLANEOUS | US
68830462200 | 688304622007 | 4x6 150# FLT FCD FLG ADP NPL ~ 45 ORG | 975.5 | 18.5 | 045 | FD87045PFF |  | X | 4X6 | US
68830463812 | 688304638121 | 14 11 1/4 LR ELL 13-3D BEND ~ ORG CUT GRV C/E=18 1/4 | 6742.5 | 164.82 | 013 | F140013P3D |  | X | 14 | US
68830464130 | 688304641305 | 1 GSK 77 FS-O | 747.5 | 0.1 | 077 | G010077LO1 |  | X | 1 | US
68830464161 | 688304641619 | 2 GSK HP-70ES O | 667.5 | 0.15 | 070 | G020070LO2 |  | X | 2 | US
68830464205 | 688304642050 | 3 GSK HP-70ES O | 1206 | 0.409 | 070 | G030070LO2 |  | X | 3 | US
68830464230 | 688304642302 | 1/2 BALL VLV 78T FEMxFEM UNION W/PT & HN | 183.5 | 1.34 | 78T | V00478TBFF |  | X | 1/2 | US
68830464234 | 688304642340 | 1/2 78T TASAS BLV SWEATxSWEAT~ UNION W/PT & HN | 183.5 | 1.3 | 78T | V00478TBSS |  | X | 1/2 | US
68830464237 | 688304642371 | 3/4 78T TBFBF BALL VLV FNxFN ~ UNION W/PT & HN | 191.5 | 1.61 | 78T | V00678TBFF |  | X | 3/4 | US
68830464239 | 688304642395 | SP06074507A1H41 6 PREACT DI ~ PNU/ELC 745 NO PANEL NO CMP ~ | 84298.5 | 840 | 745 | S060745207 |  | X | 6 | US
68830464241 | 688304642418 | 3 SEAL 716/717/416/E416 E | 28.5 | 0.028 | 716 | G0307160E0 |  | X | 3 | US
68830464246 | 688304642463 | 3/4 78T TBSBS VLV SWTXSWT ~ UNION W/PT & HN | 191.5 | 1.58 | 78T | V00678TBSS |  | X | 3/4 | US
68830464252 | 688304642524 | 3/4x1/2 BALL VLV 78T FEMxFEM ~ UNION | 235.5 | 1.68 | 78T | VX8778TBFF |  | X | 1/2X3/4 | US
68830464255 | 688304642555 | 1 78T TCFCF FEMxFEM UNION ~ W/PT & HN | 297.5 | 1.97 | 78T | V01078TBFF |  | X | 1 | US
68830464258 | 688304642586 | 1 78T TCSCS VLV SWTXSWT | 297.5 | 1.88 | 78T | V01078TBSS |  | X | 1 | US
68830464262 | 688304642623 | 1x3/4 TCFBF BALL VLV 78T ~ FEMxFEM UNION | 297.5 | 2.03 | 78T | VA8378TBFF |  | X | 1X3/4 | US
68830464263 | 688304642630 | 1 1/4 78T TDFDF FEMxFEM UNION~ W/PT & HN | 341.5 | 3.5 | 78T | V01278TBFF |  | X | 1 1/4 | US
68830464273 | 688304642739 | 1 1/4 BALL VLV 78T SWEATxSWEAT UNION W/PT & HN | 341.5 | 3.35 | 78T | V01278TBSS |  | X | 1 1/4 | US
68830464280 | 688304642807 | 1 1/4x1 TDFCF BALL VLV 78T ~ FEMxFEM UNION | 341.5 | 3.64 | 78T | VB0578TBFF |  | X | 1 1/4X1 | US
68830464281 | 688304642814 | 1 1/2 78T TEFEF FEMxFEM UNION~ W/PT & HN | 529 | 4.93 | 78T | V01478TBFF |  | X | 1 1/2 | US
68830464282 | 688304642821 | 1 1/2 BALL VLV 78T SWEATxSWEAT UNION W/PT & HN | 529 | 4.58 | 78T | V01478TBSS |  | X | 1 1/2 | US
68830464285 | 688304642852 | 2 BALL VLV 78T FEMxFEM UNION ~ W/PT & HN | 621 | 7.22 | 78T | V02078TBFF |  | X | 2 | US
68830464293 | 688304642937 | 2 BALL VLV 78T TFSFS SWTxSWT ~ UNION W/PT & HN | 621 | 6.9 | 78T | V02078TBSS |  | X | 2 | US
68830464338 | 688304643385 | 30 GSK W77 FS-E AGS 762MM FLUSHSEAL | 2008.5 | 4.694 | 077 | G300077WE1 | X |  | 30 | US
68830464374 | 688304643743 | 10 GSK 31 FS-L | 611.5 | 1.117 | 031 | G1000310L1 |  | X | 10 | US
68830464383 | 688304643835 | 2 1/2 GSK 009H E VP TYPE A | 107 | 0.114 | 009 | G024009HE0 |  | X | 2 1/2 | US
68830464402 | 688304644023 | 108MM GSK 77 E | 116 | 0.211 | 077 | G108077LE0 |  | X | 108MM | US
68830464411 | 688304644115 | 2 GSK 009H E VP TYPE A | 98 | 0.11 | 009 | G020009HE0 |  | X | 2 | US
68830464414 | 688304644146 | 4 GSK 009H E VP TYPE A | 159.5 | 0.18 | 009 | G040009HE0 |  | X | 4 | US
68830464432 | 688304644320 | 139.7MM GSK 77 E | 149.5 | 0.25 | 077 | G139077LE0 |  | X | 139.7MM | US
68830464433 | 688304644337 | 139.7MM GSK 77 T | 149.5 | 0.1 | 077 | G139077LT0 |  | X | 139.7MM | US
68830464457 | 688304644573 | 165.1MM GSK 77 E | 163.5 | 0.3 | 077 | G165077LE0 |  | X | 165.1MM | US
68830464460 | 688304644603 | 48IN AB7 BRACKET SUBASSEMBLY | 34.5 | 1.9 | AQF | A000AQFB48 | X |  | MISCELLANEOUS | US
68830464616 | 688304646164 | 908 DRILL MTR MLW #1663-20 ~ VARIBLE SPEED | 2582.5 | 12 | 000 | NM20000008 |  | X | 10X3/4 | US
68830464624 | 688304646249 | 1/2-13x3/4 HX HD CAP SCR PLT | 15 | 0.05 | 080 | NS01080012 |  | X | 8X6X3/4 | US
68830464680 | 688304646805 | 752 BERKLEY STAND ASY BT-334 | 1699.5 | 28.8 | 752 | N000752300 |  | X | MISCELLANEOUS | US
68830464754 | 688304647543 | HW SR-18 1 BORE 1/4 PIN | 716 | 3 | 002 | P000002180 |  | X | MISCELLANEOUS | US
68830464807 | 688304648076 | SPCL 4-6 UP RL F/VE-436 TO ~ PROVIDE A CUT GRV B DIMENSION | 9946.5 | 1 | 436 | RC04436U06 |  | X | 2 1/2X1 1/2X2 | US
68830464812 | 688304648120 | SPCL 8-12 LWR RL F/VE-436 TO ~ PROVIDE A CUT GRV B DIMENSION | 6910 | 1 | 436 | RC08436L12 |  | X | 2 1/2X2X3/4 | US
68830464813 | 688304648137 | SPCL 8-12 UP RL F/VE-436 TO ~ PROVIDE A CUT GRV B DIMENSION | 10834.5 | 1 | 436 | RC08436U12 |  | X | 2 1/2X2X3/4 | US
68830464818 | 688304648182 | SPCL 14-16 UP RL F/VE-436 TO ~ PROVIDE A CUT GRV B DIMENSION | 8797 | 1 | 436 | RC14436U16 |  | X | 2 1/2X2 1/2X3/4 | US
68830464819 | 688304648199 | SPCL 18-20 LWR RL F/VE-436 TO~ PROVIDE A CUT GRV B DIMENSION | 6907.5 | 1 | 436 | RC18436L20 |  | X | 2 1/2X2 1/2X1 1/2X1 1/4 | US
68830464820 | 688304648205 | SPCL 18-20 UP RL F/VE-436 TO ~ PROVIDE A CUT GRV B DIMENSION | 9139.5 | 1 | 436 | RC18436U20 |  | X | 2 1/2X2 1/2X1 1/2X1 1/4 | US
68830464858 | 688304648588 | SPCL 18-20 LWR RL F/VE-436 ~ USE WITH EXTRA STRONG PIPE TO~ | 11671 | 1 | 436 | RT18436L20 |  | X | 12X6X1/2 | US
68830465035 | 688304650352 | 36 GSK W77 FS-E AGS 914MM ~ FLUSHSEAL | 2364.5 | 5.619 | 077 | G360077WE1 | X |  | 36 | US
68830465054 | 688304650543 | 78Y 1/2 UNION NUT/COLLAR | 22 | 0.127 | 78Y | P00478Y204 |  | X | 1/2 | US
68830465059 | 688304650598 | 78Y 3/4;1 UNION NUT | 22 | 0.172 | 78Y | P00678Y206 |  | X | 3/4 | US
68830465062 | 688304650628 | 78Y 1 1/4;1 1/2 UNION NUT | 54 | 0.547 | 78Y | P01278Y212 |  | X | 1 1/4 | US
68830465063 | 688304650635 | 274 BLV MTG BKT BLK | 132 | 0.28 | 274 | R020274PNT |  | X | 2 | US
68830465068 | 688304650680 | 78Y 2 UNION NUT/COLLAR | 98.5 | 0.922 | 78Y | P02078Y220 |  | X | 2 | US
68830465080 | 688304650802 | 826 ROUTER BIT MCH 7/16 #25 | 736 | 0.25 | 826 | R025826MAC |  | X | TOOL PARTS & BAR STOCK | US
68830465133 | 688304651335 | 78U 1/2X1/2 MALE NPT TAILPIECE | 31.5 | 0.187 | 78U | P00478U404 |  | X | 1/2 | US
68830465187 | 688304651878 | 78U 3/4;1x1/2 MALE NPT ~ TAILPIECE | 43.5 | 0.282 | 78U | P00678U404 | X |  | 3/4 | US
68830465264 | 688304652646 | 78U 3/4;1x3/4 MALE NPT ~ TAILPIECE | 46.5 | 0.311 | 78U | P00678U406 | X |  | 3/4 | US
68830465268 | 688304652684 | 78U 3/4;1x1 MALE NPT TAILPIECE | 56.5 | 0.381 | 78U | P00678U410 |  | X | 3/4 | US
68830465278 | 688304652783 | 78U 1 1/4;1 1/2x1/2 MALE NPT ~ TAILPIECE | 71.5 | 0.472 | 78U | P01278U404 |  | X | 1 1/4 | US
68830465291 | 688304652912 | 78U 1 1/4;1 1/2x3/4 MALE NPT ~ TAILPIECE | 75.5 | 0.518 | 78U | P01278U406 |  | X | 1 1/4 | US
68830465315 | 688304653155 | 78U 1 1/4;1 1/2x1 MALE NPT ~ TAILPIECE | 78.5 | 0.589 | 78U | P01278U410 | X |  | 1 1/4 | US
68830465324 | 688304653247 | 78U 1 1/4;1 1/2x1 1/4 MALE NPT TAILPIECE | 87 | 0.637 | 78U | P01278U412 | X |  | 1 1/4 | US
68830465330 | 688304653308 | 226 S/700 TRIGGER CLAMP PL | 230 | 0.47 | 226 | R701226PLT |  | X | TOOL PARTS | US
68830465336 | 688304653360 | 226 S/700 BASE PL | 1692 | 2.25 | 226 | R704226PLT |  | X |  | US
68830465394 | 688304653940 | 78U 1 1/4;1 1/2x1 1/2 MALE NPT TAILPIECE | 98 | 0.743 | 78U | P01278U414 |  | X | 1 1/4 | US
68830465395 | 688304653957 | 78U 2X1 MALE NPT TAILPIECE | 106.5 | 0.789 | 78U | P02078U410 |  | X | 2 | US
68830465397 | 688304653971 | KIT SUPPL ALARM VLV 1/2 NPT ~ W/ 1/4 NPT PILOT | 2453.5 | 0.5 | 75B | S00475BK01 |  | X | 1/2 | US
68830465420 | 688304654206 | S363BCQ42002612 V3606 K5.6 ~ PEN 155F/68C QR CP 2 3/4 IN ~ | 275.5 | 1.94 | BCQ | S363BCQE86 |  | X | V36 SPRINKLERS & SUBASSEMBLIES | US
68830465484 | 688304654848 | 78U 2X1 1/4 MALE NPT TAILPIECE | 111.5 | 0.829 | 78U | P02078U412 |  | X | 2 | US
68830465485 | 688304654855 | 78U 2X1 1/2 MALE NPT TAILPIECE | 114 | 0.86 | 78U | P02078U414 |  | X | 2 | US
68830465491 | 688304654916 | 78U 2x2 MALE NPT TAILPIECE | 123 | 0.908 | 78U | P02078U420 |  | X | 2 | US
68830465492 | 688304654923 | 78T;78Y 1/2x1/2 FEMALE NPT ~ TAILPIECE | 18 | 0.11 | 78Y | P00478Y304 |  | X | 1/2 | US
68830465497 | 688304654978 | 78T;78Y 3/4;1x1/2 FEMALE NPT ~ TAILPIECE | 31.5 | 0.231 | 78Y | P00678Y304 |  | X | 3/4 | US
68830465500 | 688304655005 | 78T;78Y 3/4;1x3/4 FEMALE NPT ~ TAILPIECE | 25 | 0.165 | 78Y | P00678Y306 |  | X | 3/4 | US
68830465501 | 688304655012 | 78T;78Y 3/4;1x1 FEMALE NPT ~ TAILPIECE | 58.5 | 0.47 | 78Y | P00678Y310 |  | X | 3/4 | US
68830465505 | 688304655050 | 78T;78Y 1 1/4;1 1/2x3/4 FEMALE NPT TAILPIECE | 58.5 | 0.388 | 78Y | P01278Y306 |  | X | 1 1/4 | US
68830465506 | 688304655067 | 78T;78Y 1 1/4;1 1/2x1 FEMALE ~ NPT TAILPIECE | 58.5 | 0.485 | 78Y | P01278Y310 |  | X | 1 1/4 | US
68830465512 | 688304655128 | 78T;78Y 1 1/4;1 1/2x1 1/4 ~ FEMALE NPT TAILPIECE | 48 | 0.392 | 78Y | P01278Y312 |  | X | 1 1/4 | US
68830465517 | 688304655173 | 78T;78Y 1 1/4;1 1/2x1 1/2 ~ FEMALE NPT TAILPIECE | 131.5 | 1.246 | 78Y | P01278Y314 |  | X | 1 1/4 | US
68830465518 | 688304655180 | 78T;78Y 2x1 1/4 FEMALE NPT ~ TAILPIECE | 105.5 | 0.575 | 78Y | P02078Y312 |  | X | 2 | US
68830465523 | 688304655234 | 78T;78Y 2x1 1/2 FEMALE NPT ~ TAILPIECE | 98.5 | 0.534 | 78Y | P02078Y314 |  | X | 2 | US
68830465524 | 688304655241 | 78T;78Y 2x2 FEMALE NPT ~ TAILPIECE | 98.5 | 1.709 | 78Y | P02078Y320 |  | X | 2 | US
68830465530 | 688304655302 | 2x1 1/2 ECC 51 PNT E/E=3 1/2 | 194.5 | 1.1 | 051 | FB67051P0C |  | X | 2X1 1/2 | US
68830465535 | 688304655357 | 2x1 1/2 ECC 51 GLV E/E=3 1/2 | 230 | 1.1 | 051 | FB67051G0C |  | X | 2X1 1/2 | US
68830465536 | 688304655364 | 78T;78Y 1/2x1/2 FEMALE SWT ~ TAILPIECE | 12 | 0.084 | 78Y | P00478Y504 |  | X | 1/2 | US
68830465541 | 688304655418 | 78T;78Y 3/4;1x1/2 FEMALE SWT ~ TAILPIECE | 18 | 0.137 | 78Y | P00678Y504 |  | X | 3/4 | US
68830465542 | 688304655425 | 78T;78Y 3/4;1x3/4 FEMALE SWT ~ TAILPIECE | 19 | 0.146 | 78Y | P00678Y506 |  | X | 3/4 | US
68830465547 | 688304655470 | 78T;78Y 3/4;1x1 FEMALE SWT ~ TAILPIECE | 17.5 | 0.126 | 78Y | P00678Y510 |  | X | 3/4 | US
68830465548 | 688304655487 | 78T;78Y 1 1/4;1 1/2x3/4 FEMALE SWT TAILPIECE | 41 | 0.401 | 78Y | P01278Y506 |  | X | 1 1/4 | US
68830465554 | 688304655548 | 78T;78Y 1 1/4;1 1/2x1 FEMALE ~ SWT TAILPIECE | 43.5 | 0.379 | 78Y | P01278Y510 |  | X | 1 1/4 | US
68830465556 | 688304655562 | 78T;78Y 1 1/4;1 1/2x1 1/4 ~ FEMALE SWT TAILPIECE | 40.5 | 0.344 | 78Y | P01278Y512 |  | X | 1 1/4 | US
68830465557 | 688304655579 | 78T;78Y 1 1/4;1 1/2x1 1/2 ~ FEMALE SWT TAILPIECE | 40.5 | 0.344 | 78Y | P01278Y514 |  | X | 1 1/4 | US
68830465562 | 688304655623 | 78T;78Y 2x1 1/4 FEMALE SWT ~ TAILPIECE | 47.5 | 0.569 | 78Y | P02078Y512 |  | X | 2 | US
68830465563 | 688304655630 | 78T;78Y 2x1 1/2 FEMALE SWT ~ TAILPIECE | 49 | 0.54 | 78Y | P02078Y514 |  | X | 2 | US
68830465568 | 688304655685 | 78T;78Y 2x2 FEMALE SWT ~ TAILPIECE | 46.5 | 0.419 | 78Y | P02078Y520 |  | X | 2 | US
68830465574 | 688304655746 | 2 717H FIRELOCK CHECK VALVE ~ W/1/2 NPT TAPS V020717PH0 | 573.5 | 10.7 | 717 | V020717PH0 |  |  | 2 | US
68830465575 | 688304655753 | 2 1/2 717H FIRELOCK CHECK ~ VALVE W/1/2 NPT V024717PH0 ~ | 606.5 | 13.8 | 717 | V024717PH0 |  |  | 2 1/2 | US
68830465581 | 688304655814 | 3 717H FIRELOCK CHECK VALVE ~ W/1/2 NPT TAPS V030717PH0 | 606.5 | 20 | 717 | V030717PH0 |  |  | 3 | US
68830465587 | 688304655876 | 2 717HR FIRELOCK CHECK VALVE ~ W/1/4 NPT SIDE TAP V020717PHR | 832.5 | 10.5 | 717 | V020717PHR |  |  | 2 | US
68830465592 | 688304655920 | 2 1/2 717HR FIRELOCK CHECK ~ VALVE W/1/4 NPT V024717PHR ~ | 863.5 | 13.8 | 717 | V024717PHR |  |  | 2 1/2 | US
68830465593 | 688304655937 | 3 717HR FIRELOCK CHECK VALVE ~ W/1/4 NPT SIDE TAP V030717PHR | 894.5 | 15.7 | 717 | V030717PHR |  |  | 3 | US
68830465598 | 688304655982 | KIT 2 RISER CKV TRM 717HR | 472 | 12 | 717 | V020717KHR | X |  | 2 | US
68830465599 | 688304655999 | KIT 2 1/2-3 RISER CKV TRM ~ 717HR | 527.5 | 12 | 717 | V024717KHR | X |  | 2 1/2 | US
68830465614 | 688304656149 | 2 716H E VIC CHECK VALVE ~ V020716PE3 | 1146 | 10.7 | 716 | V020716PE3 |  |  | 2 | US
68830465643 | 688304656439 | 2 1/2 716H E VIC CHECK VALVE ~ V024716PE3 | 1195 | 13.8 | 716 | V024716PE3 |  |  | 2 1/2 | US
68830465659 | 688304656590 | 3 716H E VIC CHECK VALVE ~ V030716PE3 | 1409 | 20 | 716 | V030716PE3 |  |  | 3 | US
68830465665 | 688304656651 | 2 716H T VIC CHECK VALVE ~ V020716PT3 | 1146 | 10.7 | 716 | V020716PT3 |  | X | 2 | US
68830465671 | 688304656712 | 2 1/2 716H T VIC CHECK VALVE ~ V024716PT3 | 1195 | 13.8 | 716 | V024716PT3 |  | X | 2 1/2 | US
68830465676 | 688304656767 | 3 716H T VIC CHECK VALVE ~ V030716PT3 | 1409 | 20 | 716 | V030716PT3 |  | X | 3 | US
68830465682 | 688304656828 | 2 716H O VIC CHECK VALVE ~ V020716PO3 | 1621.5 | 10.7 | 716 | V020716PO3 |  | X | 2 | US
68830465703 | 688304657030 | 1/2 NPT LD RD 90 SHORT ELBOW ~ C/E=4.8 10/BOX | 47.5 | 0.95 | AQF | A000AQFRE4 | X |  | MISCELLANEOUS | US
68830465704 | 688304657047 | 3/4 NPT LD RD 90 SHORT ELBOW ~ C/E=4 10/BOX | 47.5 | 1.001 | AQF | A000AQFRE6 | X |  | MISCELLANEOUS | US
68830465715 | 688304657153 | 2 1/2 716H O VIC CHECK VALVE ~ V024716PO3 | 1669 | 13.8 | 716 | V024716PO3 |  | X | 2 1/2 | US
68830465718 | 688304657184 | 3 716H O VIC CHECK VALVE ~ V030716PO3 | 1777.5 | 20 | 716 | V030716PO3 |  | X | 3 | US
68830465739 | 688304657399 | 10x10x4 RD TEE 29T SWS ORG NPT | 3619 | 61 | 029 | FG11029P00 |  | X | 10X10X4 | US
68830465743 | 688304657436 | 3/88.9MM FACE PLT CVR GSK 759 | 57 | 0.3 | 759 | G030759000 | X |  | 3 | US
68830465744 | 688304657443 | 4/114.3MM FACE PLT CVR GSK 759 | 69 | 0.45 | 759 | G040759000 | X |  | 4 | US
68830465745 | 688304657450 | 6/168.3MM FACE PLT CVR GSK 759 | 78.5 | 0.65 | 759 | G060759000 | X |  | 6 | US
68830465746 | 688304657467 | 8/219MM FACE PLT CVR GSK 759 | 93.5 | 0.95 | 759 | G080759000 | X |  | 8 | US
68830465906 | 688304659065 | 4x2 CPL 750 T GLV | 519.5 | 8.31 | 750 | LD29750GT0 |  | X | 4X2 | US
68830465907 | 688304659072 | 2 CPL 489 E CF8M 60.3MM | 393.5 | 1.66 | 489 | L020489XE0 |  |  | 2 | US
68830465908 | 688304659089 | 2 CPL 489 FS-E CF8M 60.3MM | 459 | 1.66 | 489 | L020489XE1 |  | X | 2 | US
68830465911 | 688304659119 | 2 CPL 489 T CF8M 60.3MM | 393.5 | 1.66 | 489 | L020489XT0 |  |  | 2 | US
68830465912 | 688304659126 | 2 CPL 489 FS-T CF8M 60.3MM | 459 | 1.66 | 489 | L020489XT1 |  | X | 2 | US
68830465913 | 688304659133 | 2 1/2 CPL 489 E CF8M 73MM | 432.5 | 1.97 | 489 | L024489XE0 |  |  | 2 1/2 | US
68830465914 | 688304659140 | 2 1/2 CPL 489 T CF8M 73MM | 432.5 | 1.97 | 489 | L024489XT0 |  | X | 2 1/2 | US
68830465915 | 688304659157 | 3 CPL 489 E CF8M 88.9MM | 482.5 | 2.892 | 489 | L030489XE0 |  |  | 3 | US
68830465916 | 688304659164 | 3 CPL 489 T CF8M 88.9MM | 482.5 | 2.892 | 489 | L030489XT0 |  |  | 3 | US
68830465917 | 688304659171 | 4 CPL 489 E CF8M 114.3MM | 608.5 | 4.326 | 489 | L040489XE0 |  |  | 4 | US
68830465918 | 688304659188 | 4 CPL 489 T CF8M 114.3MM | 608.5 | 4.326 | 489 | L040489XT0 |  |  | 4 | US
68830466182 | 688304661822 | 2 1/2 CPL 489 FS-E CF8M 73MM | 490 | 1.97 | 489 | L024489XE1 |  | X | 2 1/2 | US
68830466185 | 688304661853 | 2 1/2 CPL 489 FS-T CF8M 73MM | 490 | 1.97 | 489 | L024489XT1 |  | X | 2 1/2 | US
68830466186 | 688304661860 | 3 CPL 489 FS-E CF8M 88.9MM | 538.5 | 2.892 | 489 | L030489XE1 |  | X | 3 | US
68830466189 | 688304661891 | 3 CPL 489 FS-T CF8M 88.9MM | 538.5 | 2.892 | 489 | L030489XT1 |  | X | 3 | US
68830466190 | 688304661907 | 4 CPL 489 FS-E CF8M 114.3MM | 688 | 4.326 | 489 | L040489XE1 |  | X | 4 | US
68830466193 | 688304661938 | 4 CPL 489 FS-T CF8M 114.3MM | 688 | 4.326 | 489 | L040489XT1 |  | X | 4 | US
68830466224 | 688304662249 | 5 EXP JT 150 E PLE | 6798 | 57.9 | 150 | C050150PE0 |  | X | 5 | US
68830466365 | 688304663659 | 2 FIRELOCK SERIES 707C ~ SUPERVISED CLOSED BUTTERFLY ~ | 1321 | 8.2 | 707 | V020707900 |  |  | 2 | US
68830466371 | 688304663710 | 6x1 1/4 MEC-CSS 920N E GLV ~ GRV 168.3x42.4MM GRVxGRV | 617 | 7.7 | 92N | CE5692NGEA |  | X | 6X1 1/4 | US
68830466372 | 688304663727 | 6x1 1/2x1 1/4 MEC-CSS 920N E ~ GLV GRV 168.3x48.3x42.4MM | 617 | 8 | 92N | CF2392NGEC |  | X | 6X1 1/2X1 1/4 | US
68830466455 | 688304664557 | 4x1 1/2 MEC-T 920N T GLV GRV ~ 114.3x48.3MM | 326 | 3.5 | 92N | CD2592NGT1 |  | X | 4X1 1/2 | US
68830466563 | 688304665639 | 2x1/2 MEC-T 920N T GLV NPT FEM 60.3x21.3MM; 1/2 FEM HOLE ~ | 186 | 2.976 | 92N | CB5792NGT0 |  | X | 2X1/2 | US
68830466565 | 688304665653 | 3 GSK 009H E VP TYPE A | 122 | 0.129 | 009 | G030009HE0 |  | X | 3 | US
68830466674 | 688304666742 | 8 CPL 89 FS-E GLV RIGID DI ~ CPL F/SS PIPE 219.1MM | 863 | 25.84 | 089 | L080089GE1 |  | X | 8 | US
68830466675 | 688304666759 | 10 CPL 89 FS-E GLV RIGID DI ~ CPL F/SS PIPE 273MM | 1434 | 34.7 | 089 | L100089GE1 |  | X | 10 | US
68830466721 | 688304667213 | 6 22 1/2 LR ELL 12-6D BEND ~ ORG CUT GRV C/E=13 1/4 | 4144 | 50.81 | 012 | F060012P6D |  | X | 6 | US
68830466875 | 688304668753 | 4 1/2 CPL 75 E GLV 127MM | 378 | 5 | 075 | L044075GE0 |  | X | 4 1/2 | US
68830467069 | 688304670695 | 12 CPL 89 FS-E GLV RIGID DI ~ CPL F/SS PIPE 323.9MM | 1682.5 | 41.2 | 089 | L120089GE1 |  | X | 12 | US
68830467109 | 688304671098 | A 24x24x10 RD TEE 25-C CDI ~ C/L 37H-77 F | 18099 | 656.2 | 025 | AJ11025PFL |  | X | 24X24X10 | US
68830467111 | 688304671111 | 3 FLG 441 T CF8M 88.9MM | 516 | 4.997 | 441 | L030441XT0 |  | X | 3 | US
68830467191 | 688304671913 | 10x10x2 1/2 RD TEE 25 GLV SWS | 3917 | 53 | 025 | FG08025G00 |  | X | 10X10X2 1/2 | US
68830467253 | 688304672538 | 6 BAL PLV 377 E BLK GO CW MEM~ P060212182 | 7431.5 | 95.276 | 377 | V060377SE7 |  | X | 6 | US
68830467292 | 688304672927 | 115VAC BATTERY BACKUP POWER ~ SUPPLY W/2 12 Ah BATTERIES | 4744.5 | 62 | 950 | S000950027 |  | X | MISCELLANEOUS | US
68830467306 | 688304673061 | 3 1/2 CPL 75 FS-E GLV 101.6MM | 366.5 | 3 | 075 | L034075GE1 |  | X | 3 1/2 | US
68830467338 | 688304673382 | KIT RPR/REBUILD 1 1/2-2 PISTN~ S/756/758 | 327 | 1.001 | 756 | K014756001 |  | X | 1 1/2 | US
68830467339 | 688304673399 | KIT RPR/REBUILD 2 1/2-4 PISTN~ S/756/758 | 327 | 0.15 | 756 | K024756001 | X |  | 2 1/2 | US
68830467340 | 688304673405 | KIT RPR/REBUILD 6-8 PISTN ~ S/756/758 | 608.5 | 1.6 | 756 | K060756001 | X |  | 6 | US
68830467389 | 688304673894 | V33 CVR PL SUBASY 135F/57C BLK RAL9004 | 21 | 0.2 | 6A0 | S3306A00B0 |  | X | 33 | US
68830467393 | 688304673931 | 2 1/2 90 ELL 610 CU 67MM | 211 | 1.3 | 610 | F024610C0C |  |  | 2 1/2 | US
68830467594 | 688304675942 | KIT 2 1/2 LNR 700 T A/B DISC | 1010 | 3.5 | 700 | K02470001B |  | X | 2 1/2 | US
68830467596 | 688304675966 | 12 CPL 07 O GLV 323.9MM | 6653 | 27.56 | 007 | L120007GO0 |  | X | 12 | US
68830467708 | 688304677083 | 1 1/4 GSK 009H E VP TYPE A | 87 | 0.07 | 009 | G012009HE0 |  | X | 1 1/4 | US
68830467713 | 688304677137 | 1 1/2 GSK 009H E VP TYPE A | 92.5 | 0.077 | 009 | G014009HE0 |  | X | 1 1/2 | US
68830467877 | 688304678776 | 10 CPL 07 O GLV 273MM | 4894.5 | 24.16 | 007 | L100007GO0 |  | X | 10 | US
68830467905 | 688304679056 | V4603 K25.2 CMSA UP 286F/141C~ SR BR 1 NPT LP-46 | 79.5 | 0.51 | 7JS | S4637JS910 |  |  |  | US
68830467953 | 688304679537 | S363BCS44020613 V3605 K5.6 ~ PEN 155F/68C SR WH 20 3/4 IN ~ | 317.5 | 5.54 | BCS | S363BCSC24 |  | X | V36 SPRINKLERS & SUBASSEMBLIES | US
68830467970 | 688304679704 | S363BCS44032013 V3605 K5.6 ~ PEN 155F/68C SR WH 32 IN SLV ~ | 378 | 7.74 | BCS | S363BCSC47 |  | X | V36 SPRINKLERS & SUBASSEMBLIES | US
68830468127 | 688304681271 | 8 B/D PLV 365 T 37H-77 GO CW~ P080711182 | 6556 | 155.6 | 365 | V080365ST8 |  | X | 8 | US
68830468130 | 688304681301 | 1/2 NPT LD RD 90 LONG ELBOW ~ C/E=6 10/BOX | 47.5 | 1.25 | AQF | A000AQFRE5 | X |  | MISCELLANEOUS | US
68830468131 | 688304681318 | 3/4 NPT LD RD 90 LONG ELBOW ~ C/E=6 10/BOX | 47.5 | 1.22 | AQF | A000AQFRE7 | X |  | MISCELLANEOUS | US
68830468276 | 688304682766 | 10x3 GRV ADP NPL 43 UPD | 835 | 8.56 | 043 | FF87043U00 |  | X | 10X3 | US
68830468277 | 688304682773 | 10x4 GRV ADP NPL 43 UPD | 835 | 11.41 | 043 | FF88043U00 |  | X | 10X4 | US
68830468298 | 688304682988 | 12 CPL 77-S FS-E CF8M 316SS ~ B/N 323.9MM | 6941.5 | 35 | 077 | L120077XEC |  | X | 12 | US
68830468324 | 688304683244 | V33 CVR PL SUBASY 135F/57C ~ BRIGHT WHITE RAL9003 | 21 | 0.2 | 6A0 | S3306A00W0 |  | X | 33 | US
68830468365 | 688304683657 | 12x12 GRV ADP NPL 43 UPD | 2099.5 | 43.77 | 043 | FG45043U00 |  | X | 12X12 | US
68830468375 | 688304683756 | 2 1/2 BLV 726 STD TRM GO ~ B024116620 | 2733 | 10.4 | 726 | V024726PG0 |  | X | 2 1/2 | US
68830468376 | 688304683763 | 3 BLV 726 STD TRM GO ~ B030116620 | 3869 | 14.9 | 726 | V030726PG0 |  | X | 3 | US
68830468377 | 688304683770 | 4 BLV 726 STD TRM GO ~ B040816620 | 4928.5 | 41.5 | 726 | V040726PG0 |  | X | 4 | US
68830468382 | 688304683824 | 1 1/2 BLV 726 STD TRM GO ~ B014116620 | 1485.5 | 4.42 | 726 | V014726PG0 |  | X | 1 1/2 | US
68830468383 | 688304683831 | 2 BLV 726 STD TRM GO ~ B020116620 | 2081 | 7.22 | 726 | V020726PG0 |  | X | 2 | US
68830468417 | 688304684173 | 2 716H 717H CKV E REPAIR KIT | 518.5 | 2 | 716 | K0207160E3 |  | X | 2 | US
68830468419 | 688304684197 | 2 716H 717H CKV T REPAIR KIT | 518.5 | 2 | 716 | K0207160T3 |  | X | 2 | US
68830468425 | 688304684258 | 2 1/2 & 76.1MM 716H 717H CKV E REPAIR KIT | 538 | 2 | 716 | K0247160E3 |  | X | 2 1/2 | US
68830468435 | 688304684357 | 2 1/2 & 76.1MM 716H 717H CKV T REPAIR KIT | 538 | 2 | 716 | K0247160T3 |  | X | 2 1/2 | US
68830468459 | 688304684593 | 3 716H 717H CKV E REPAIR KIT | 637.5 | 2 | 716 | K0307160E3 |  | X | 3 | US
68830468465 | 688304684654 | 2x1x1 1/2 MEC-CSS 920N E GLV ~ NPT FEM 60.3x33.7x48.3MM; ~ | 338 | 4.786 | 92N | CB6292NGEA |  | X | 2X1X1 1/2 | US
68830468468 | 688304684685 | 8x8x1 1/2 RD TEE 25 ORG SWS | 2066.5 | 33 | 025 | FF61025P00 |  | X | 8X8X1 1/2 | US
68830468485 | 688304684852 | KIT 6-165.1MM CLPR & SEAL ASSY 756/758/768/769 | 2175.5 | 3.5 | 756 | S060756K10 | X |  | 6 | US
68830468507 | 688304685071 | S363CCQ44018010 V3610 K5.6 ~ HSW 155F/68C QR WH 18 IN ~ | 366.5 | 4.94 | CCQ | S363CCQQ10 |  | X | V36 SPRINKLERS & SUBASSEMBLIES | US
68830468639 | 688304686399 | S363BFS44027612 V3605 K5.6 ~ PEN 200F/93C SR WH 27 3/4 IN ~ | 364.5 | 6.94 | BFS | S363BFS228 |  | X | V36 SPRINKLERS & SUBASSEMBLIES | US
68830468641 | 688304686412 | S363BFS44028412 V3605 K5.6 ~ PEN 200F/93C SR WH 28 1/2 IN ~ | 364.5 | 7.04 | BFS | S363BFS230 |  | X | V36 SPRINKLERS & SUBASSEMBLIES | US
68830468749 | 688304687495 | 1 1/2 CPL 07 FS-T GLV 48.3MM | 208.5 | 1.98 | 007 | L014007GT1 |  | X | 1 1/2 | US
68830468839 | 688304688393 | V3405 K8 PEN 155F/68C SR BLK ~ RAL9004 3/4 NPT | 41.5 | 0.188 | BCS | S342BCS5B0 |  | X | V34 SUBASSEMBLIES | US
68830468844 | 688304688447 | 3x2 1/2 CPL 750 T GLV | 289 | 3.8 | 750 | LC49750GT0 |  |  | 3X2 1/2 | US
68830468855 | 688304688553 | 2 1/2x3/4 MEC-T 920N E BSPT ~ ORG 73x26.9MM; 3/4 BSPT | 232 | 2.6 | 92N | CB9792NPE2 |  | X | 2 1/2X3/4 | US
68830468891 | 688304688911 | 10 CAP 460 SS 10S/316L T=2.75~ 273MM | 2801 | 17.8 | 460 | F100460X16 |  |  | 10 | US
68830468892 | 688304688928 | 12 CAP 460 SS 10S/316L T=3.25 323.9MM | 3259.5 | 26.731 | 460 | F120460X16 |  |  | 12 | US
68830468930 | 688304689307 | 10x10x3 RD TEE 29T SWS ORG NPT C/E=9 | 3459.5 | 60 | 029 | FG09029P00 |  | X | 10X10X3 | US
68830468965 | 688304689659 | 3 BSK 732 304SS | 1881.5 | 0.38 | 732 | P030732X00 |  | X | 3 | US
68830469018 | 688304690181 | 1 1/2 CPL 77DX FS-EW DPX CE8MN SS BOLT/BRZ NUT 48.3MM | 648.5 | 2.229 | 077 | L014077XE1 |  | X | 1 1/2 | US
68830469048 | 688304690488 | S363BFS44016612 V3605 K5.6 ~ PEN 200F/93C SR WH 16 3/4 IN ~ | 303.5 | 4.74 | BFS | S363BFS261 |  | X | V36 SPRINKLERS & SUBASSEMBLIES | US
68830469049 | 688304690495 | S363BFS44017212 V3605 K5.6 ~ PEN 200F/93C SR WH 17 1/4 IN ~ | 317.5 | 4.84 | BFS | S363BFS262 |  | X | V36 SPRINKLERS & SUBASSEMBLIES | US
68830469052 | 688304690525 | S363BFS44018212 V3605 K5.6 ~ PEN 200F/93C SR WH 18 1/4 IN ~ | 317.5 | 5.04 | BFS | S363BFS265 |  | X | V36 SPRINKLERS & SUBASSEMBLIES | US
68830469055 | 688304690556 | S363BFS44019212 V3605 K5.6 ~ PEN 200F/93C SR WH 19 1/4 IN ~ | 317.5 | 5.24 | BFS | S363BFS268 |  | X | V36 SPRINKLERS & SUBASSEMBLIES | US
68830469057 | 688304690570 | S363BFS44021612 V3605 K5.6 ~ PEN 200F/93C SR WH 21 3/4 IN~ | 344.5 | 5.74 | BFS | S363BFS270 |  | X | V36 SPRINKLERS & SUBASSEMBLIES | US
68830469058 | 688304690587 | S363BFS44022212 V3605 K5.6 ~ PEN 200F/93C SR WH 22 1/4 IN ~ | 344.5 | 5.84 | BFS | S363BFS271 |  | X | V36 SPRINKLERS & SUBASSEMBLIES | US
68830469079 | 688304690792 | 8x8x5 RD TEE 29T SWS ORG NPT | 2984 | 35.25 | 029 | FF71029P00 |  | X | 8X8X5 | US
68830469084 | 688304690846 | S363BFS44017612 V3605 K5.6 ~ PEN 200F/93C SR WH 17 3/4 IN ~ | 317.5 | 4.94 | BFS | S363BFS273 |  | X | V36 SPRINKLERS & SUBASSEMBLIES | US
68830469089 | 688304690891 | A 36x24 CONC 50-C CDI C/L ~ 37H-77 F | 22948 | 965.5 | 050 | AP22050PFL |  | X | 36X24 | US
68830469113 | 688304691133 | A 36x36x12 RD TEE 25-C CDI ~ C/L 37H-77 F | 47198 | 1278.1 | 025 | AR90025PFL |  | X | 36X36X12 | US
68830469126 | 688304691263 | RIGID PAINT SHIELD F/REC HEADS | 2 | 0.02 | 000 | SM20000000 |  |  | 10X3/4 | US
68830469127 | 688304691270 | V3421 K14 ECOH PEN 155F/68C ~ SR BLK RAL9004 | 84.5 | 0.367 | FCS | S342FCS7B0 |  | X | V34 SUBASSEMBLIES | US
68830469138 | 688304691386 | 4 CPL 31 FS-M GLV 316SS BN | 782.5 | 6.62 | 031 | C040031GMX |  | X | 4 | US
68830469139 | 688304691393 | 6 CPL 31 FS-M GLV 316SS B/N ~ | 971.5 | 8.127 | 031 | C060031GMX |  | X | 6 | US
68830469140 | 688304691409 | 20 CPL 31 FS-M GLV 316SS B/N | 4269 | 76 | 031 | C200031GMX |  | X | 20/508MM | US
68830469153 | 688304691539 | V3421 K14 ECOH PEN 200F/93C ~ SR BLK RAL9004 | 84.5 | 0.367 | FFS | S342FFS7B0 |  | X | V34 SUBASSEMBLIES | US
68830469205 | 688304692055 | 8x6 150# FLT FCD FLG ADP NPL ~ 45 ORG | 1977.5 | 42 | 045 | FF47045PFF |  |  | 8X6 | US
68830469206 | 688304692062 | 10x8 150# FLT FCD FLG ADP NPL~ 45 ORG | 2601.5 | 64.2 | 045 | FF96045PFF |  | X | 10X8 | US
68830469215 | 688304692154 | 2 BSK 732 304SS | 2076 | 0.2 | 732 | P020732X00 |  | X | 2 | US
68830469246 | 688304692468 | 12 11 1/4 LR ELL 13-3D BEND ~ ORG CUT GRV C/E=15 1/2 | 5944 | 128.31 | 013 | F120013P3D |  | X | 12 | US
68830469258 | 688304692581 | 20 CPL 31 FS-S GLV 316SS B/N | 4269 | 76 | 031 | C200031GSX |  | X | 20/508MM | US
68830469299 | 688304692994 | A 24x24x20 RD TEE 25-C CDI ~ C/L 37H-77 F | 18099 | 1013.2 | 025 | AJ16025PFL |  | X | 24X24X20 | US
68830469300 | 688304693007 | A 36x36x24 RD TEE 25-C CDI ~ C/L 37H-77 F | 47198 | 1522.9 | 025 | AR23025PFL |  | X | 36X36X24 | US
68830469362 | 688304693625 | S363CCQ42022211 V3610 K5.6 ~ HSW 155F/68C QR CP 22 1/4 IN ~ | 380.5 | 5.84 | CCQ | S363CCQ636 |  | X | V36 SPRINKLERS & SUBASSEMBLIES | US
68830469384 | 688304693847 | 12 DISC REPAIR KIT E 716;717;~ 779 | 3853 | 60 | 716 | K1207160E0 |  | X | 12 | US
68830469445 | 688304694455 | 1 1/4 CPL 07 FS-T ORG 42.4MM ~ | 164.5 | 1.6 | 007 | L012007PT1 |  | X | 1 1/4 | US
68830469451 | 688304694516 | A 8x4 90 RD ELL 10-CR DI ~ 37H-77 | 1661.5 | 24 | 010 | AF38010PD0 |  | X | 8X4 | US
68830469472 | 688304694721 | 16 CPL 31 FS-S 37H-77 316SS ~ B/N | 2251 | 62.1 | 031 | C160031PS8 |  | X | 16 | US
68830469510 | 688304695100 | 3 1/2 CPL 75 FS-T ORG 101.6MM~ | 299 | 3 | 075 | L034075PT1 |  | X | 3 1/2 | US
68830469529 | 688304695292 | 8x6 SWG NPL 55 PLT TxG | 5354.5 | 29 | 055 | FF47055Z00 |  | X | 8X6 | US
68830469589 | 688304695896 | 4 FLG 441 T CF8M 114.3MM | 677.5 | 6.917 | 441 | L040441XT0 |  | X | 4 | US
68830469609 | 688304696091 | A 30x30x14 RD TEE 25-C CDI ~ C/L 37H-77 F | 33098.5 | 1079.5 | 025 | AJ29025PFL |  | X | 30X30X14 | US
68830469610 | 688304696107 | A 30x30x16 RD TEE 25-C CDI ~ C/L 37H-77 F | 33098.5 | 1130.7 | 025 | AJ30025PFL |  | X | 30X30X16 | US
68830469620 | 688304696206 | 1 1/2 CPL 78 T GLV TOG HDL | 282.5 | 1.5 | 078 | L014078GT0 |  | X | 1 1/2 | US
68830469627 | 688304696275 | S363BCQ52008014 V3608 K8.0 ~ PEN 155F/68C QR CP 8 IN EXT | 292.5 | 2.94 | BCQ | S363BCQH62 |  | X | V36 SPRINKLERS & SUBASSEMBLIES | US
68830469663 | 688304696633 | 2 CPL 475 E CF8M 60.3MM | 393.5 | 1.7 | 475 | L020475XE0 |  | X | 2 | US
68830469664 | 688304696640 | 2 CPL 475 FS-E CF8M 60.3MM | 459 | 1.7 | 475 | L020475XE1 |  | X | 2 | US
68830469667 | 688304696671 | 2 CPL 475 T CF8M 60.3MM | 393.5 | 1.7 | 475 | L020475XT0 |  | X | 2 | US
68830469668 | 688304696688 | 2 CPL 475 FS-T CF8M 60.3MM | 459 | 1.7 | 475 | L020475XT1 |  | X | 2 | US
68830469669 | 688304696695 | 2 1/2 CPL 475 E CF8M 73MM | 432.5 | 1.9 | 475 | L024475XE0 |  |  | 2 1/2 | US
68830469670 | 688304696701 | 2 1/2 CPL 475 FS-E CF8M 73MM | 490 | 1.9 | 475 | L024475XE1 |  | X | 2 1/2 | US
68830469673 | 688304696732 | 2 1/2 CPL 475 T CF8M 73MM | 432.5 | 1.9 | 475 | L024475XT0 |  | X | 2 1/2 | US
68830469674 | 688304696749 | 2 1/2 CPL 475 FS-T CF8M 73MM | 490 | 1.9 | 475 | L024475XT1 |  | X | 2 1/2 | US
68830469675 | 688304696756 | 3 CPL 475 E CF8M 88.9MM | 482.5 | 2.9 | 475 | L030475XE0 |  |  | 3 | US
68830469676 | 688304696763 | 3 CPL 475 FS-E CF8M 88.9MM | 538.5 | 2.9 | 475 | L030475XE1 |  | X | 3 | US
68830469679 | 688304696794 | 3 CPL 475 T CF8M 88.9MM | 482.5 | 2.9 | 475 | L030475XT0 |  | X | 3 | US
68830469680 | 688304696800 | 3 CPL 475 FS-T CF8M 88.9MM | 538.5 | 2.9 | 475 | L030475XT1 |  | X | 3 | US
68830469692 | 688304696923 | 4 CPL 475 E CF8M 114.3MM | 608.5 | 4.2 | 475 | L040475XE0 |  | X | 4 | US
68830469693 | 688304696930 | 4 CPL 475 FS-E CF8M 114.3MM | 688 | 4.2 | 475 | L040475XE1 |  | X | 4 | US
68830469696 | 688304696961 | 4 CPL 475 T CF8M 114.3MM | 608.5 | 4.2 | 475 | L040475XT0 |  | X | 4 | US
68830469697 | 688304696978 | 4 CPL 475 FS-T CF8M 114.3MM | 688 | 4.2 | 475 | L040475XT1 |  | X | 4 | US
68830469699 | 688304696992 | 139.7MM CPL 475 E CF8M | 732 | 4.9 | 475 | L139475XE0 |  | X | 139.7MM | US
68830469881 | 688304698811 | A 8 90 LR ELL 100-C DI 37H-77 | 2381 | 92.6 | 100 | A080100PD0 |  | X | 8 | US
68830469898 | 688304698989 | S363CCQ42021411 V3610 K5.6 ~ HSW 155F/68C QR CP 21 1/2 IN ~ | 380.5 | 5.64 | CCQ | S363CCQ650 |  | X | V36 SPRINKLERS & SUBASSEMBLIES | US
68830469899 | 688304698996 | S363CCQ42021611 V3610 K5.6 ~ HSW 155F/68C QR CP 21 3/4 IN ~ | 380.5 | 5.74 | CCQ | S363CCQ651 |  | X | V36 SPRINKLERS & SUBASSEMBLIES | US
68830469964 | 688304699641 | 2 CPL 89 E GLV 60.3MM | 141 | 3.2 | 089 | L020089GE0 |  |  | 2 | US
68830469965 | 688304699658 | 2 CPL 89 T GLV 60.3MM | 141 | 3.2 | 089 | L020089GT0 |  | X | 2 | US
68830469966 | 688304699665 | 2 1/2 CPL 89 E GLV 73MM | 164.5 | 4 | 089 | L024089GE0 |  |  | 2 1/2 | US
68830469967 | 688304699672 | 2 1/2 CPL 89 T GLV 73MM | 164.5 | 4 | 089 | L024089GT0 |  | X | 2 1/2 | US
68830469969 | 688304699696 | 3 CPL 89 E GLV 88.9MM | 184 | 4.4 | 089 | L030089GE0 |  |  | 3 | US
68830469970 | 688304699702 | 3 CPL 89 T GLV 88.9MM | 184 | 4.4 | 089 | L030089GT0 |  | X | 3 | US
68830469972 | 688304699726 | 4 CPL 89 E GLV 114.3MM | 256 | 8 | 089 | L040089GE0 |  |  | 4 | US
68830469973 | 688304699733 | 4 CPL 89 T GLV 114.3MM | 256 | 8 | 089 | L040089GT0 |  | X | 4 | US
68830469988 | 688304699887 | 6 FLG 441 T CF8M 168.3MM MAX ~ PRES 200 PSI | 851.5 | 9.54 | 441 | L060441XT0 |  | X | 6 | US
68830469989 | 688304699894 | 6 CPL 489 T CF8M 168.3MM | 1402 | 13.2 | 489 | L060489XT0 |  | X | 6 | US
68830469990 | 688304699900 | 8 CPL 489 T CF8M 219.1MM | 2919.5 | 20.4 | 489 | L080489XT0 |  | X | 8 | US
68830469991 | 688304699917 | 12 CPL 489 T CF8M 323.9MM | 4842 | 36.4 | 489 | L120489XT0 |  | X | 12 | US
68830469993 | 688304699931 | S363BFS52008613 V3607 K8.0 ~ PEN 200F/93C SR CP 8 3/4 IN ~ | 264 | 3.14 | BFS | S363BFS288 |  | X | V36 SPRINKLERS & SUBASSEMBLIES | US
68830470006 | 688304700064 | A 18x14 CONC 50-C CDI 37H-77~ F | 6077.5 | 200 | 050 | AH47050PF0 |  | X | 18X14 | US
68830470007 | 688304700071 | A 14 90 LR ELL 100-C CDI ~ 37H-77 F | 5066 | 262 | 100 | A140100PF0 |  | X | 14 | US
68830470065 | 688304700651 | 6x3 BEV ADP NPL 42 UPD | 578 | 4.74 | 042 | FE71042U00 |  | X | 6X3 | US
68830470066 | 688304700668 | 2 90 LR ELL 100-6D BEND ORG ~ CUT GRV C/E=16 | 2823 | 1.22 | 100 | F020100P6D |  | X | 2 | US
68830470088 | 688304700880 | 6 CPL 89 FS-E GLV RIGID DI ~ CPL F/SS PIPE 168.3MM | 635.5 | 15.5 | 089 | L060089GE1 |  | X | 6 | US
68830470098 | 688304700989 | 10 CPL 489 T CF8M 273MM | 3441 | 29.6 | 489 | L100489XT0 |  | X | 10 | US
68830470122 | 688304701221 | V34 ESC ASY 1/2 ADJ 3/4 NPT ~ BLK RAL9004 | 7 | 0.066 | 000 | SE020000B0 |  | X | 5X2 | US
68830470174 | 688304701740 | A 14x10 90 RD ELL 10-CR CDI ~ 37H-77 F | 4834.5 | 142.66 | 010 | AG81010PF0 |  | X | 14X10 | US
68830470310 | 688304703102 | 2 90 LR ELL 100-5D BEND ORG ~ CUT GRV C/E=14 | 2752 | 10.26 | 100 | F020100P5D |  | X | 2 | US
68830470356 | 688304703560 | 2 1/2 BSK 732 304SS | 2163 | 0.397 | 732 | P024732X00 |  | X | 2 1/2 | US
68830470363 | 688304703638 | 4 BSK 732 304SS | 1955 | 0.97 | 732 | P040732X00 |  | X | 4 | US
68830470368 | 688304703683 | 5 BSK 732 304SS | 2088.5 | 1.2 | 732 | P050732X00 |  | X | 5 | US
68830470371 | 688304703713 | 6 BSK 732 304SS | 2130.5 | 1.9 | 732 | P060732X00 |  | X | 6 | US
68830470376 | 688304703768 | 8 BSK 732 304SS | 2342.5 | 4.2 | 732 | P080732X00 |  | X | 8 | US
68830470383 | 688304703836 | 10 BSK 732 304SS | 5552.5 | 4.2 | 732 | P100732X00 |  | X | 10 | US
68830470388 | 688304703881 | 12 BSK 732 304SS | 6660.5 | 5.9 | 732 | P120732X00 |  | X | 12 | US
68830470431 | 688304704314 | 1 1/4x1 ECC 51 STL ORG W/TNG ~ E/E=8 | 740 | 1.7 | 051 | FB05051P00 |  | X | 1 1/4X1 | US
68830470655 | 688304706554 | 2 1/2x1 1/4 SWG NPL 55 PLT TxG | 1463.5 | 3 | 055 | FC01055Z00 |  | X | 2 1/2X1 1/4 | US
68830470674 | 688304706745 | 159MM GSK 77 E | 179 | 0.373 | 077 | G159077LE0 |  | X | 159MM | US
68830470712 | 688304707124 | 2x1 1/2 MEC-T 920N T ORG GRV ~ 60.3x48.3MM | 171.5 | 3.376 | 92N | CB6792NPT1 |  |  | 2X1 1/2 | US
68830470741 | 688304707414 | 10 CPL 99 T GLV 273MM | 2993.5 | 48.2 | 099 | L100099GT0 |  | X | 10 | US
68830470754 | 688304707544 | 2x1 1/2 MEC-T 920N T GLV GRV ~ 60.3x48.3MM | 211 | 3.376 | 92N | CB6792NGT1 |  | X | 2X1 1/2 | US
68830470758 | 688304707582 | 4 CPL 77 V ORG 114.3MM ~ | 458 | 6.4 | 077 | L040077PV0 |  | X | 4 | US
68830470824 | 688304708244 | 2 1/2 CPL 75 FS-T GLV 73MM | 235.5 | 1.853 | 075 | L024075GT1 |  | X | 2 1/2 | US
68830470842 | 688304708428 | 4 CPL 75 FS-T GLV 114.3MM | 366.5 | 4.046 | 075 | L040075GT1 |  | X | 4 | US
68830470976 | 688304709760 | HOSE KIT 749 | 141 | 0.15 | 749 | S014749K01 | X |  | 1 1/2 | US
68830470997 | 688304709975 | 8x10 BEV ADP NPL 42 UPD | 1179.5 | 20.58 | 042 | FF77042U00 |  | X | 8X10 | US
68830471001 | 688304710018 | 6 FIRELOCK SERIES 707C ~ SUPERVISED CLOSED BUTTERFLY ~ | 2124 | 28.7 | 707 | V060707900 |  |  | 6 | US
68830471002 | 688304710025 | S363CFS42028013 V3609 K5.6 ~ HSW 200F/93C SR CP 28 IN SLV ~ | 429.5 | 6.94 | CFS | S363CFS494 |  | X | V36 SPRINKLERS & SUBASSEMBLIES | US
68830471018 | 688304710186 | 1/2 NPT RSTR 752 070 ORIF 360~ NICOTEF CTD | 168 | 0.535 | 752 | P004752CN1 |  | X | 1/2 | US
68830471019 | 688304710193 | 1/2x1/4 NPT REST 751 .063 ~ ORIFICE 360 BR NICOTEF CTD | 54.5 | 0.32 | 751 | SV84751CN0 |  |  | 1/2X1/4 | US
68830471020 | 688304710209 | 1/2x1/4 NPT REST 751 .125 ~ ORIFICE 360 BR NICOTEF CTD | 54.5 | 0.456 | 751 | SV84751CN1 |  | X | 1/2X1/4 | US
68830471021 | 688304710216 | 1/4 NPT RSTR 752 .063 ORIFICE~ 360 BR NICOTEF CTD | 76.5 | 0.09 | 752 | S002752CN0 |  |  | 1/4 | US
68830471024 | 688304710247 | 1/2 NPT RSTR 752 .125 ORIF BR~ NICOTEF CTD | 54.5 | 0.54 | 752 | S004752CN1 |  | X | 1/2 | US
68830471197 | 688304711978 | 10 45 LAT 30-P SWS GLV PLE ~ C/LE=20 3/4 C/SE=6 1/2 | 10312.5 | 105 | 030 | F100030GLK |  | X | 10 | US
68830471198 | 688304711985 | 12 45 LAT 30-P SWS GLV PLE ~ C/LE=24 1/2 C/SE=7 | 13938.5 | 167 | 030 | F120030GLK |  | X | 12 | US
68830471258 | 688304712586 | ATM WATER MTR ALARM W/3/4 ~ ALARM LINE Y STN 50 MESH ~ | 2266 | 4.17 | 760 | S000760159 |  |  | MISCELLANEOUS | US
68830471359 | 688304713590 | 18 BFV 706 OGS E PPS ALECTO AB 1950 GO CW V180358222 | 43164 | 278.3 | 706 | V180706SEH |  | X | 18/457.2MM | US
68830471391 | 688304713910 | 18 CPL 31 FS-S 37H-77 316SS ~ B/N | 2652 | 78 | 031 | C180031PSL |  | X | 18/457.2MM | US
68830471410 | 688304714108 | 8 CPL 77 FS-T GLV 219.1MM | 1190.5 | 21.05 | 077 | L080077GT1 |  | X | 8 | US
68830471476 | 688304714764 | V2709 K5.6 HSW 155F/68C SR ~ BLK RAL9004 1/2 NPT | 46 | 0.165 | CCS | S271CCS4B0 |  | X | V2701 & V2705 SUBASSEMBLIES | US
68830471574 | 688304715747 | 4x1 1/4 MEC-T 920N T GLV NPT ~ FEM 114.3x42.4MM; 1 1/4 FEM | 295.5 | 3.7 | 92N | CD2492NGT0 |  | X | 4X1 1/4 | US
68830471579 | 688304715792 | WR V36 CNCL/REC 1 NPT BLK | 230 | 0.5 | P00 | ST43P00000 |  |  | 12X1 1/4 | US
68830471580 | 688304715808 | WR V29 SOC FLUSH SPK GLOBE #332334 | 556 | 0.79 | M00 | ST51M00000 |  | X | 8X8X4X1/2 | US
68830471581 | 688304715815 | WR V39 CNCL SPK | 197.5 | 0.67 | J00 | ST62J00000 |  |  |  | US
68830471590 | 688304715907 | 6 CPL 489 FS-T CF8M 168.3MM | 1924 | 14.5 | 489 | L060489XT1 |  | X | 6 | US
68830471591 | 688304715914 | 12 CPL 489 FS-T CF8M 323.9MM | 5077 | 36.6 | 489 | L120489XT1 |  | X | 12 | US
68830471608 | 688304716089 | 5 CKV 716 O BLK STD MCH NO ~ DRAIN TAP C050161000 141.3MM | 3579.5 | 24.8 | 716 | V050716PO0 |  | X | 5 | US
68830471733 | 688304717338 | 1 1/4X1/2 OTLT 922 E TYPE A ~ NPT PLT | 64.5 | 1.07 | 922 | CB02922ZE0 |  |  | 1 1/4X1/2 | US
68830471734 | 688304717345 | 1 1/4x1 OTLT 922 E TYPE A NPT~ PLT | 69 | 1.2 | 922 | CB05922ZE0 |  |  | 1 1/4X1 | US
68830471735 | 688304717352 | 1 1/2x1/2 OTLT 922 E TYPE A ~ NPT PLT | 64.5 | 1.15 | 922 | CB26922ZE0 |  |  | 1 1/2X1/2 | US
68830471736 | 688304717369 | 1 1/2x3/4 OTLT 922 E TYPE A ~ NPT PLT | 64.5 | 1.2 | 922 | CB28922ZE0 |  |  | 1 1/2X3/4 | US
68830471737 | 688304717376 | 1 1/2x1 OTLT 922 E TYPE A NPT~ PLT | 70 | 1.42 | 922 | CB29922ZE0 |  |  | 1 1/2X1 | US
68830471738 | 688304717383 | 2x1/2 OTLT 922 E TYPE A NPT ~ PLT | 70 | 1.3 | 922 | CB57922ZE0 |  |  | 2X1/2 | US
68830471739 | 688304717390 | 2x3/4 OTLT 922 E TYPE A NPT ~ PLT | 70 | 1.37 | 922 | CB59922ZE0 |  |  | 2X3/4 | US
68830471740 | 688304717406 | 2x1 OTLT 922 E TYPE A NPT PLT | 78 | 1.5 | 922 | CB60922ZE0 |  |  | 2X1 | US
68830471741 | 688304717413 | 2 1/2x1/2 OTLT 922 E TYPE A ~ NPT PLT | 78 | 1.4 | 922 | CB94922ZE0 |  |  | 2 1/2X1/2 | US
68830471764 | 688304717642 | 2 1/2x1 OTLT 922 E TYPE A NPT~ PLT | 80.5 | 1.65 | 922 | CC00922ZE0 |  |  | 2 1/2X1 | US
68830471769 | 688304717697 | WR V38-4 CONC SOCKET | 183.5 | 0.644 | N00 | ST21N00000 |  |  | 20X1 | US
68830471770 | 688304717703 | WR V36 SPK OPEN END MCH BLK | 124.5 | 0.75 | 000 | ST73000000 |  |  | 4X16 3/4 | US
68830471781 | 688304717819 | 8 CPL 489 FS-T CF8M 219.1MM | 3070.5 | 20.4 | 489 | L080489XT1 |  | X | 8 | US
68830471802 | 688304718021 | 1 1/2 CPL 489 E CF8M 48.3MM | 352.5 | 1.483 | 489 | L014489XE0 |  |  | 1 1/2 | US
68830471857 | 688304718571 | V3406 K8.0 PEN 286F/141C QR ~ BLK RAL9004 3/4 NPT | 68.5 | 0.28 | BJQ | S342BJQ5B0 |  | X | V34 SUBASSEMBLIES | US
68830471937 | 688304719370 | 10x10x1 1/2 RD TEE 25 ORG SWS~ | 2990 | 62 | 025 | FG05025P00 |  | X | 10X10X1 1/2 | US
68830471969 | 688304719691 | A 18 LAT 30-C CDI C/L 37H-77~ F C/LE=32 C/SE=7 | 14126.5 | 689.4 | 030 | A180030PFL |  | X | 18/457.2MM | US
68830472003 | 688304720031 | 12x12x2 1/2 RD TEE 25 ORG SWS | 3397 | 80 | 025 | FG51025P00 |  | X | 12X12X2 1/2 | US
68830472093 | 688304720932 | A 12x12x6 RD LAT 30-CR CDI ~ C/L 37H-77 F C/LE=24 1/2 ~ | 9312.5 | 189.7 | 030 | AG58030PFL |  | X | 12X12X6 | US
68830472115 | 688304721151 | S363BCS42017010 V3605 K5.6 ~ PEN 155F/68C SR CP 17 IN ~ | 317.5 | 4.74 | BCS | S363BCSI19 |  | X | V36 SPRINKLERS & SUBASSEMBLIES | US
68830472119 | 688304721199 | S363BCS42018410 V3605 K5.6 ~ PEN 155F/68C SR CP 18 1/2 IN ~ | 317.5 | 5.04 | BCS | S363BCSI23 |  | X | V36 SPRINKLERS & SUBASSEMBLIES | US
68830472158 | 688304721588 | 12x12x10 45 RD LAT 30R SWS ~ ORG C/LE=23 C/SE=7 | 6288 | 167 | 030 | FG62030P00 |  | X | 12X12X10 | US
68830472240 | 688304722400 | 4 FIRELOCK SERIES 765 HIGH ~ PRESSURE BUTTERFLY VALVE W/TAP | 1881.5 | 14 | 765 | V040765200 |  | X | 4 | US
68830472256 | 688304722561 | S363BCQ44044013 V3606 K5.6 ~ PEN 155F/68C QR WH 44 IN SLV ~ | 577 | 10.14 | BCQ | S363BCQJ12 |  | X | V36 SPRINKLERS & SUBASSEMBLIES | US
68830472281 | 688304722813 | 3 1/2x2 MEC-T 920N E ORG GRV ~ 101.6x60.3MM | 949 | 3.8 | 92N | CC9092NPE1 |  |  | 3 1/2X2 | US
68830472330 | 688304723308 | 2 1/2x3/4 OTLT 922 E TYPE A ~ NPT PLT | 78 | 1.4 | 922 | CB97922ZE0 |  |  | 2 1/2X3/4 | US
68830472335 | 688304723353 | 1 CPL 475 E CF8M 33.7MM | 270.5 | 1.6 | 475 | L010475XE0 |  |  | 1 | US
68830472336 | 688304723360 | 1 CPL 475 T CF8M 33.7MM | 270.5 | 1.6 | 475 | L010475XT0 |  | X | 1 | US
68830472337 | 688304723377 | 1 1/4 CPL 475 E CF8M 42.4MM | 316.5 | 2.4 | 475 | L012475XE0 |  |  | 1 1/4 | US
68830472338 | 688304723384 | 1 1/4 CPL 475 T CF8M 42.4MM | 316.5 | 2.4 | 475 | L012475XT0 |  | X | 1 1/4 | US
68830472339 | 688304723391 | 1 1/2 CPL 475 E CF8M 48.3MM | 352.5 | 2.6 | 475 | L014475XE0 |  |  | 1 1/2 | US
68830472340 | 688304723407 | 1 1/2 CPL 475 T CF8M 48.3MM | 352.5 | 2.6 | 475 | L014475XT0 |  | X | 1 1/2 | US
68830472455 | 688304724558 | 6x3 MEC-CSS 920 T ORG FEM NPT~ 168.3x88.9MM;3 FEM NPTxNPT | 550 | 15.7 | 920 | CE71920PTA |  | X | 6X3 | US
68830472483 | 688304724831 | 10x3 BEV ADP NPL 42 UPD | 835 | 8.56 | 042 | FF87042U00 |  | X | 10X3 | US
68830472500 | 688304725005 | V2710 K5.6 HSW 155F/68C QR ~ BLK RAL9004 1/2 NPT | 62 | 0.165 | CCQ | S271CCQ4B0 |  | X | V2701 & V2705 SUBASSEMBLIES | US
68830472560 | 688304725609 | 5x5x4 45 RD LAT 30R SWS ORG ~ C/LE=12 1/2 C/SE=4 | 2321.5 | 26.5 | 030 | FE38030P00 |  | X | 5X5X4 | US
68830472661 | 688304726613 | 1 1/4x3/4 OTLT 922 E TYPE A ~ NPT PLT | 64.5 | 1.17 | 922 | CB04922ZE0 |  |  | 1 1/4X3/4 | US
68830472665 | 688304726651 | 436 42-48 LOWER ROLL | 8076 | 20.75 | 436 | R942436L48 |  | X |  | US
68830472753 | 688304727535 | 4x1 SWG NPL 55 PLT TxG | 2316.5 | 7.5 | 055 | FD22055Z00 |  | X | 4X1 | US
68830472817 | 688304728174 | ESC REC SS V35/V36 | 16.5 | 0.1 | 000 | SEB000001X |  | X | V36 ESCUTCHEONS & COLLARS | US
68830472818 | 688304728181 | ESC REC BR/CP V36 | 17.5 | 0.1 | 000 | SEB000002C |  | X | V36 ESCUTCHEONS & COLLARS | US
68830472819 | 688304728198 | ESC REC SS/WH V35/V36 | 16.5 | 0.1 | 000 | SEB000004X |  | X | V36 ESCUTCHEONS & COLLARS | US
68830472820 | 688304728204 | V27 ESC 3/4 ADJ 1/2 NPT SS ~ 2 PIECE ESCUTCHEON | 11.5 | 0.066 | 000 | SE1100001X |  |  | 5X3X3 1/2 | US
68830472821 | 688304728211 | V27 ESC 3/4 ADJ 1/2 NPT BR/CP | 17.5 | 0.066 | 000 | SE1100002C |  | X | 5X3X3 1/2 | US
68830472822 | 688304728228 | V27 ESC 3/4 ADJ 1/2 NPT SS/WH | 16.5 | 0.066 | 000 | SE1100004X |  | X | 5X3X3 1/2 | US
68830472823 | 688304728235 | V34 ESC 3/4 ADJ 3/4 NPT SS | 11.5 | 0.066 | 000 | SE1200001X |  |  | 5X3X4 | US
68830472824 | 688304728242 | V34 ESC 3/4 ADJ 3/4 NPT SS/WH | 16.5 | 0.066 | 000 | SE1200004X |  | X | 5X3X4 | US
68830472853 | 688304728532 | 12x4 BEV ADP NPL 42 UPD | 1133.5 | 14.59 | 042 | FG29042U00 |  | X | 12X4 | US
68830472856 | 688304728563 | V27;V36;V39 CNCL PAINT CVR | 2.5 | 0.01 | P00 | SM20P00000 |  | X | 10X3/4 | US
68830472962 | 688304729621 | 76.1MM GSK 77 E | 87.5 | 0.172 | 077 | G761077LE0 |  | X | 76.1MM | US
68830473008 | 688304730085 | V2707 K5.6 PEN 200F/93C SR ~ BLK RAL9004 1/2 NPT | 37 | 0.3 | BFS | S271BFS4B0 |  | X | V2701 & V2705 SUBASSEMBLIES | US
68830473092 | 688304730924 | A 24x24x6 RD TEE 25-C CDI C/L~ 37H-77 F | 18099 | 638 | 025 | AJ09025PFL |  | X | 24X24X6 | US
68830473093 | 688304730931 | 5x3 MEC-CSS 920 T ORG FEM NPT~ 141.3x88.9MM;3 FEM | 529 | 10.8 | 920 | CE09920PTA |  | X | 5X3 | US
68830473186 | 688304731860 | A 14x14x8 RD LAT 30-CR CDI ~ C/L 37H-77 F C/LE=27 C/SE=6 | 9850 | 313 | 030 | AG97030PFL |  | X | 14X14X8 | US
68830473192 | 688304731921 | S363BFS42010012 V3605 K5.6 ~ PEN 200F/93C SR CP 10 IN ~ | 280 | 3.34 | BFS | S363BFS366 |  | X | V36 SPRINKLERS & SUBASSEMBLIES | US
68830473210 | 688304732102 | 5x3 MEC-CSS 920 E GLV FEM NPT~ 141.3x88.9MM; 3 FEM | 676 | 10.8 | 920 | CE09920GEA |  | X | 5X3 | US
68830473245 | 688304732454 | S363BCS54006413 V3607 K8.0 ~ PEN 155F/68C SR WH 6 1/2 IN ~ | 247.5 | 2.64 | BCS | S363BCSJ52 |  | X | V36 SPRINKLERS & SUBASSEMBLIES | US
68830473251 | 688304732515 | S363BCS54023413 V3607 K8.0 ~ PEN 155F/68C SR WH 23 1/2 IN ~ | 344.5 | 6.04 | BCS | S363BCSJ58 |  | X | V36 SPRINKLERS & SUBASSEMBLIES | US
68830473252 | 688304732522 | S363BCS54024413 V3607 K8.0 ~ PEN 155F/68C SR WH 24 1/2 IN ~ | 344.5 | 6.24 | BCS | S363BCSJ59 |  | X | V36 SPRINKLERS & SUBASSEMBLIES | US
68830473254 | 688304732546 | S363BCS54025413 V3607 K8.0 ~ PEN 155F/68C SR WH 25 1/2 IN ~ | 355 | 6.44 | BCS | S363BCSJ61 |  | X | V36 SPRINKLERS & SUBASSEMBLIES | US
68830473292 | 688304732928 | 8 CPL HP-70 FS-E ORG | 535 | 26.64 | 070 | L080070PE1 |  | X | 8 | US
68830473297 | 688304732973 | KIT 24 EXT SHFT 760 WATER MTR~ ALARM 2 FT LTH | 452.5 | 0.5 | 760 | S240760K01 |  | X | 24/609.6MM | US
68830473299 | 688304732997 | KIT 48 EXT SHFT 760 WATER MTR~ ALARM 4 FT LTH | 889.5 | 0.5 | 760 | S480760K01 |  | X | 48 | US
68830473383 | 688304733833 | 6x6x3 RD TEE 25-P ORG SWS PLE~ C/E=7 5/8 | 1719 | 25.4 | 025 | FF05025PLK |  | X | 6X6X3 | US
68830473686 | 688304736865 | V2704 K5.6 UP 200F/93C QR BLK~ RAL9004 1/2 NPT | 50 | 0.165 | AFQ | S271AFQ4B0 |  | X | V2701 & V2705 SUBASSEMBLIES | US
68830473687 | 688304736872 | V2703 K5.6 UP 360F/182C SR ~ BLK RAL9004 1/2 NPT | 47.5 | 0.165 | AKS | S271AKS4B0 |  | X | V2701 & V2705 SUBASSEMBLIES | US
68830473699 | 688304736995 | A 30x30x18 RD TEE 25-C CDI ~ C/L 37H-77 F | 33098.5 | 1123.7 | 025 | AJ31025PFL |  | X | 30X30X18 | US
68830473790 | 688304737909 | 8 CPL HP-70ES ES-HMT GLV | 886.5 | 26.79 | 070 | L080070GT2 |  | X | 8 | US
68830473858 | 688304738586 | 2x3 BEV ADP NPL 42 UPD | 98.5 | 0.9 | 042 | FB83042U00 |  | X | 2X3 | US
68830474044 | 688304740442 | 1 1/2 90 LR ELL 410 SS ~ 10S/316L C/E=3.50 48.3MM | 226.5 | 1.4 | 410 | F014410X16 |  |  | 1 1/2 | US
68830474045 | 688304740459 | 1 1/2 45 LR ELL 411SS ~ 10S/316L SS C/E=2.13 48.3MM | 206.5 | 1.01 | 411 | F014411X16 |  |  | 1 1/2 | US
68830474046 | 688304740466 | 1 1/2 TEE 420 SS 10S/316L A403 C/E=3.38 48.3MM | 641 | 2.2 | 420 | F014420X16 |  |  | 1 1/2 | US
68830474048 | 688304740480 | V27 ESC 3/4 ADJ 1/2 NPT BR/WH | 17.5 | 0.066 | 000 | SE1100004C |  | X | 5X3X3 1/2 | US
68830474226 | 688304742262 | 3 BAL PLV 377 T BLK LVR MEM ~ P030211111 | 2444.5 | 30 | 377 | V030377PT2 |  | X | 3 | US
68830474295 | 688304742958 | 6 PLV 365 T 37H-77 CHN LVR ~ P060711199 | 2709 | 78 | 365 | V060365PT1 |  | X | 6 | US
68830474319 | 688304743191 | V2708 K5.6 PEN 135F/57C QR ~ BLK RAL9004 1/2 NPT | 50 | 0.165 | BAQ | S271BAQ4B0 |  | X | V2701 & V2705 SUBASSEMBLIES | US
68830474320 | 688304743207 | V3412 K11.2 ECLH PEN 135F/57C~ QR BLK RAL9004 3/4 NPT | 76.5 | 0.28 | GAQ | S342GAQ6B0 |  | X | V34 SUBASSEMBLIES | US
68830474352 | 688304743528 | 8 CPL 489 FS-E CF8M 219.1MM | 3070.5 | 20.4 | 489 | L080489XE1 |  | X | 8 | US
68830474353 | 688304743535 | 10 CPL 489 FS-E CF8M 273MM | 3633.5 | 29.6 | 489 | L100489XE1 |  | X | 10 | US
68830474413 | 688304744136 | 14 CPL 77-S FS-E CF8M 316SS ~ B/N | 7534 | 37 | 077 | L140077XE1 |  | X | 14 | US
68830474455 | 688304744556 | V3415 K8 ECLH HSW 155F/68C SR~ BLK RAL9004 3/4 NPT | 54 | 0.406 | HCS | S342HCS5B0 |  | X | V34 SUBASSEMBLIES | US
68830474489 | 688304744891 | 1 1/4 CPL 78 T GLV TOG HDL | 295.5 | 1.3 | 078 | L012078GT0 |  | X | 1 1/4 | US
68830474516 | 688304745164 | V2708 K5.6 PEN 200F/93C QR ~ BLK RAL9004 1/2 NPT | 50 | 0.165 | BFQ | S271BFQ4B0 |  |  | V2701 & V2705 SUBASSEMBLIES | US
68830474604 | 688304746048 | 2 FLG 441 T CF8M 60.3MM | 390.5 | 1.92 | 441 | L020441XT0 |  | X | 2 | US
68830474651 | 688304746512 | 10x8 300# RSD FCD FLG ADP NPL~ 46 ORG | 3641.5 | 100.8 | 046 | FF96046PRF |  | X | 10X8 | US
68830474694 | 688304746949 | 8 B/D PLV 365 T 37H-77 GO HW~ P080711180 | 4940.5 | 134.3 | 365 | V080365ST7 |  | X | 8 | US
68830474725 | 688304747250 | 1 1/2-8 752V RETARD VENT KIT ~ WHEN AN ELECTRIC ALARM ~ | 526.5 | 2.12 | 752 | S014752K01 | X |  | 1 1/2 | US
68830474760 | 688304747601 | 16 FLG 741 E BLK 316SS B/N | 9137 | 84.168 | 741 | L160741PEX |  | X | 16 | US
68830474862 | 688304748622 | 8x12 BEV ADP NPL 42 UPD | 1322.5 | 24.7 | 042 | FF78042U00 |  | X | 8X12 | US
68830474938 | 688304749384 | 12 CPL 489 L CF8M 323.9MM | 5354 | 36.4 | 489 | L120489XL0 |  | X | 12 | US
68830474971 | 688304749711 | 10 90 LR ELL 100 GLV C/E=15 | 5265.5 | 90 | 100 | F100100GF0 |  | X | 10 | US
68830474973 | 688304749735 | 10 45 LR ELL 110 GLV ~ C/E=6 1/4 | 3227.5 | 40.1 | 110 | F100110GF0 |  | X | 10 | US
68830475055 | 688304750557 | 6x6x5 45 RD LAT 30R SWS ORG ~ C/LE=14 C/SE=4 1/2 | 2994.5 | 44.7 | 030 | FF11030P00 |  | X | 6X6X5 | US
68830475056 | 688304750564 | 8x8x5 45 RD LAT 30R SWS ORG ~ C/LE=18 C/SE=6 | 4319 | 75.53 | 030 | FF71030P00 |  | X | 8X8X5 | US
68830475132 | 688304751325 | S363BCQ52033012 V3608 K8.0 ~ PEN 155F/68C QR CP 33 IN ~ | 429 | 7.94 | BCQ | S363BCQK72 |  | X | V36 SPRINKLERS & SUBASSEMBLIES | US
68830475207 | 688304752070 | S363CFQ41014013 V3610 K5.6 ~ HSW 200F/93C QR BR 14 IN SLV ~ | 349.5 | 4.14 | CFQ | S363CFQ294 |  | X | V36 SPRINKLERS & SUBASSEMBLIES | US
68830475246 | 688304752469 | 12 90 ELL 10-P SWS PLE ~ C/E=13 1/2 | 7926 | 156 | 010 | F120010GLK |  | X | 12 | US
68830475372 | 688304753725 | V2707 K5.6 PEN 360F/182C SR ~ BLK RAL9004 1/2 NPT | 49 | 0.165 | BKS | S271BKS4B0 |  | X | V2701 & V2705 SUBASSEMBLIES | US
68830475416 | 688304754166 | A 20 90 LR ELL 100-C CDI C/L ~ 37H-77 F | 12839.5 | 647.3 | 100 | A200100PFL |  | X | 20/508MM | US
68830475465 | 688304754654 | 8x8x1 1/2 RD TEE 25 GLV SWS | 2513 | 33 | 025 | FF61025G00 |  | X | 8X8X1 1/2 | US
68830475527 | 688304755279 | A 30x30x12 RD TEE 25-C CDI ~ C/L 37H-77 F | 33098.5 | 1175 | 025 | AP34025PFL |  | X | 30X30X12 | US
68830475957 | 688304759574 | 1 1/2x12 BEV ADP NPL 42 UPD | 231 | 2.718 | 042 | FB48042U00 |  | X | 1 1/2X12 | US
68830475974 | 688304759741 | 2 1/2x12 BEV ADP NPL 42 UPD | 269 | 5.793 | 042 | FC30042U00 |  | X | 2 1/2X12 | US
68830475976 | 688304759765 | 12 90 LR ELL 100 GLV C/E=18 | 5792.5 | 145.505 | 100 | F120100GF0 |  | X | 12 | US
68830475977 | 688304759772 | 12 45 LR ELL 110 GLV ~ C/E=7 1/2 | 4358.5 | 69.64 | 110 | F120110GF0 |  | X | 12 | US
68830476002 | 688304760020 | S363BCS41021210 V3605 K5.6 ~ PEN 155F/68C SR BR 21 1/4 IN ~ | 344.5 | 5.64 | BCS | S363BCSK77 |  | X | V36 SPRINKLERS & SUBASSEMBLIES | US
68830476097 | 688304760976 | 2 CPL 89 FS-E GLV 60.3MM | 192 | 2.6 | 089 | L020089GE1 |  | X | 2 | US
68830476098 | 688304760983 | 2 1/2 CPL 89 FS-E GLV 73MM | 232 | 4 | 089 | L024089GE1 |  | X | 2 1/2 | US
68830476099 | 688304760990 | 3 CPL 89 FS-E GLV 88.9MM | 244.5 | 3.52 | 089 | L030089GE1 |  | X | 3 | US
68830476100 | 688304761003 | 4 CPL 89 FS-E GLV 114.3MM | 344.5 | 8 | 089 | L040089GE1 |  | X | 4 | US
68830476178 | 688304761782 | 5x5x3 45 RD LAT 30R SWS ORG ~ C/LE=12 1/2 C/SE=4 | 2321.5 | 27 | 030 | FE34030P00 |  | X | 5X5X3 | US
68830476186 | 688304761867 | 414 COMP SPG CENTURY #D-1171 | 522 | 0.1 | 000 | NM03000006 |  | X | 12X4 1/4 | US
68830476188 | 688304761881 | VE414MC ROLL GRV TOOL 220V | 74321.5 | 975 | 414 | R000414MC1 |  |  | MISCELLANEOUS | US
68830476324 | 688304763243 | KIT 6 365 GO CW F/BARE VLV ~ 37H-77 | 2604.5 | 20.52 | 365 | K060365001 |  | X | 6 | US
68830476435 | 688304764356 | 2x4 300# RSD FCD ADP NPL 46 ~ GLV | 995.5 | 1.5 | 046 | FB84046GRF |  | X | 2X4 | US
68830476446 | 688304764462 | 3x4 300# RSD FCD FLG ADP NPL ~ 46 GLV | 1273 | 11 | 046 | FC75046GRF |  | X | 3X4 | US
68830476496 | 688304764967 | 4x6 300# RSD FCD FLG ADP NPL ~ 46 GLV | 1639.5 | 19 | 046 | FD87046GRF |  | X | 4X6 | US
68830476498 | 688304764981 | 4x6 300# RSD FCD FLG ADP NPL ~ 46 ORG | 1365 | 27 | 046 | FD87046PRF |  |  | 4X6 | US
68830476502 | 688304765025 | 5x6 300# RSD FCD FLG ADP NPL ~ 46 BLK VCOA | 1687.5 | 27 | 046 | FE42046PRF |  | X | 5X6 | US
68830476507 | 688304765070 | 6x6 300# RSD FCD FLG ADP NPL ~ 46 GLV | 2511.5 | 29 | 046 | FE98046GRF |  | X | 6X6 | US
68830476509 | 688304765094 | 6x6 300# RSD FCD FLG ADP NPL ~ 46 ORG | 2093 | 29 | 046 | FE98046PRF |  |  | 6X6 | US
68830476512 | 688304765124 | 8x6 300# FLT FCD FLG ADP NPL ~ 46 GLV | 3321.5 | 68 | 046 | FF47046GFF |  | X | 8X6 | US
68830476513 | 688304765131 | 8x6 300# RSD FCD FLG ADP NPL ~ 46 GLV | 3321.5 | 68 | 046 | FF47046GRF |  | X | 8X6 | US
68830476514 | 688304765148 | 8x6 300# FLT FCD FLG ADP NPL ~ 46 BLACK | 2769 | 68 | 046 | FF47046PFF |  | X | 8X6 | US
68830476515 | 688304765155 | 8x6 300# RSD FCD FLG ADP NPL ~ 46 ORG | 2769 | 68 | 046 | FF47046PRF |  | X | 8X6 | US
68830476563 | 688304765636 | 8 B/D PLV 365 T 37H-77 GO 2 ~ SQ NUT P080711181 | 4940.5 | 150 | 365 | V080365STA |  | X | 8 | US
68830476628 | 688304766282 | 1 1/2 CPL 489 T CF8M 48.3MM | 352.5 | 1.66 | 489 | L014489XT0 |  | X | 1 1/2 | US
68830476657 | 688304766572 | 3x3/4 DBLRD CONC 50 GLV FF ~ W/TNG E/E=12 | 1625 | 4.75 | 050 | FC37050G00 |  | X | 3X3/4 | US
68830476801 | 688304768019 | S363BFS44013411 V3605 K5.6 ~ PEN 200F/93C SR WH 13 1/2 IN ~ | 303.5 | 4.04 | BFS | S363BFS445 |  | X | V36 SPRINKLERS & SUBASSEMBLIES | US
68830476807 | 688304768071 | S363BFS44015011 V3605 K5.6 ~ PEN 200F/93C SR WH 15 IN FLUSH | 303.5 | 4.34 | BFS | S363BFS451 |  | X | V36 SPRINKLERS & SUBASSEMBLIES | US
68830476809 | 688304768095 | S363BFS44015411 V3605 K5.6 ~ PEN 200F/93C SR WH 15 1/2 IN ~ | 303.5 | 4.44 | BFS | S363BFS453 |  | X | V36 SPRINKLERS & SUBASSEMBLIES | US
68830476812 | 688304768125 | S363BFS44016011 V3605 K5.6 ~ PEN 200F/93C SR WH 16 IN FLUSH | 303.5 | 4.54 | BFS | S363BFS456 |  | X | V36 SPRINKLERS & SUBASSEMBLIES | US
68830476886 | 688304768866 | 4 PLV 365 T 37H-77 2 SQ NUT ~ P040711101 | 2765 | 40 | 365 | V040365PT3 |  | X | 4 | US
68830476914 | 688304769146 | A 36x20 CONC 50-C CDI C/L ~ 37H-77 F | 22948 | 1280 | 050 | AN52050PFL |  | X | 36X20 | US
68830476945 | 688304769450 | 20 CPL 31 FS-S 37H-77 316SS ~ B/N | 3101 | 76.9 | 031 | C200031PS6 |  | X | 20/508MM | US
68830476982 | 688304769825 | A 36 CAP 60-C CDI 37H-77 F | 9775.5 | 536 | 060 | A360060PF0 |  | X | 36 | US
68830477014 | 688304770142 | 2 EXP JT 150 T GLV GRV | 4163.5 | 15.9 | 150 | C020150GT1 |  | X | 2 | US
68830477036 | 688304770364 | 2 BLV 726-S 316SS BDY & TRM ~ B020122620 W/GO | 2875.5 | 7 | 726 | V020726XG1 |  | X | 2 | US
68830477095 | 688304770951 | A 8 90 LR BASE ELL 100-CB DI ~ C/L 37H-77 | 9270.5 | 87.3 | 100 | A080100PKL |  | X | 8 | US
68830477103 | 688304771033 | 8 CPL 489 L CF8M 219.1MM | 3551 | 22.8 | 489 | L080489XL0 |  | X | 8 | US
68830477104 | 688304771040 | V3416 K8 ECLH HSW 155F/68C QR~ BLK RAL9004 3/4 NPT | 54 | 0.406 | HCQ | S342HCQ5B0 |  | X | V34 SUBASSEMBLIES | US
68830477115 | 688304771156 | 5x5x2 45 RD LAT 30R SWS ORG ~ C/LE=12 1/2 C/SE=4 | 2321.5 | 24 | 030 | FE29030P00 |  | X | 5X5X2 | US
68830477243 | 688304772436 | S363BJQ42008014 V3606 K5.6 ~ PEN 286F/141C QR CP 8 IN EXT | 292.5 | 2.94 | BJQ | S363BJQ239 |  | X | V36 SPRINKLERS & SUBASSEMBLIES | US
68830477279 | 688304772795 | 5x12 BEV ADP NPL 42 UPD | 889 | 14.62 | 042 | FE46042U00 |  | X | 5X12 | US
68830477329 | 688304773297 | A 14x12 90 RD ELL 10-CR CDI ~ 37H-77 F | 4834.5 | 136 | 010 | AG84010PF0 |  | X | 14X12 | US
68830477330 | 688304773303 | A 20x20x14 RD TEE 25-C CDI ~ 37H-77 F | 9613 | 443 | 025 | AH87025PF0 |  | X | 20X20X14 | US
68830477331 | 688304773310 | A 24x20 CONC 50-C CDI 37H-77~ F | 10975.5 | 472 | 050 | AJ04050PF0 |  | X | 24X20 | US
68830477332 | 688304773327 | A 10 90 LR ELL 100-C DI ~ 37H-77 | 3976 | 156.5 | 100 | A100100PD0 |  | X | 10 | US
68830477416 | 688304774164 | A 12 90 LR ELL 100-C CDI ~ 37H-77 F | 5046 | 132 | 100 | A120100PF0 |  | X | 12 | US
68830477432 | 688304774324 | 1 1/2 BLV 726 SS TRM GO ~ B014112620 | 1523 | 4.42 | 726 | V014726PGX |  | X | 1 1/2 | US
68830477433 | 688304774331 | 1 1/2 BLV 726-S SS BDY&TRM GO~ B014122620 | 2372 | 4.42 | 726 | V014726XG1 |  | X | 1 1/2 | US
68830477434 | 688304774348 | 2 1/2 BLV 726 SS TRM GO ~ B024112620 | 3859 | 11.6 | 726 | V024726PGX |  | X | 2 1/2 | US
68830477435 | 688304774355 | 2 1/2 BLV 726-S SS BDY&TRM GO B024122620 | 3874.5 | 10.4 | 726 | V024726XG1 |  | X | 2 1/2 | US
68830477436 | 688304774362 | 3 BLV 726-S SS BDY & TRM GO ~ B030122620 | 4675 | 17.18 | 726 | V030726XG1 |  | X | 3 | US
68830477437 | 688304774379 | 4 BLV 726 SS TRM GO ~ B040812620 | 5982.5 | 41.5 | 726 | V040726PGX |  | X | 4 | US
68830477438 | 688304774386 | 4 BLV 726-S SS BDY & TRM GO ~ B040822620 | 6930 | 44 | 726 | V040726XG1 |  | X | 4 | US
68830477440 | 688304774409 | 6 BLV 726 SS TRM GO HW ~ B060812620 | 13611 | 82 | 726 | V060726PGX |  | X | 6 | US
68830477441 | 688304774416 | 6 BLV 726-S SS BDY&TRM GO HW ~ B060822620 | 14004.5 | 78.5 | 726 | V060726XG1 |  | X | 6 | US
68830477472 | 688304774720 | VE272SFS RL GR W/SPLIT SHFT ~ F 2-12 | 12715.5 | 250 | 272 | R000272SFS |  |  | MISCELLANEOUS | US
68830477605 | 688304776052 | 10 CKV 317 T 37H-77 ARM & SPR C100111211 | 9209.5 | 331.47 | 317 | V100317PT5 |  | X | 10 | US
68830477615 | 688304776151 | 2x3/4 OTLT 922 E TYPE A BSPP ~ PLT IMP B/N | 70 | 1.37 | 922 | CB59922ZEB |  | X | 2X3/4 | US
68830477640 | 688304776403 | KIT 6 CNV M12 GO HW 365 | 1922 | 14 | 365 | K0603650G0 |  | X | 6 | US
68830477643 | 688304776434 | 7/16X2 1/8 PIN 791 PLT | 16 | 0.1 | 791 | PM62791Z01 |  | X | 7/16X2 1/8 | US
68830477687 | 688304776878 | V3806 K5.6 RES CNCL PEN ~ 155F/68C QR BR 1/2 NPT F/LG ~ | 69 | 0.563 | NCQ | S381NCQ41L |  |  | V38 SPRINKLERS | US
68830477693 | 688304776939 | 3 WYE STN 732 T GLV STD MESH | 3851 | 20 | 732 | C030732GT0 |  | X | 3 | US
68830477707 | 688304777073 | 3x1 1/2 CPL 72 T ORG FEM ~ | 536.5 | 8.5 | 072 | LC40072PTF |  | X | 3X1 1/2 | US
68830477845 | 688304778452 | 3 1/2x3 SWG NPL 54 PLT GxT | 3129 | 6.8 | 054 | FC93054Z00 |  | X | 3 1/2X3 | US
68830477883 | 688304778834 | 2 GSK 641 T 54MM | 77 | 0.052 | 641 | G020641LT0 |  | X | 2 | US
68830477948 | 688304779480 | 3/8x2 PIN 791 PLT | 15 | 0.6 | 791 | PA35791Z00 |  | X | 3/8X2 | US
68830477949 | 688304779497 | 5/16x2 PIN 791 PLT | 15 | 0.044 | 791 | PM59791Z01 |  | X | 5/16X2 | US
68830477950 | 688304779503 | 1/2X2 3/16 PIN 791 PLT | 16.5 | 0.1 | 791 | PM60791Z01 |  | X | 1/2X2 3/16 | US
68830477951 | 688304779510 | 1/2X2 7/16 PIN 791 PLT | 17.5 | 0.133 | 791 | PM61791Z01 |  | X | 1/2X2 7/16 | US
68830478004 | 688304780042 | V34/36 GUARD CHROME | 9.5 | 0.12 | 000 | SA72000020 |  |  | 3/4X24 | US
68830478027 | 688304780271 | S363BCS44023413 V3605 K5.6 ~ PEN 155F/68C SR WH 23 1/2 IN ~ | 344.5 | 6.04 | BCS | S363BCSM09 |  | X | V36 SPRINKLERS & SUBASSEMBLIES | US
68830478057 | 688304780578 | 2 1/2x1/2 MEC-CSS 920N E GLV ~ NPT FEM 73X21.3MM; 1/2 FEM | 296.5 | 2.5 | 92N | CB9492NGEA |  | X | 2 1/2X1/2 | US
68830478058 | 688304780585 | 2 1/2x3/4 MEC-CSS 920N E GLV ~ NPT FEM 73x26.9MM; 3/4 FEM | 296.5 | 2.6 | 92N | CB9792NGEA |  | X | 2 1/2X3/4 | US
68830478059 | 688304780592 | 4x1/2 MEC-CSS 920N E GLV NPT ~ FEM 114.3x21.3MMx21.3MM; 1/2 | 411.5 | 2.6 | 92N | CD1992NGEA |  | X | 4X1/2 | US
68830478091 | 688304780912 | S363BFS44024412 V3605 K5.6 ~ PEN 200F/93C SR WH 24 1/2 IN ~ | 344.5 | 6.24 | BFS | S363BFS494 |  | X | V36 SPRINKLERS & SUBASSEMBLIES | US
68830478138 | 688304781384 | 8x4 BEV ADP NPL 42 UPD | 647 | 8.23 | 042 | FF38042U00 |  | X | 8X4 | US
68830478139 | 688304781391 | 1 1/2-2 PISTN ASY 756/758 | 2116 | 1.25 | 756 | S014756001 |  |  | 1 1/2 | US
68830478140 | 688304781407 | 2 1/2-4 PISTN ASY 756/758 | 2504.5 | 6.6 | 756 | S024756001 |  |  | 2 1/2 | US
68830478141 | 688304781414 | 6-8 PISTN ASY 756/758 | 3755.5 | 10.4 | 756 | S060756001 |  |  | 6 | US
68830478171 | 688304781711 | KIT S/776 STN & O-RNG RPLMT | 139 | 0.06 | 776 | S014776K01 | X |  | 1 1/2 | US
68830478207 | 688304782077 | 436 26-36 GRV MOD KIT 3/8 WALL | 33912 | 50 | 436 | R800436KIT |  | X |  | US
68830478237 | 688304782374 | S363CCQ44010011 V3610 K5.6 ~ HSW 155F/68C QR WH 10 IN FLUSH | 329 | 3.34 | CCQ | S363CCQ813 |  | X | V36 SPRINKLERS & SUBASSEMBLIES | US
68830478250 | 688304782503 | 6 PLV 365 T 37H-77 2 HUB NUT~ P060711101 | 2466.5 | 70 | 365 | V060365ST1 |  | X | 6 | US
68830478267 | 688304782671 | V3412 K11.2 ECLH PEN 175F/79C~ QR BLK RAL9004 3/4 NPT | 76.5 | 0.28 | GEQ | S342GEQ6B0 |  | X | V34 SUBASSEMBLIES | US
68830478294 | 688304782947 | KIT 3-6 LVR OP 365 37H-77 | 486 | 3.95 | 365 | K0303650B0 |  | X | 3 | US
68830478378 | 688304783784 | A 20x20x14 RD TEE 25-C CDI ~ C/L 37H-77 F | 10093 | 493.5 | 025 | AH87025PFL |  | X | 20X20X14 | US
68830478421 | 688304784217 | V3402 K8.0 UP 155F/68C QR BLK~ RAL9004 3/4 NPT | 68.5 | 0.28 | ACQ | S342ACQ5B0 |  | X | V34 SUBASSEMBLIES | US
68830478541 | 688304785412 | WR V38-5 CABINET SOCKET WRENCH | 97.5 | 0.5 | 000 | ST61000000 |  |  | 8X8 1/2 | US
68830478613 | 688304786136 | 2 1/2 CPL 99 FDA-A ORG 73MM ~ | 797.5 | 5.4 | 099 | L024099PA0 |  | X | 2 1/2 | US
68830478662 | 688304786624 | VE26P RL GRV F/PVC/AL PIPE ~ REV G | 2987.5 | 25 | 026 | R750026VE0 |  |  | TOOL PARTS | US
68830478710 | 688304787102 | 12x12x1 RD TEE 25 ORG SWS | 3330 | 70 | 025 | FG47025P00 |  | X | 12X12X1 | US
68830478718 | 688304787188 | 1 1/2 CPL 489 FS-E CF8M 48.3MM | 399 | 1.66 | 489 | L014489XE1 |  | X | 1 1/2 | US
68830478722 | 688304787225 | A 12x6 CONC 50-C DI 37H-77 | 2949 | 48 | 050 | AG32050PD0 |  | X | 12X6 | US
68830478728 | 688304787287 | 1 1/2 CPL 475 FS-E CF8M 48.3MM | 398.5 | 2.6 | 475 | L014475XE1 |  | X | 1 1/2 | US
68830478730 | 688304787300 | VE46P RL GRV F/4-6 PVC/AL ~ PIPE REV F | 3613.5 | 31 | 046 | R200046VE0 |  | X | 20/508MM | US
68830478748 | 688304787485 | S363CCS44008014 V3609 K5.6 ~ HSW 155F/68C SR WH 8 IN EXT | 278.5 | 2.94 | CCS | S363CCS608 |  | X | V36 SPRINKLERS & SUBASSEMBLIES | US
68830478772 | 688304787720 | 1 1/4 CPL 77 FS-T ORG 42.4MM ~ | 171.5 | 2.1 | 077 | L012077PT1 |  | X | 1 1/4 | US
68830478773 | 688304787737 | 3 CLAPPER SEAL 759 E ~ DWG # AG080051 | 110.5 | 0.01 | 759 | P0307590E0 |  | X | 3 | US
68830478774 | 688304787744 | 4 CLAPPER SEAL 759 E ~ DWG # AG100051 | 110.5 | 0.092 | 759 | P0407590E0 |  | X | 4 | US
68830478775 | 688304787751 | 6 CLAPPER SEAL 759 E ~ DWG # AG150051 | 120.5 | 0.3 | 759 | P0607590E0 |  | X | 6 | US
68830478776 | 688304787768 | 8 CLAPPER SEAL 759 E DWG # AG200051 | 128 | 0.02 | 759 | P0807590E0 |  | X | 8 | US
68830478779 | 688304787799 | S363CCQ42004010 V3610 K5.6 ~ HSW 155F/68C QR CP 4 IN PLAIN~ | 295.5 | 2.14 | CCQ | S363CCQ835 |  | X | V36 SPRINKLERS & SUBASSEMBLIES | US
68830478794 | 688304787942 | VE414MC/VE415MC RL GRV TOOL ~ 380V 50HZ | 78215 | 1025 | 415 | R000415MC1 |  | X | MISCELLANEOUS | US
68830478894 | 688304788949 | S363CFS42028413 V3609 K5.6 ~ HSW 200F/93C SR CP 28 1/2 IN ~ | 429.5 | 7.04 | CFS | S363CFS262 |  | X | V36 SPRINKLERS & SUBASSEMBLIES | US
68830478980 | 688304789809 | S363BFS44005212 V3605 K5.6 ~ PEN 200F/93C SR WH 5 1/4 IN ~ | 247.5 | 2.44 | BFS | S363BFS501 |  | X | V36 SPRINKLERS & SUBASSEMBLIES | US
68830478981 | 688304789816 | S363BFS44005612 V3605 K5.6 ~ PEN 200F/93C SR WH 5 3/4 IN ~ | 247.5 | 2.54 | BFS | S363BFS502 |  | X | V36 SPRINKLERS & SUBASSEMBLIES | US
68830479047 | 688304790478 | S363CCS44014014 V3609 K5.6 ~ HSW 155F/68C SR WH 14 IN EXT | 310.5 | 4.14 | CCS | S363CCS629 |  | X | V36 SPRINKLERS & SUBASSEMBLIES | US
68830479131 | 688304791314 | 1 CPL 78 E GLV TOG HDL | 243 | 1.448 | 078 | L010078GE0 |  | X | 1 | US
68830479170 | 688304791703 | 8 CPL 77 O GLV 219.1MM | 2676.5 | 20.53 | 077 | L080077GO0 |  | X | 8 | US
68830479172 | 688304791727 | 12 CPL 77 O GLV 323.9MM | 5136 | 35.1 | 077 | L120077GO0 |  | X | 12 | US
68830479294 | 688304792946 | KIT CVR RPR GSK 751 F/2 1/2-3 | 96.5 | 0.5 | 751 | K0247510PR | X |  | 2 1/2 | US
68830479435 | 688304794353 | V3411 K11.2 ECLH PEN 155F/68C~ SR BLK RAL9004 3/4 NPT | 76.5 | 0.28 | GCS | S342GCS6B0 |  | X | V34 SUBASSEMBLIES | US
68830479493 | 688304794933 | 12 CPL 77 FS-T GLV 323.9MM | 2152.5 | 33.02 | 077 | L120077GT1 |  | X | 12 | US
68830479529 | 688304795299 | 5 CPL 99 L/GSK ORG 141.3MM ~ | 882 | 17.34 | 099 | L050099P00 |  | X | 5 | US
68830480972 | 688304809729 | 1 1/2x4 THD ADP NPL 40 MWS UPD MANUFACTURED WITHOUT SILICONE | 112.5 | 0.9 | 040 | FB43040U0F |  | X | 1 1/2X4 | US
68830480973 | 688304809736 | 2x4 THD ADP NPL 40 UPD MWS ~ MANUFACTURED WITHOUT SILICONE | 112.5 | 1.2 | 040 | FB84040U0F |  | X | 2X4 | US
68830480997 | 688304809972 | 412 MTR MTG BKT WHEELER ~ #700086 | 1526 | 2 | 412 | N000412086 |  | X | MISCELLANEOUS | US
68830481008 | 688304810084 | 3 PLV 365 T 37H-77 GO HW ~ P030711180 | 2499 | 38.7 | 365 | V030365PT3 |  | X | 3 | US
68830481105 | 688304811050 | 3x1/2 MEC-CSS 920N E GLV NPT ~ FEM 88.9x21.3MM;1/2 FEM | 333 | 2.1 | 92N | CC3692NGEA |  | X | 3X1/2 | US
68830481106 | 688304811067 | 3x3/4 MEC-CSS 920N E GLV NPT ~ FEM 88.9x26.9MM;3/4 FEM | 333 | 2.25 | 92N | CC3792NGEA |  | X | 3X3/4 | US
68830481107 | 688304811074 | 8x8x6 45 RD LAT 30R SWS CUT ~ GRV ORG C/LE=18 C/SE=6 | 4967.5 | 82 | 030 | FF73030PC0 |  | X | 8X8X6 | US
68830481110 | 688304811104 | V2738 K4.2 RES HSW 155F/68C ~ QR BR 1/2 NPT | 49.5 | 0.243 | LCQ | S271LCQA11 |  | X | V2701 & V2705 SUBASSEMBLIES | US
68830481111 | 688304811111 | V2738 K4.2 RES HSW 155F/68C ~ QR CP 1/2 NPT | 49.5 | 0.243 | LCQ | S271LCQA21 |  |  | V2701 & V2705 SUBASSEMBLIES | US
68830481113 | 688304811135 | V2738 K4.2 RES HSW 155F/68C ~ QR WH 1/2 NPT | 49.5 | 0.243 | LCQ | S271LCQA41 |  |  | V2701 & V2705 SUBASSEMBLIES | US
68830481114 | 688304811142 | V2738 K4.2 RES HSW 175F/79C ~ QR BR 1/2 NPT | 49.5 | 0.243 | LEQ | S271LEQA11 |  | X | V2701 & V2705 SUBASSEMBLIES | US
68830481115 | 688304811159 | V2738 K4.2 RES HSW 175F/79C ~ QR CP 1/2 NPT | 49.5 | 0.243 | LEQ | S271LEQA21 |  | X | V2701 & V2705 SUBASSEMBLIES | US
68830481117 | 688304811173 | V2738 K4.2 RES HSW 175F/79C ~ QR WH 1/2 NPT | 49.5 | 0.243 | LEQ | S271LEQA41 |  |  | V2701 & V2705 SUBASSEMBLIES | US
68830481128 | 688304811289 | 2 BFV VIC 300MS E HDL MEM STP~ 60.3MM | 1280.5 | 5.7 | 761 | V020761SE2 |  |  | 2 | US
68830481129 | 688304811296 | 2 BFV VIC 300MS E GO HW 60.3MM | 2336.5 | 6 | 761 | V020761SE3 |  | X | 2 | US
68830481130 | 688304811302 | 2 BFV VIC 300MS T HDL MEM STP~ 60.3MM | 1280.5 | 6 | 761 | V020761ST2 |  |  | 2 | US
68830481131 | 688304811319 | 2 BFV VIC 300MS T GO HW 60.3MM | 2336.5 | 6 | 761 | V020761ST3 |  | X | 2 | US
68830481132 | 688304811326 | 2 1/2 BFV VIC 300MS E HDL MEM~ STP 73MM | 1577 | 5.9 | 761 | V024761SE2 |  |  | 2 1/2 | US
68830481133 | 688304811333 | 2 1/2 BFV VIC 300MS E GO HW ~ 73MM | 2630 | 7.5 | 761 | V024761SE3 |  |  | 2 1/2 | US
68830481134 | 688304811340 | 2 1/2 BFV VIC 300MS T HDL MEM~ STP 73MM | 1577 | 5.9 | 761 | V024761ST2 |  |  | 2 1/2 | US
68830481135 | 688304811357 | 2 1/2 BFV VIC 300MS T GO HW ~ 73MM | 2630 | 7.5 | 761 | V024761ST3 |  | X | 2 1/2 | US
68830481136 | 688304811364 | 3 BFV VIC 300MS E HDL MEM STP~ 88.9MM | 1645 | 7.045 | 761 | V030761SE2 |  |  | 3 | US
68830481137 | 688304811371 | 3 BFV VIC 300MS E GO HW 88.9MM | 2699 | 8.5 | 761 | V030761SE3 |  |  | 3 | US
68830481138 | 688304811388 | 3 BFV VIC 300MS T HDL MEM STP~ 88.9MM | 1645 | 7.045 | 761 | V030761ST2 |  |  | 3 | US
68830481139 | 688304811395 | 3 BFV VIC 300MS T GO HW 88.9MM | 2699 | 8.5 | 761 | V030761ST3 |  | X | 3 | US
68830481140 | 688304811401 | 4 BFV VIC 300MS E HDL MEM STP~ 114.3MM | 1963 | 11.9 | 761 | V040761SE2 |  |  | 4 | US
68830481141 | 688304811418 | 4 BFV VIC 300MS E GO HW ~ 114.3MM | 3020 | 11.8 | 761 | V040761SE3 |  |  | 4 | US
68830481142 | 688304811425 | 4 BFV VIC 300MS T HDL MEM STP~ 114.3MM | 1963 | 10.855 | 761 | V040761ST2 |  |  | 4 | US
68830481143 | 688304811432 | 4 BFV VIC 300MS T GO HW ~ 114.3MM | 3020 | 11.8 | 761 | V040761ST3 |  |  | 4 | US
68830481144 | 688304811449 | 5 BFV VIC 300MS E HDL MEM STP~ 141.3MM | 3496 | 18 | 761 | V050761SE2 |  |  | 5 | US
68830481145 | 688304811456 | 5 BFV VIC 300MS E GO HW ~ 141.3MM | 4550.5 | 20.8 | 761 | V050761SE3 |  |  | 5 | US
68830481146 | 688304811463 | 5 BFV VIC 300MS T HDL MEM STP~ 141.3MM | 3496 | 18 | 761 | V050761ST2 |  | X | 5 | US
68830481147 | 688304811470 | 5 BFV VIC 300MS T GO HW ~ 141.3MM | 4550.5 | 20.8 | 761 | V050761ST3 |  | X | 5 | US
68830481148 | 688304811487 | 6 VIC 300MS E HDL MEM STP ~ 168.3MM | 3691.5 | 22 | 761 | V060761SE2 |  |  | 6 | US
68830481149 | 688304811494 | 6 BFV VIC 300MS E GO HW ~ 168.3MM | 4701.5 | 24 | 761 | V060761SE3 |  |  | 6 | US
68830481150 | 688304811500 | 6 BFV VIC 300MS T HDL MEM STP~ 168.3MM | 3691.5 | 23.2 | 761 | V060761ST2 |  |  | 6 | US
68830481151 | 688304811517 | 6 BFV VIC 300MS T GO HW ~ 168.3MM | 4701.5 | 24 | 761 | V060761ST3 |  |  | 6 | US
68830481152 | 688304811524 | 8 BFV VIC 300MS E HDL MEM STP~ 219.1MM | 4799 | 36 | 761 | V080761SE2 |  |  | 8 | US
68830481153 | 688304811531 | 8 BFV VIC 300MS E GO HW ~ 219.1MM | 5810.5 | 38.3 | 761 | V080761SE3 |  |  | 8 | US
68830481154 | 688304811548 | 8 BFV VIC 300MS T HDL MEM STP~ 219.1MM | 4799 | 37.5 | 761 | V080761ST2 |  |  | 8 | US
68830481155 | 688304811555 | 8 BFV VIC 300MS T GO HW ~ 219.1MM | 5810.5 | 38.3 | 761 | V080761ST3 |  |  | 8 | US
68830481156 | 688304811562 | 10 BFV VIC 300MS E TEL HDL ~ MEM STP 273MM | 7877 | 76 | 761 | V100761SE2 |  |  | 10 | US
68830481157 | 688304811579 | 10 BFV VIC 300MS E GO HW ~ 273MM | 7702.5 | 81.5 | 761 | V100761SE3 |  |  | 10 | US
68830481158 | 688304811586 | 10 BFV VIC 300MS T TEL HDL ~ MEM STP 273MM | 7877 | 76 | 761 | V100761ST2 |  | X | 10 | US
68830481159 | 688304811593 | 10 BFV VIC 300MS T GO HW ~ 273MM | 7702.5 | 81.5 | 761 | V100761ST3 |  |  | 10 | US
68830481160 | 688304811609 | 12 BFV VIC 300MS E TEL HDL ~ MEM STP 323.9MM | 8715.5 | 111.741 | 761 | V120761SE2 |  | X | 12 | US
68830481161 | 688304811616 | 12 BFV VIC 300MS E GO HW ~ 323.9MM | 8540.5 | 97.5 | 761 | V120761SE3 |  |  | 12 | US
68830481162 | 688304811623 | 12 BFV VIC 300MS T TEL HDL ~ MEM STP 323.9MM | 8715.5 | 100 | 761 | V120761ST2 |  | X | 12 | US
68830481163 | 688304811630 | 12 BFV VIC 300MS T GO HW ~ 323.9MM | 8540.5 | 97.5 | 761 | V120761ST3 |  |  | 12 | US
68830481286 | 688304812866 | A 14 90 LR BASE ELL 100-CB ~ CDI 37H-77 F | 14132 | 352 | 100 | A140100PM0 |  | X | 14 | US
68830481376 | 688304813764 | 1-8x5 1/2 ONTB/N PLT | 107 | 1.749 | 000 | BA90000Z10 | X |  | 1X5 1/2 | US
68830481378 | 688304813788 | 1 1/8-7x5 1/2 ONTB/N PLT USE ~ W/20&24 W07/W77 CPL | 143 | 3.1 | 000 | BB00000Z10 | X |  | 1 1/8X5 1/2 | US
68830481644 | 688304816444 | 2 BFV VIC 300MS E BARE 60.3MM | 969.5 | 3.3 | 761 | V020761SE0 |  |  | 2 | US
68830481645 | 688304816451 | 2 1/2 BFV VIC 300MS E BARE ~ 73MM | 1262.5 | 4.85 | 761 | V024761SE0 |  |  | 2 1/2 | US
68830481646 | 688304816468 | 3 BFV VIC 300MS E BARE 88.9MM | 1333 | 6 | 761 | V030761SE0 |  |  | 3 | US
68830481647 | 688304816475 | 4 BFV VIC 300MS E BARE 114.3MM | 1652 | 11.328 | 761 | V040761SE0 |  | X | 4 | US
68830481648 | 688304816482 | 5 BFV VIC 300MS E BARE 141.3MM | 3186 | 20 | 761 | V050761SE0 |  | X | 5 | US
68830481649 | 688304816499 | 6 BFV VIC 300MS E BARE 168.3MM | 3335 | 23.1 | 761 | V060761SE0 |  | X | 6 | US
68830481650 | 688304816505 | 8 BFV VIC 300MS E BARE ~ 219.1MM | 4440 | 37 | 761 | V080761SE0 |  |  | 8 | US
68830481651 | 688304816512 | 10 BFV VIC 300MS E BARE 273MM | 6276 | 76.9 | 761 | V100761SE0 |  |  | 10 | US
68830481652 | 688304816529 | 12 BFV VIC 300MS E BARE ~ 323.9MM | 7116.5 | 96.165 | 761 | V120761SE0 |  | X | 12 | US
68830481665 | 688304816659 | V2710 K5.6 HSW 200F/93C QR ~ BLK RAL9004 1/2 NPT | 62 | 0.165 | CFQ | S271CFQ4B0 |  | X | V2701 & V2705 SUBASSEMBLIES | US
68830481840 | 688304818400 | 2 BFV VIC 300MS E GO HW MEM ~ 60.3MM | 2618.5 | 6 | 761 | V020761SE5 |  | X | 2 | US
68830481841 | 688304818417 | 2 BFV VIC 300MS E GO CW 60.3MM | 3374.5 | 7 | 761 | V020761SE6 |  | X | 2 | US
68830481842 | 688304818424 | 2 BFV VIC 300MS E GO CW MEM ~ 60.3MM | 3653.5 | 7 | 761 | V020761SE7 |  | X | 2 | US
68830481843 | 688304818431 | 2 1/2 BFV VIC 300MS E GO HW ~ MEM 73MM | 2913.5 | 7.5 | 761 | V024761SE5 |  | X | 2 1/2 | US
68830481844 | 688304818448 | 2 1/2 BFV VIC 300MS E GO CW ~ 73MM | 3668 | 8.5 | 761 | V024761SE6 |  | X | 2 1/2 | US
68830481845 | 688304818455 | 2 1/2 BFV VIC 300MS E GO CW ~ MEM 73MM | 3951 | 8.5 | 761 | V024761SE7 |  | X | 2 1/2 | US
68830481846 | 688304818462 | 3 BFV VIC 300MS E GO HW MEM ~ 88.9MM | 2980 | 8.5 | 761 | V030761SE5 |  | X | 3 | US
68830481847 | 688304818479 | 3 BFV VIC 300MS E GO CW 88.9MM | 3737 | 9.5 | 761 | V030761SE6 |  | X | 3 | US
68830481848 | 688304818486 | 4 BFV VIC 300MS E GO HW MEM ~ 114.3MM | 3301.5 | 11.8 | 761 | V040761SE5 |  | X | 4 | US
68830481849 | 688304818493 | 4 BFV VIC 300MS E GO CW ~ 114.3MM | 4057 | 12.8 | 761 | V040761SE6 |  | X | 4 | US
68830481850 | 688304818509 | 5 BFV VIC 300MS E GO HW MEM ~ 141.3MM | 4831.5 | 20.8 | 761 | V050761SE5 |  | X | 5 | US
68830481851 | 688304818516 | 5 BFV VIC 300MS E GO CW ~ 141.3MM | 5588.5 | 21.8 | 761 | V050761SE6 |  | X | 5 | US
68830481852 | 688304818523 | 6 BFV VIC 300MS E GO HW MEM ~ 168.3MM | 5054 | 24 | 761 | V060761SE5 |  | X | 6 | US
68830481853 | 688304818530 | 6 BFV VIC 300MS E GO CW ~ 168.3MM | 5737.5 | 25 | 761 | V060761SE6 |  | X | 6 | US
68830481854 | 688304818547 | 8 BFV VIC 300MS E GO HW MEM ~ 219.1MM | 6159.5 | 38.3 | 761 | V080761SE5 |  | X | 8 | US
68830481855 | 688304818554 | 8 BFV VIC 300MS E GO CW ~ 219.1MM | 6844 | 39.3 | 761 | V080761SE6 |  | X | 8 | US
68830481856 | 688304818561 | 10 BFV VIC 300MS E GO HW MEM ~ 273MM | 8200 | 81.5 | 761 | V100761SE5 |  | X | 10 | US
68830481857 | 688304818578 | 10 BFV VIC 300MS E GO CW ~ 273MM | 8661 | 82.5 | 761 | V100761SE6 |  | X | 10 | US
68830481858 | 688304818585 | 12 BFV VIC 300MS E GO HW MEM ~ 323.9MM | 9035.5 | 97.5 | 761 | V120761SE5 |  | X | 12 | US
68830481859 | 688304818592 | 12 BFV VIC 300MS E GO CW ~ 323.9MM | 9501 | 98.5 | 761 | V120761SE6 |  | X | 12 | US
68830481861 | 688304818615 | 139.7MM BFV VIC 300MS E GO CW~ | 5493 | 21.8 | 761 | V139761SE6 |  | X | 139.7MM | US
68830481882 | 688304818820 | 2 BFV VIC 300MS T GO HW MEM ~ 60.3MM | 2618.5 | 6 | 761 | V020761ST5 |  | X | 2 | US
68830481883 | 688304818837 | 2 BFV VIC 300MS T GO CW 60.3MM | 3374.5 | 7 | 761 | V020761ST6 |  | X | 2 | US
68830481884 | 688304818844 | 2 BFV VIC 300MS T GO CW MEM ~ 60.3MM | 3653.5 | 7 | 761 | V020761ST7 |  | X | 2 | US
68830481885 | 688304818851 | 2 1/2 BFV VIC 300MS T GO HW ~ MEM 73MM | 2913.5 | 7.5 | 761 | V024761ST5 |  | X | 2 1/2 | US
68830481886 | 688304818868 | 2 1/2 BFV VIC 300MS T GO CW ~ 73MM | 3668 | 8.5 | 761 | V024761ST6 |  | X | 2 1/2 | US
68830481887 | 688304818875 | 2 1/2 BFV VIC 300MS T GO CW ~ MEM 73MM | 3951 | 8.5 | 761 | V024761ST7 |  | X | 2 1/2 | US
68830481888 | 688304818882 | 3 BFV VIC 300MS E GO CW MEM ~ 88.9MM | 4017 | 9.5 | 761 | V030761SE7 |  | X | 3 | US
68830481889 | 688304818899 | 3 BFV VIC 300MS T GO HW MEM ~ 88.9MM | 2980 | 8.5 | 761 | V030761ST5 |  | X | 3 | US
68830481890 | 688304818905 | 3 BFV VIC 300MS T GO CW 88.9MM | 3737 | 9.5 | 761 | V030761ST6 |  | X | 3 | US
68830481891 | 688304818912 | 3 BFV VIC 300MS T GO CW MEM ~ 88.9MM | 4017 | 9.5 | 761 | V030761ST7 |  | X | 3 | US
68830481892 | 688304818929 | 4 BFV VIC 300MS E GO CW MEM ~ 114.3MM | 4335.5 | 12.8 | 761 | V040761SE7 |  | X | 4 | US
68830481893 | 688304818936 | 4 BFV VIC 300MS T GO HW MEM ~ 114.3MM V040761ST5 | 3301.5 | 11.8 | 761 | V040761ST5 |  | X | 4 | US
68830481894 | 688304818943 | 4 BFV VIC 300MS T GO CW ~ 114.3MM | 4057 | 12.8 | 761 | V040761ST6 |  | X | 4 | US
68830481895 | 688304818950 | 4 BFV VIC 300MS T GO CW MEM ~ 114.3MM | 4335.5 | 12.8 | 761 | V040761ST7 |  | X | 4 | US
68830481896 | 688304818967 | 5 BFV VIC 300MS E GO CW MEM ~ 141.3MM | 5870 | 21.8 | 761 | V050761SE7 |  | X | 5 | US
68830481897 | 688304818974 | 5 BFV VIC 300MS T GO HW MEM ~ 141.3MM | 4831.5 | 20.8 | 761 | V050761ST5 |  | X | 5 | US
68830481898 | 688304818981 | 5 BFV VIC 300MS T GO CW ~ 141.3MM | 5588.5 | 21.8 | 761 | V050761ST6 |  | X | 5 | US
68830481899 | 688304818998 | 5 BFV VIC 300MS T GO CW MEM ~ 141.3MM | 5870 | 21.8 | 761 | V050761ST7 |  | X | 5 | US
68830481900 | 688304819001 | 6 BFV VIC 300MS E GO CW MEM ~ 168.3MM | 6088 | 25 | 761 | V060761SE7 |  | X | 6 | US
68830481901 | 688304819018 | 6 BFV VIC 300MS T GO HW MEM ~ 168.3MM | 5054 | 24 | 761 | V060761ST5 |  | X | 6 | US
68830481902 | 688304819025 | 6 BFV VIC 300MS T GO CW ~ 168.3MM | 5737.5 | 25 | 761 | V060761ST6 |  | X | 6 | US
68830481903 | 688304819032 | 6 BFV VIC 300MS T GO CW MEM ~ 168.3MM | 6088 | 25 | 761 | V060761ST7 |  | X | 6 | US
68830481904 | 688304819049 | 8 BFV VIC 300MS E GO CW MEM ~ 219.1MM | 7196 | 39.3 | 761 | V080761SE7 |  | X | 8 | US
68830481905 | 688304819056 | 8 BFV VIC 300MS T GO HW MEM ~ 219.1MM | 6159.5 | 38.3 | 761 | V080761ST5 |  | X | 8 | US
68830481906 | 688304819063 | 8 BFV VIC 300MS T GO CW ~ 219.1MM | 6844 | 39.3 | 761 | V080761ST6 |  | X | 8 | US
68830481907 | 688304819070 | 8 BFV VIC 300MS T GO CW MEM ~ 219.1MM | 7196 | 39.3 | 761 | V080761ST7 |  | X | 8 | US
68830481908 | 688304819087 | 10 BFV VIC 300MS E GO CW MEM ~ 273MM | 9158.5 | 82.5 | 761 | V100761SE7 |  | X | 10 | US
68830481909 | 688304819094 | 10 BFV VIC 300MS T GO HW MEM ~ 273MM | 8200 | 81.5 | 761 | V100761ST5 |  | X | 10 | US
68830481910 | 688304819100 | 10 BFV VIC 300MS T GO CW ~ 273MM | 8661 | 82.5 | 761 | V100761ST6 |  | X | 10 | US
68830481911 | 688304819117 | 10 BFV VIC 300MS T GO CW MEM ~ 273MM | 9158.5 | 82.5 | 761 | V100761ST7 |  | X | 10 | US
68830481912 | 688304819124 | 12 BFV VIC 300MS E GO CW MEM ~ 323.9MM | 9996.5 | 98.5 | 761 | V120761SE7 |  | X | 12 | US
68830481913 | 688304819131 | 12 BFV VIC 300MS T GO HW MEM ~ 323.9MM | 9035.5 | 97.5 | 761 | V120761ST5 |  | X | 12 | US
68830481914 | 688304819148 | 12 BFV VIC 300MS T GO CW ~ 323.9MM | 9501 | 98.5 | 761 | V120761ST6 |  | X | 12 | US
68830481915 | 688304819155 | 12 BFV VIC 300MS T GO CW MEM ~ 323.9MM | 9996.5 | 98.5 | 761 | V120761ST7 |  | X | 12 | US
68830481916 | 688304819162 | 139.7MM BFV VIC 300MS E GO CW~ MEM | 5767.5 | 21.8 | 761 | V139761SE7 |  | X | 139.7MM | US
68830481918 | 688304819186 | 139.7MM BFV VIC 300MS T GO CW~ | 5493 | 21.8 | 761 | V139761ST6 |  | X | 139.7MM | US
68830481919 | 688304819193 | 139.7MM BFV VIC 300MS T GO CW~ MEM | 5767.5 | 21.8 | 761 | V139761ST7 |  | X | 139.7MM | US
68830481996 | 688304819964 | 2 BFV VIC 300MS E TMPR PROOF ~ HDL 60.3MM | 1474 | 6 | 761 | V020761SE4 |  | X | 2 | US
68830481997 | 688304819971 | 2 BFV VIC 300MS T TMPR PROOF ~ HDL 60.3MM | 1474 | 6 | 761 | V020761ST4 |  | X | 2 | US
68830481998 | 688304819988 | 2 1/2 BFV VIC 300MS E TMPR ~ PROOF HDL 73MM | 1769.5 | 7.5 | 761 | V024761SE4 |  | X | 2 1/2 | US
68830481999 | 688304819995 | 2 1/2 BFV VIC 300MS T TMPR ~ PROOF HDL 73MM | 1769.5 | 7.5 | 761 | V024761ST4 |  | X | 2 1/2 | US
68830482001 | 688304820014 | 3 BFV VIC 300MS T TMPR PROOF ~ V030761ST4 HDL 88.9MM | 1837 | 8.5 | 761 | V030761ST4 |  | X | 3 | US
68830482002 | 688304820021 | 4 BFV VIC 300MS E TMPR PROOF ~ HDL 114.3MM | 2159 | 11.8 | 761 | V040761SE4 |  | X | 4 | US
68830482003 | 688304820038 | 4 BFV VIC 300MS T TMPR PROOF ~ HDL 114.3MM | 2159 | 11.8 | 761 | V040761ST4 |  |  | 4 | US
68830482004 | 688304820045 | 5 BFV VIC 300MS E TMPR PROOF ~ HDL 141.3MM | 3690 | 20 | 761 | V050761SE4 |  | X | 5 | US
68830482005 | 688304820052 | 5 BFV VIC 300MS T TMPR PROOF ~ HDL 141.3MM | 3690 | 20 | 761 | V050761ST4 |  | X | 5 | US
68830482006 | 688304820069 | 6 BFV VIC 300MS E TMPR PROOF ~ HDL 168.3MM | 3885 | 23.2 | 761 | V060761SE4 |  | X | 6 | US
68830482007 | 688304820076 | 6 BFV VIC 300MS T TMPR PROOF ~ HDL 168.3MM | 3885 | 23.2 | 761 | V060761ST4 |  | X | 6 | US
68830482008 | 688304820083 | 8 BFV VIC 300MS E TMPR PROOF ~ HDL 219.1MM | 4990.5 | 37.5 | 761 | V080761SE4 |  | X | 8 | US
68830482009 | 688304820090 | 8 BFV VIC 300MS T TMPR PROOF ~ HDL 219.1MM | 4990.5 | 37.5 | 761 | V080761ST4 |  | X | 8 | US
68830482019 | 688304820199 | 12x12x2 1/2 RD TEE 25 GLV SWS | 4194 | 80 | 025 | FG51025G00 |  | X | 12X12X2 1/2 | US
68830482027 | 688304820274 | 2 BFV VIC 300MS T BARE 60.3MM | 969.5 | 3.5 | 761 | V020761ST0 |  | X | 2 | US
68830482028 | 688304820281 | 2 1/2 BFV VIC 300MS T BARE ~ 73MM | 1262.5 | 7.2 | 761 | V024761ST0 |  | X | 2 1/2 | US
68830482029 | 688304820298 | 3 BFV VIC 300MS T BARE 88.9MM | 1333 | 6 | 761 | V030761ST0 |  | X | 3 | US
68830482030 | 688304820304 | 4 BFV VIC 300MS T BARE 114.3MM | 1652 | 9.3 | 761 | V040761ST0 |  | X | 4 | US
68830482031 | 688304820311 | 5 BFV VIC 300MS T BARE 141.3MM | 3186 | 20 | 761 | V050761ST0 |  | X | 5 | US
68830482032 | 688304820328 | 6 BFV VIC 300MS T BARE ~ 168.3MM | 3335 | 23.1 | 761 | V060761ST0 |  | X | 6 | US
68830482034 | 688304820342 | 8 BFV VIC 300MS T BARE ~ 219.1MM | 4440 | 37 | 761 | V080761ST0 |  | X | 8 | US
68830482035 | 688304820359 | 10 BFV VIC 300MS T BARE 273MM~ | 6276 | 76.9 | 761 | V100761ST0 |  | X | 10 | US
68830482036 | 688304820366 | 12 BFV VIC 300MS T BARE ~ 323.9MM | 7116.5 | 88 | 761 | V120761ST0 |  | X | 12 | US
68830482047 | 688304820472 | VE26P 2-6 UP RL ASY | 1392 | 1 | 026 | RP02026UA6 |  | X | 16X14X14X10 | US
68830482048 | 688304820489 | 26P 2-6 PVC/AL RL SET | 1962 | 2 | 026 | RP02026006 |  | X | 16X14X14X10 | US
68830482090 | 688304820908 | 436 42-48 RL ASY | 7095.5 | 27 | 436 | R942436048 |  | X |  | US
68830482129 | 688304821295 | 1 1/4 CPL 475 FS-T CF8M 42.4MM | 360.5 | 2.4 | 475 | L012475XT1 |  | X | 1 1/4 | US
68830482182 | 688304821820 | 416 NEEDLE BRG SKF K 70x78x30 | 234 | 0.3 | 250 | NB02250003 |  | X | 1 1/4X1/2 | US
68830482186 | 688304821868 | 26/46 COMBO DRIVE ADAPTER | 225.5 | 0.45 | 026 | R044026PLT |  | X | 4 1/2 | US
68830482187 | 688304821875 | 416 FRONT THRUST WSR | 370 | 1 | 416 | R071416MCH |  | X |  | US
68830482188 | 688304821882 | 416 UP RL SHFT | 1049.5 | 3 | 416 | R072416MCH |  | X |  | US
68830482189 | 688304821899 | 416 UP RL COVER SCR | 205.5 | 2 | 416 | R073416PLT |  | X | TOOL PARTS | US
68830482245 | 688304822452 | VE26/VE46 COMBO GROOVER POWER~ DRIVE KIT | 555.5 | 7 | 026 | R075026KIT |  | X | TOOL PARTS | US
68830482340 | 688304823404 | KIT 2-3 CNV GO HW 300MS & S/ ~ 461 | 1720.5 | 3.47 | 761 | K020761000 |  | X | 2 | US
68830482341 | 688304823411 | KIT 4 CNV GO HW 300MS & S/461 | 1720.5 | 3.13 | 761 | K040761000 |  | X | 4 | US
68830482342 | 688304823428 | KIT 5-6 CNV GO HW 300MS & S/ ~ 461 | 1720.5 | 5 | 761 | K050761000 |  | X | 5 | US
68830482343 | 688304823435 | KIT 8 CNV GO HW 300MS & S/461 | 1720.5 | 2 | 761 | K080761000 |  | X | 8 | US
68830482344 | 688304823442 | KIT 10 & 12 CNV GO HW 300MS | 1936.5 | 5 | 761 | K100761000 |  | X | 10 | US
68830482345 | 688304823459 | 1 1/2 CPL 07 L ORG 48.3MM ~ | 378 | 1.98 | 007 | L014007PL0 |  | X | 1 1/2 | US
68830482348 | 688304823480 | 2 CPL 07 L GLV 60.3MM | 335 | 2.2 | 007 | L020007GL0 |  | X | 2 | US
68830482350 | 688304823503 | 2 CPL 07 L ORG 60.3MM ~ | 298.5 | 2.2 | 007 | L020007PL0 |  | X | 2 | US
68830482353 | 688304823534 | 2 1/2 CPL 07 L GLV 73MM | 385 | 2.626 | 007 | L024007GL0 |  | X | 2 1/2 | US
68830482354 | 688304823541 | 2 1/2 CPL 07 L ORG 73MM ~ | 338 | 2.626 | 007 | L024007PL0 |  | X | 2 1/2 | US
68830482358 | 688304823589 | 3 CPL 07 L GLV 88.9MM | 435 | 3 | 007 | L030007GL0 |  | X | 3 | US
68830482359 | 688304823596 | 3 CPL 07 L ORG 88.9MM ~ | 380.5 | 3 | 007 | L030007PL0 |  | X | 3 | US
68830482363 | 688304823633 | 4 CPL 07 L GLV 114.3MM | 644 | 5.306 | 007 | L040007GL0 |  | X | 4 | US
68830482364 | 688304823640 | 4 CPL 07 L ORG 114.3MM ~ | 564.5 | 4.8 | 007 | L040007PL0 |  | X | 4 | US
68830482366 | 688304823664 | 5 CPL 07 L ORG 141.3MM ~ | 1011 | 6.4 | 007 | L050007PL0 |  | X | 5 | US
68830482369 | 688304823695 | 6 CPL 07 L GLV 168.3MM | 1320 | 8.1 | 007 | L060007GL0 |  | X | 6 | US
68830482370 | 688304823701 | 6 CPL 07 L ORG 168.3MM ~ | 1187.5 | 8.1 | 007 | L060007PL0 |  | X | 6 | US
68830482377 | 688304823770 | 1 CPL 75 L ORG 33.7MM ~ | 235.5 | 1.32 | 075 | L010075PL0 |  | X | 1 | US
68830482378 | 688304823787 | 1 1/2 CPL 75 L ORG 48.3MM ~ | 369 | 2.2 | 075 | L014075PL0 |  | X | 1 1/2 | US
68830482379 | 688304823794 | 2 CPL 75 L GLV 60.3MM | 274.5 | 1.9 | 075 | L020075GL0 |  | X | 2 | US
68830482380 | 688304823800 | 2 CPL 75 L ORG 60.3MM ~ | 247 | 1.8 | 075 | L020075PL0 |  | X | 2 | US
68830482381 | 688304823817 | 2 1/2 CPL 75 L GLV 73MM | 314.5 | 1.86 | 075 | L024075GL0 |  | X | 2 1/2 | US
68830482382 | 688304823824 | 2 1/2 CPL 75 L ORG 73MM ~ | 283.5 | 1.86 | 075 | L024075PL0 |  | X | 2 1/2 | US
68830482384 | 688304823848 | 3 CPL 75 L GLV 88.9MM | 353 | 2.9 | 075 | L030075GL0 |  | X | 3 | US
68830482386 | 688304823862 | 3 CPL 75 L ORG 88.9MM ~ | 313.5 | 2.73 | 075 | L030075PL0 |  | X | 3 | US
68830482388 | 688304823886 | 4 CPL 75 L GLV 114.3MM | 527.5 | 4.046 | 075 | L040075GL0 |  | X | 4 | US
68830482389 | 688304823893 | 4 CPL 75 L ORG 114.3MM ~ | 466 | 4.046 | 075 | L040075PL0 |  | X | 4 | US
68830482393 | 688304823930 | 6 CPL 75 L GLV 168.3MM | 1091 | 7.1 | 075 | L060075GL0 |  | X | 6 | US
68830482396 | 688304823961 | 8 CPL 07 L GLV 219.1MM | 1694.5 | 14.93 | 007 | L080007GL0 |  | X | 8 | US
68830482397 | 688304823978 | 8 CPL 07 L ORG 219.1MM ~ | 1483.5 | 14.93 | 007 | L080007PL0 |  | X | 8 | US
68830482398 | 688304823985 | 8 CPL 75 L GLV 219.1MM | 1399.5 | 12.89 | 075 | L080075GL0 |  | X | 8 | US
68830482399 | 688304823992 | 8 CPL 75 L ORG 219.1MM ~ | 1216.5 | 12.89 | 075 | L080075PL0 |  |  | 8 | US
68830482400 | 688304824005 | 10 CPL 07 L GLV 273MM | 3177.5 | 24.16 | 007 | L100007GL0 |  | X | 10 | US
68830482401 | 688304824012 | 10 CPL 07 L ORG 273MM ~ | 2683.5 | 24.16 | 007 | L100007PL0 |  | X | 10 | US
68830482402 | 688304824029 | 12 CPL 07 L GLV 323.9MM | 3641 | 27.56 | 007 | L120007GL0 |  | X | 12 | US
68830482403 | 688304824036 | 12 CPL 07 L ORG 323.9MM ~ | 3079.5 | 27.56 | 007 | L120007PL0 |  | X | 12 | US
68830482423 | 688304824234 | 8x4 MEC-T 920 T GLV FEM NPT ~ 219.1x114.3MM; 4 FEM | 789 | 14.8 | 920 | CF38920GT0 |  | X | 8X4 | US
68830482425 | 688304824258 | 2 1/2 CPL 77 L ORG 73MM ~ | 308.5 | 3.146 | 077 | L024077PL0 |  | X | 2 1/2 | US
68830482426 | 688304824265 | 3 CPL 77 L ORG ~ | 335.5 | 3.746 | 077 | L030077PL0 |  | X | 3 | US
68830482430 | 688304824302 | 4 CPL 77 L GLV 114.3MM | 602 | 6.4 | 077 | L040077GL0 |  | X | 4 | US
68830482432 | 688304824326 | 4 CPL 77 L ORG 114.3MM ~ | 502 | 6.4 | 077 | L040077PL0 |  | X | 4 | US
68830482435 | 688304824357 | 6 CPL 77 L GLV 168.3MM | 1261.5 | 11.7 | 077 | L060077GL0 |  | X | 6 | US
68830482437 | 688304824371 | 6 CPL 77 L ORG 168.3MM ~ | 1070 | 11.7 | 077 | L060077PL0 |  | X | 6 | US
68830482439 | 688304824395 | 8 CPL 77 L GLV 219.1MM | 1721.5 | 20.53 | 077 | L080077GL0 |  | X | 8 | US
68830482441 | 688304824418 | 8 CPL 77 L ORG 219.1MM ~ | 1377.5 | 20.53 | 077 | L080077PL0 |  | X | 8 | US
68830482476 | 688304824760 | 3/4 CPL 77 L GLV 26.9MM | 274 | 1.14 | 077 | L006077GL0 |  | X | 3/4 | US
68830482477 | 688304824777 | 3/4 CPL 77 L ORG 26.9MM ~ | 245.5 | 1.14 | 077 | L006077PL0 |  | X | 3/4 | US
68830482479 | 688304824791 | 1 CPL 77 L GLV 33.7MM | 274 | 1.3 | 077 | L010077GL0 |  | X | 1 | US
68830482480 | 688304824807 | 1 CPL 77 L ORG 33.7MM ~ | 245.5 | 1.3 | 077 | L010077PL0 |  | X | 1 | US
68830482481 | 688304824814 | 1 1/4 CPL 77 L GLV 42.4MM | 400.5 | 2.1 | 077 | L012077GL0 |  | X | 1 1/4 | US
68830482482 | 688304824821 | 1 1/4 CPL 77 L ORG 42.4MM ~ | 364 | 2.1 | 077 | L012077PL0 |  | X | 1 1/4 | US
68830482483 | 688304824838 | 1 1/2 CPL 77 L GLV 48.3MM | 419.5 | 2.1 | 077 | L014077GL0 |  | X | 1 1/2 | US
68830482485 | 688304824852 | 1 1/2 CPL 77 L ORG 48.3MM ~ | 382.5 | 2.2 | 077 | L014077PL0 |  | X | 1 1/2 | US
68830482486 | 688304824869 | 2 CPL 77 L GLV 60.3MM | 308.5 | 2.82 | 077 | L020077GL0 |  | X | 2 | US
68830482488 | 688304824883 | 2 CPL 77 L ORG 60.3MM ~ | 267.5 | 2.82 | 077 | L020077PL0 |  | X | 2 | US
68830482496 | 688304824968 | 10 CPL 77 L GLV 273MM | 2555 | 32 | 077 | L100077GL0 |  | X | 10 | US
68830482497 | 688304824975 | 10 CPL 77 L ORG 273MM ~ | 2047.5 | 32 | 077 | L100077PL0 |  | X | 10 | US
68830482499 | 688304824999 | 12 CPL 77 L ORG 323.9MM ~ | 2373 | 33.02 | 077 | L120077PL0 |  | X | 12 | US
68830482636 | 688304826368 | 2 1/2 BFV VIC 300MS O BARE ~ 73MM | 1807.5 | 7.2 | 761 | V024761SO0 |  | X | 2 1/2 | US
68830482638 | 688304826382 | 8 CPL 307 FS-S GLV | 1219.5 | 17.65 | 307 | C080307GS0 |  | X | 8 | US
68830482639 | 688304826399 | 1 1/2 CPL 99 L ORG 48.3MM ~ | 577.5 | 3.5 | 099 | L014099PL0 |  | X | 1 1/2 | US
68830482640 | 688304826405 | 2 CPL 99 L ORG 60.3MM ~ | 679 | 5.175 | 099 | L020099PL0 |  | X | 2 | US
68830482642 | 688304826429 | 3 CPL 99 L ORG 88.9MM ~ | 1072.5 | 8.396 | 099 | L030099PL0 |  | X | 3 | US
68830482645 | 688304826450 | 4 CPL 99 L ORG 114.3MM ~ | 1466 | 13.152 | 099 | L040099PL0 |  | X | 4 | US
68830482650 | 688304826504 | 8 CPL 99 L ORG 219.1MM ~ | 3437.5 | 36.8 | 099 | L080099PL0 |  | X | 8 | US
68830482707 | 688304827075 | 10 CPL 99 L ORG 273MM | 5201 | 42.46 | 099 | L100099PL0 |  | X | 10 | US
68830482933 | 688304829338 | V27;V34;V36 REC ESC EXP PLT CP | 13 | 0.3 | 000 | SE10000020 |  | X | 5X3X3 | US
68830482934 | 688304829345 | V27;V34;V36 REC ESC EXP PLT WH | 13 | 0.105 | 000 | SE10000040 |  |  | 5X3X3 | US
68830483017 | 688304830174 | S363BFQ42031012 V3606 K5.6 ~ PEN 200F/93C QR CP 31 IN ~ | 406.5 | 7.54 | BFQ | S363BFQ453 |  | X | V36 SPRINKLERS & SUBASSEMBLIES | US
68830483076 | 688304830761 | 2 CPL 99 FDA-A ORG 60.3MM ~ | 797.5 | 5.175 | 099 | L020099PA1 |  | X | 2 | US
68830483082 | 688304830822 | 3 CPL 77 L GLV 88.9MM | 402 | 3.746 | 077 | L030077GL0 |  | X | 3 | US
68830483086 | 688304830860 | 12 CPL 77 L GLV 323.9MM | 2947 | 35.1 | 077 | L120077GL0 |  | X | 12 | US
68830483149 | 688304831492 | 8x8x5 RD TEE 29T SWS GLV NPT ~ C/E=7 3/4 | 3878.5 | 35.25 | 029 | FF71029G00 |  | X | 8X8X5 | US
68830483238 | 688304832383 | S363CCS51012012 V3611 K8.0 ~ HSW 155F/68C SR BR 12 IN ~ | 295.5 | 3.74 | CCS | S363CCS679 |  | X | V36 SPRINKLERS & SUBASSEMBLIES | US
68830483295 | 688304832956 | 4x3/4 MEC-CSS 920N E GLV NPT ~ FEM 114.3x26.9MM;3/4 FEM ~ | 411.5 | 4 | 92N | CD2092NGEA |  | X | 4X3/4 | US
68830483341 | 688304833410 | WR V25 OPEN END 10896W/B | 467.5 | 0.25 | 500 | ST01500000 |  | X | 3/4X2 1/2 | US
68830483459 | 688304834592 | 3x1 1/2 FEMx1 1/4 GRV MEC-CSS~ 920N E ORG HOLE SIZES 2.00/ ~ | 317.5 | 5 | 92N | CK3092NPEC |  | X | 3X1 1/2X1 1/4 | US
68830483501 | 688304835018 | 46 COMBO GR CVR PL ASY | 561.5 | 4.05 | 046 | R200046PLT |  | X | 20/508MM | US
68830483581 | 688304835810 | 14 90 ELL W10 AGS ORG C/E=14 | 3275 | 144 | 010 | W140010P00 |  |  | 14 | US
68830483583 | 688304835834 | 14 45 ELL W11 AGS ORG | 2452.5 | 63 | 011 | W140011P00 |  |  | 14 | US
68830483587 | 688304835872 | 16 90 ELL W10 AGS ORG C/E=16 ~ | 4252 | 206 | 010 | W160010P00 |  |  | 16 | US
68830483590 | 688304835902 | 16 TEE W20 AGS SWS ORG C/E=12~ | 4678 | 125 | 020 | W160020P00 |  |  | 16 | US
68830483645 | 688304836459 | 10 PLV 365 T 37H-77 BARE ~ P100711100 | 5065.5 | 180 | 365 | V100365PT0 |  | X | 10 | US
68830483668 | 688304836688 | 3 in 1 STN/CHECK/RESTRICTOR ASSEMBLY | 369 | 1.6 | 760 | S004760C01 |  |  | 1/2 | US
68830483696 | 688304836961 | 416 AGS 14-16 SS RETROFIT KIT | 7937.5 | 25 | 416 | RWX1416KIT |  | X |  | US
68830483698 | 688304836985 | 436 14-24 SS AGS RL SET | 6829 | 35 | 436 | RWX1436024 |  | X |  | US
68830483700 | 688304837005 | 416 AGS SPRING UPGRADE KIT | 1251 | 25 | 416 | RW14416KIT |  | X | 12X23 | US
68830483727 | 688304837272 | 5 45 ELL 11-P SWS GLV PLE ~ C/E=5 1/8 | 1806 | 18 | 011 | F050011GLK |  | X | 5 | US
68830483790 | 688304837906 | 416 AGS GUARD SETTING PAD | 62.5 | 0.706 | 416 | R078416MCH |  |  |  | US
68830483804 | 688304838040 | V38 CNCL CVR 135F/57C BRIGHT ~ WHITE RAL9003 | 9.5 | 0.134 | 6AS | S3806AS0W0 |  |  | 38 | US
68830483808 | 688304838088 | 2 BFV VIC 300MS O HDL MEM STP~ 60.3MM | 1827 | 6 | 761 | V020761SO2 |  | X | 2 | US
68830483809 | 688304838095 | 2 1/2 BFV VIC 300MS O HDL MEM~ STP 73MM | 2117 | 5.9 | 761 | V024761SO2 |  | X | 2 1/2 | US
68830483810 | 688304838101 | 3 BFV VIC 300MS O HDL MEM STP~ 88.9MM | 2349 | 7.045 | 761 | V030761SO2 |  | X | 3 | US
68830483811 | 688304838118 | 4 BFV VIC 300MS O HDL MEM STP~ 114.3MM | 2619.5 | 11.8 | 761 | V040761SO2 |  | X | 4 | US
68830483812 | 688304838125 | 5 BFV VIC 300MS O HDL MEM STP~ 141.3MM | 5023 | 18 | 761 | V050761SO2 |  | X | 5 | US
68830483813 | 688304838132 | 6 BFV VIC 300MS O HDL MEM STP~ 168.3MM | 5145.5 | 23.2 | 761 | V060761SO2 |  | X | 6 | US
68830483814 | 688304838149 | 6 BFV VIC 300MS O GO HW ~ 168.3MM | 5958.5 | 24 | 761 | V060761SO3 |  | X | 6 | US
68830483815 | 688304838156 | 8 BFV VIC 300MS O HDL MEM STP~ 219.1MM | 6611 | 37.5 | 761 | V080761SO2 |  | X | 8 | US
68830483816 | 688304838163 | 8 BFV VIC 300MS O GO HW ~ 219.1MM | 7890 | 38.3 | 761 | V080761SO3 |  | X | 8 | US
68830483817 | 688304838170 | 10 BFV VIC 300MS O GO HW ~ 273MM | 10266 | 81.5 | 761 | V100761SO3 |  | X | 10 | US
68830483818 | 688304838187 | 12 BFV VIC 300MS O GO HW ~ 323.9MM | 11457 | 97.5 | 761 | V120761SO3 |  | X | 12 | US
68830483828 | 688304838286 | KIT 2-3 FOR TMPR PROOF HDL CONVERTS 10 POS HANDLE TO TP | 637.5 | 3 | 761 | K020761001 |  | X | 2 | US
68830483829 | 688304838293 | KIT 2-3 CNV LVR HDL 300MS & ~ S/461 MEM | 401 | 3.1 | 761 | K020761002 |  | X | 2 | US
68830483830 | 688304838309 | KIT 4 FOR TMPR PROOF HDL ~ CONVERTS 10 POS HANDLE TO TP | 692 | 2.6 | 761 | K040761001 |  | X | 4 | US
68830483831 | 688304838316 | KIT 4 CNV LVR HDL 300MS & S/ ~ 461 MEM | 455.5 | 2.9 | 761 | K040761002 |  | X | 4 | US
68830483832 | 688304838323 | KIT 5-6 FOR TMPR PROOF HDL CONVERTS 10 POS HANDLE TO TP | 692 | 0.75 | 761 | K050761001 |  | X | 5 | US
68830483833 | 688304838330 | KIT 5-6 CNV LVR HDL 300MS & ~ S/461 MEM | 455.5 | 2 | 761 | K050761002 |  | X | 5 | US
68830483834 | 688304838347 | KIT 8 TMPR PROOF HDL | 692 | 3.96 | 761 | K080761001 |  | X | 8 | US
68830483835 | 688304838354 | KIT 8 CNV LVR HDL 300MS & S/ ~ 461 MEM | 455.5 | 10 | 761 | K080761002 |  | X | 8 | US
68830483851 | 688304838514 | 7/8-9x5 ONTB 316SS ES1005 | 492.5 | 1.01 | 000 | BA78000X26 |  | X | 7/8X5 | US
68830483859 | 688304838590 | 12 B/D PLV 365 T 37H-77 GO HW P120711180 | 10035.5 | 295 | 365 | V120365PTL |  | X | 12 | US
68830483935 | 688304839351 | 3/8-16x2 1/2 ONTB/FLG NUT PLT | 29.5 | 0.105 | 005 | BA00005Z11 |  | X | 3/8X2 1/2 | US
68830483936 | 688304839368 | 3/8-16x2 1/2 SS ONTB EP490 | 159.5 | 0.1 | 471 | BA00471X6C |  | X | 3/8X2 1/2 | US
68830483937 | 688304839375 | 3/8-16x2 ONTB 316SS ES1005 | 159.5 | 0.1 | 000 | BA35000X36 |  | X | 3/8X2 | US
68830483938 | 688304839382 | 3/8-16x2 ONTB SS EP490 | 159.5 | 0.1 | 471 | BA35471X6C |  | X | 3/8X2 | US
68830483940 | 688304839405 | 1/2-13x2 1/2 ONTB/N PLT | 39 | 0.2 | 000 | BA42000Z10 | X |  | 1/2X2 1/2 | US
68830483941 | 688304839412 | 1/2-13x2 3/4 ONTB 316SS ES1005 | 224 | 0.22 | 000 | BA43000X26 |  | X | 1/2X2 3/4 | US
68830483960 | 688304839603 | 1/2-13x2 3/4 ONTB/N PLT | 39 | 0.223 | 000 | BA43000Z10 | X |  | 1/2X2 3/4 | US
68830483962 | 688304839627 | 1/2-13x2 3/4 ONTB SS EP490 | 224 | 0.2 | 471 | BA43471X6C |  | X | 1/2X2 3/4 | US
68830483965 | 688304839658 | 1/2-13x3 1/4 ONTB/N PLT | 39 | 0.25 | 000 | BA44000Z10 |  | X | 1/2X3 1/4 | US
68830483967 | 688304839672 | 5/8-11x2 3/4 ONTB/N PLT | 43.5 | 0.378 | 000 | BA51000Z10 |  | X | 5/8X2 3/4 | US
68830483968 | 688304839689 | 5/8-11x3 1/4 ONTB/N PLT | 43.5 | 0.42 | 000 | BA53000Z10 | X |  | 5/8X3 1/4 | US
68830483970 | 688304839702 | 5/8-11x3 1/2 ONTB/N PLT | 45.5 | 0.43 | 000 | BA54000Z10 | X |  | 5/8X3 1/2 | US
68830483972 | 688304839726 | 5/8-11x4 ONTB/N PLT | 57 | 0.4 | 000 | BA55000Z10 |  | X | 5/8X4 | US
68830483974 | 688304839740 | 3/4-10x4 1/4 ONTB/N PLT | 50.5 | 0.755 | 000 | BA65000Z10 | X |  | 3/4X4 1/4 | US
68830483977 | 688304839771 | 3/4-10x5 ONTB/N PLT | 66 | 0.85 | 000 | BA66000Z10 | X |  | 3/4X5 | US
68830483978 | 688304839788 | 7/8-9x5 ONTB/N PLT | 87 | 1.1 | 000 | BA78000Z10 | X |  | 7/8X5 | US
68830483980 | 688304839801 | 7/8-9x5 1/2 ONTB/N PLT | 92.5 | 1.03 | 000 | BA79000Z10 | X |  | 7/8X5 1/2 | US
68830483981 | 688304839818 | 7/8-9x5 1/2 ONTB SS EP490 | 492.5 | 1.03 | 471 | BA79471X6C |  | X | 7/8X5 1/2 | US
68830483982 | 688304839825 | 1-8x5 1/2 ONTB SS EP490 | 644.5 | 1.38 | 471 | BA90471X6C |  | X | 1X5 1/2 | US
68830483983 | 688304839832 | 1-8x6 ONTB 316SS ES1005 | 518.5 | 1.415 | 000 | BA91000X26 |  | X | 1X6 | US
68830483984 | 688304839849 | 1-8x6 ONTB/N PLT | 107 | 1.9 | 000 | BA91000Z10 | X |  | 1X6 | US
68830483986 | 688304839863 | 1-8x6 1/2 ONTB 316SS ES1005 | 638.5 | 0.1 | 000 | BA92000X26 |  | X | 1X6 1/2 | US
68830483987 | 688304839870 | 1-8x6 1/2 ONTB/N PLT | 113 | 1.6 | 000 | BA92000Z10 | X |  | 1X6 1/2 | US
68830483988 | 688304839887 | 1-8x6 1/2 ONTB SS EP490 | 638.5 | 1.57 | 471 | BA92471X6C |  | X | 1X6 1/2 | US
68830483990 | 688304839900 | 1 1/4-7x5 1/2 ONTB/N PLT | 412.5 | 2.3 | 000 | BB15000Z10 |  | X | 1 1/4X5 1/2 | US
68830483991 | 688304839917 | 1 1/4-7x6 ONTB/N PLT | 595 | 2.3 | 000 | BB16000Z10 |  | X | 1 1/4X6 | US
68830483993 | 688304839931 | 1 3/8-6x5 3/4 ONTB/N PLT | 477.5 | 3.8 | 000 | BB24000Z10 |  | X | 1 3/8X5 3/4 | US
68830483995 | 688304839955 | 1 1/2-6x5 3/4 ONTB/N PLT | 512.5 | 3.6 | 000 | BB44000Z10 |  | X | 1 1/2X5 3/4 | US
68830483998 | 688304839986 | 1 3/4-5x6 ONTB/N PLT | 893.5 | 5.5 | 000 | BB54000Z10 |  | X | 1 3/4X6 | US
68830484059 | 688304840593 | KIT 738 METER CNV F/CBV | 915.5 | 2 | 738 | K000738100 | X |  | MISCELLANEOUS | US
68830484102 | 688304841026 | 3/8-16x2 ONTB/N PLT 295811020 | 35 | 0.1 | 000 | BA35000Z10 | X |  | 3/8X2 | US
68830484108 | 688304841088 | 5/8-11x5 ONTB/N PLT | 70.5 | 0.45 | 000 | BR89000Z00 |  | X | 5/8X5 | US
68830484170 | 688304841705 | 436 4-6 SS RL SET | 3672.5 | 15 | 436 | RX04436006 |  | X | 1X2 3/8 | US
68830484172 | 688304841729 | 436 8-12 SS RL SET | 4144 | 15 | 436 | RX08436012 |  | X | 2X4 1/8 | US
68830484184 | 688304841842 | 5 BFV VIC 300MS O BARE 141.3MM | 4708 | 20 | 761 | V050761SO0 |  | X | 5 | US
68830484185 | 688304841859 | 6 BFV VIC 300MS O BARE ~ 168.3MM | 4590 | 23.1 | 761 | V060761SO0 |  | X | 6 | US
68830484203 | 688304842030 | 1-8X3 1/2 ONTB/N XTRA THD LTH | 93 | 1.38 | 000 | BL20000Z10 | X |  | 1X3 1/2 | US
68830484225 | 688304842252 | V27;39 SHALLOW CNCL CVR/PLT ~ 135F/57C SUBASY BLK RAL9004 | 15 | 0.5 | 6A0 | S2706A00B0 |  | X | 27 | US
68830484226 | 688304842269 | V27;39 SHALLOW CNCL CVR/PLT ~ SUBASY CP 135F/57C | 15 | 0.5 | 6A0 | S2706A0020 |  | X | 27 | US
68830484227 | 688304842276 | V27 SHALLOW CNCL CVR/PLT SASY~ WH RAL9010 135F/57C | 9.5 | 0.25 | 6A0 | S2706A0040 |  |  | 27 | US
68830484231 | 688304842313 | V36 CVR PL SUBASY 135F/57C WH | 38.5 | 0.2 | 6A0 | S3606A0040 |  | X | 36 | US
68830484251 | 688304842511 | V38 CNCL CVR 135F/57C BLK ~ RAL9004 | 20.5 | 0.134 | 6AS | S3806AS0B0 |  |  | 38 | US
68830484252 | 688304842528 | V38 CNCL CVR 135F/57C CP | 9.5 | 0.134 | 6AS | S3806AS020 |  |  | 38 | US
68830484253 | 688304842535 | V38 CNCL CVR 135F/57C BRIGHT ~ BRASS | 35 | 0.134 | 6AS | S3806AS030 |  | X | 38 | US
68830484254 | 688304842542 | V38 CNCL CVR 135F/57C WH RAL ~ 9010 | 9.5 | 0.134 | 6AS | S3806AS040 |  |  | 38 | US
68830484260 | 688304842603 | 1 7/8-5x6 ONTB/N PLT | 1182 | 8.52 | 000 | BB55000Z10 |  | X | 1 7/8X6 | US
68830484263 | 688304842634 | 1 1/8-7x4 ONTB/N PLT | 143 | 1.7 | 000 | BL29000Z10 | X |  | 1 1/8X4 | US
68830484264 | 688304842641 | 5/8-11x4 1/4 ONTB/FLG NUT PLT | 43 | 0.4 | 000 | BL42000Z10 |  | X | 5/8X4 1/4 | US
68830484266 | 688304842665 | 1 1/4-7x3 1/2 ONTB/N PLT | 412.5 | 1.43 | 000 | BL49000Z10 |  | X | 1 1/4X3 1/2 | US
68830484271 | 688304842719 | 1-8x5 ONTB/N PLT | 87.5 | 1.56 | 000 | BM15000Z10 |  | X | 1X5 | US
68830484273 | 688304842733 | 1/2-13x3 ONTB/N PLT | 39 | 0.24 | 000 | BM29000Z10 |  | X | 1/2X3 | US
68830484274 | 688304842740 | 1/2-13x3 ONTB/FLG NUT PLT | 33 | 0.28 | 000 | BM29000Z11 |  | X | 1/2X3 | US
68830484275 | 688304842757 | 1 1/8-7x6 ONTB/N PLT | 253.5 | 3.2 | 000 | BM78000Z10 | X |  | 1 1/8X6 | US
68830484276 | 688304842764 | 3/8-16x2 1/4 ONTB/FLG NUT PLT | 28.5 | 0.08 | 000 | BR80000Z11 |  | X | 3/8X2 1/4 | US
68830484277 | 688304842771 | 1 1/2-6x4 1/2 ONTB/N PLT | 455 | 3 | 000 | BU36000Z10 |  | X | 1 1/2X4 1/2 | US
68830484278 | 688304842788 | 1 1/4-7x4 1/2 ONTB/N PLT | 149.5 | 2.3 | 000 | BU45000Z10 |  | X | 1 1/4X4 1/2 | US
68830484283 | 688304842832 | 6 CPL 78 L ORG CST HDL ~ | 1412 | 10.85 | 078 | L060078PLA |  | X | 6 | US
68830484286 | 688304842863 | V39 CNCL CVR/PLT SUBASY BLK ~ RAL9004 165F/74C | 51.5 | 0.35 | 6D0 | S2706D00B0 |  | X | 27 | US
68830484287 | 688304842870 | V27;V39 CNCL CVR/PLT SUBASY CP 165F/74C | 40.5 | 0.35 | 6D0 | S2706D0020 |  | X | 27 | US
68830484289 | 688304842894 | V27 CNCL CVR/PLT SUBASY WH ~ 165F/74C | 40.5 | 0.35 | 6D0 | S2706D0040 |  | X | 27 | US
68830484290 | 688304842900 | V2708 K5.6 PEN 175F/79C QR ~ BLK RAL9004 1/2 NPT | 50 | 0.165 | BEQ | S271BEQ4B0 |  | X | V2701 & V2705 SUBASSEMBLIES | US
68830484291 | 688304842917 | V36 CVR PL/SKIRT SUBASY BLK ~ RAL9004 165F/74C | 38.5 | 0.95 | 6D0 | S3606D00B0 |  | X | 36 | US
68830484292 | 688304842924 | V36 CVR PL/SKIRT SUBASY CP ~ 165F/74C | 38.5 | 0.95 | 6D0 | S3606D0020 |  | X | 36 | US
68830484302 | 688304843020 | V38 CNCL CVR 165F/74C BLK ~ RAL9004 | 20.5 | 0.134 | 6D0 | S3806D00B0 |  | X | 38 | US
68830484303 | 688304843037 | V38 CNCL CVR 165F/74C CP | 18 | 0.134 | 6D0 | S3806D0020 |  | X | 38 | US
68830484304 | 688304843044 | V38 CNCL CVR 165F/74C BB | 35 | 0.134 | 6D0 | S3806D0030 |  | X | 38 | US
68830484305 | 688304843051 | V38 CNCL CVR 165F/74C WH | 9.5 | 0.134 | 6D0 | S3806D0040 |  |  | 38 | US
68830484347 | 688304843471 | 1 CPL 475 FS-E CF8M 33.7MM | 321.5 | 1.6 | 475 | L010475XE1 |  | X | 1 | US
68830484426 | 688304844263 | 14 GSK W741 E AGS | 299.5 | 0.785 | 741 | G140741WE0 | X |  | 14 | US
68830484427 | 688304844270 | 16 GSK W741 E AGS | 332.5 | 1.252 | 741 | G160741WE0 | X |  | 16 | US
68830484449 | 688304844492 | 416 AGS 14-16 SS RL SET | 7135 | 20 | 416 | RWX1416016 |  | X |  | US
68830484486 | 688304844867 | 3/8-16x2 1/2 ONTB/N PLT | 50.5 | 0.105 | 000 | BA00000Z10 |  | X | 3/8X2 1/2 | US
68830484489 | 688304844898 | 10-32x1/2 HX SOCK FLAT HD SCR | 15 | 0.01 | 011 | NS09011008 |  | X | 10X3 5/8 | US
68830484490 | 688304844904 | 10-32x5/8 HX SOC FLAT HD SCR ~ 82 DEG | 15 | 0.01 | 011 | NS09011010 |  | X | 10X3 5/8 | US
68830484517 | 688304845178 | 416 LR RL RET SCR F/AGS | 192.5 | 0.722 | 416 | R075416PLT |  | X | TOOL PARTS | US
68830484546 | 688304845468 | 436 BRG TORR #WJ-323824 | 171 | 0.35 | 200 | NB02200003 |  | X | 1 1/4X1/2 | US
68830485034 | 688304850349 | A 12x6 90 RD ELL 10-CR CDI ~ 37H-77 F | 4582 | 101.7 | 010 | AG32010PF0 |  | X | 12X6 | US
68830485037 | 688304850370 | VE226P RL GRV F/1 1/4-6 ~ PVC/AL | 3346 | 45 | 226 | R6002260FS |  | X | 60 | US
68830485109 | 688304851094 | 18 GSK W741 E AGS | 482.5 | 2.112 | 741 | G180741WE0 | X |  | 18/457.2MM | US
68830485110 | 688304851100 | 20 GSK W741 E AGS | 519.5 | 1.57 | 741 | G200741WE0 | X |  | 20/508MM | US
68830485111 | 688304851117 | 24 GSK W741 E AGS | 577.5 | 1.86 | 741 | G240741WE0 | X |  | 24/609.6MM | US
68830485211 | 688304852114 | 14 TEE W20 AGS ORG C/E=11 ~ | 4142.5 | 166.5 | 020 | W140020PF0 |  |  | 14 | US
68830485213 | 688304852138 | 16 45 ELL W11 AGS ORG C/E=6.63 | 2760.5 | 94 | 011 | W160011PF0 |  |  | 16 | US
68830485214 | 688304852145 | 16 TEE W20 AGS ORG C/E=12 ~ | 4678 | 195 | 020 | W160020PF0 |  |  | 16 | US
68830485215 | 688304852152 | 18 90 ELL W10 AGS ORG C/E=18 ~ | 5396.5 | 257.9 | 010 | W180010PF0 |  |  | 18/457.2MM | US
68830485216 | 688304852169 | 18 45 ELL W11 AGS ORG C/E=7.46 | 3235.5 | 129 | 011 | W180011PF0 |  |  | 18/457.2MM | US
68830485217 | 688304852176 | 18 TEE W20 AGS ORG C/E=13 1/2~ | 5845.5 | 281 | 020 | W180020PF0 |  |  | 18/457.2MM | US
68830485218 | 688304852183 | 20 90 ELL W10 AGS ORG C/E=20 ~ | 7112 | 332.89 | 010 | W200010PF0 |  |  | 20/508MM | US
68830485219 | 688304852190 | 20 45 ELL W11 AGS ORG C/E= ~ 8.28 | 4249.5 | 165.3 | 011 | W200011PF0 |  |  | 20/508MM | US
68830485220 | 688304852206 | 20 TEE W20 AGS ORG C/E=15 ~ | 8376.5 | 350 | 020 | W200020PF0 |  |  | 20/508MM | US
68830485221 | 688304852213 | 24 45 ELL W11 AGS ORG ~ C/E=9.94 | 6524 | 246 | 011 | W240011PF0 |  |  | 24/609.6MM | US
68830485222 | 688304852220 | 24 TEE W20 AGS ORG C/E=17 | 12768.5 | 503.7 | 020 | W240020PF0 |  |  | 24/609.6MM | US
68830485258 | 688304852589 | S363CFQ42008214 V3610 K5.6 ~ HSW 200F/93C QR CP 8 1/4 IN ~ | 308.5 | 3.04 | CFQ | S363CFQ775 |  | X | V36 SPRINKLERS & SUBASSEMBLIES | US
68830485466 | 688304854668 | A 6x4 90 RD ELL 10-CR DI ~ 37H-77 | 1347.5 | 18 | 010 | AE79010PD0 |  | X | 6X4 | US
68830485624 | 688304856242 | S363BCS42040410 V3605 K5.6 ~ PEN 155F/68C SR CP 40 1/2 IN ~ | 477.5 | 9.44 | BCS | S363BCSR05 |  | X | V36 SPRINKLERS & SUBASSEMBLIES | US
68830485674 | 688304856747 | 2 BFV VIC 300MS E HDL MEM STP~ W/BRZ DISC 60.3MM | 1857 | 6 | 761 | V020761BE2 |  | X | 2 | US
68830485675 | 688304856754 | 2 1/2 BFV VIC 300MS E HDL MEM~ STP W/BRZ DISC 73MM | 2146.5 | 7.2 | 761 | V024761BE2 |  | X | 2 1/2 | US
68830485676 | 688304856761 | 3 BFV VIC 300MS E HDL MEM STP~ W/BRZ DISC 88.9MM | 2667 | 8.5 | 761 | V030761BE2 |  | X | 3 | US
68830485677 | 688304856778 | 4 BFV VIC 300MS E HDL MEM STP~ W/BRZ DISC 114.3MM | 2793.5 | 11.8 | 761 | V040761BE2 |  | X | 4 | US
68830485678 | 688304856785 | 5 BFV VIC 300MS E HDL MEM STP~ W/BRZ DISC 141.3MM | 5090 | 20 | 761 | V050761BE2 |  | X | 5 | US
68830485679 | 688304856792 | 6 BFV VIC 300MS E HDL MEM STP~ W/BRZ DISC 168.3MM | 6024.5 | 23.2 | 761 | V060761BE2 |  | X | 6 | US
68830485712 | 688304857126 | 2 BFV VIC 300MS O HDL MEM STP~ W/SS DISC & 416SS STEM 60.3MM | 2721.5 | 6 | 761 | V020761XO2 |  | X | 2 | US
68830485713 | 688304857133 | 2 BFV VIC 300MS T HDL MEM STP~ W/SS DISC & 416SS STEM 60.3MM | 2218.5 | 6 | 761 | V020761XT2 |  | X | 2 | US
68830485714 | 688304857140 | 2 1/2 BFV VIC 300MS O HDL MEM~ STP W/SS DISC & 416SS STEM ~ | 3095.5 | 7.5 | 761 | V024761XO2 |  | X | 2 1/2 | US
68830485715 | 688304857157 | 2 1/2 BFV VIC 300MS T HDL MEM~ STP W/SS DISC & 416SS STEM ~ | 2316 | 7.5 | 761 | V024761XT2 |  | X | 2 1/2 | US
68830485716 | 688304857164 | 3 BFV VIC 300MS O HDL MEM STP~ W/SS DISC 88.9MM | 4050 | 8.5 | 761 | V030761XO2 |  | X | 3 | US
68830485717 | 688304857171 | 3 BFV VIC 300MS T HDL MEM STP~ W/SS DISC 88.9MM | 2497.5 | 8.5 | 761 | V030761XT2 |  | X | 3 | US
68830485718 | 688304857188 | 4 BFV VIC 300MS O HDL MEM STP~ W/SS DISC 114.3MM | 4529.5 | 11.8 | 761 | V040761XO2 |  | X | 4 | US
68830485719 | 688304857195 | 4 BFV VIC 300MS T HDL MEM STP~ W/SS DISC 114.3MM | 2997.5 | 11.8 | 761 | V040761XT2 |  | X | 4 | US
68830485720 | 688304857201 | 5 BFV VIC 300MS O HDL MEM STP~ W/SS DISC 141.3MM | 8471.5 | 20 | 761 | V050761XO2 |  | X | 5 | US
68830485721 | 688304857218 | 5 BFV VIC 300MS T HDL MEM STP~ W/SS DISC 141.3MM | 6035 | 20 | 761 | V050761XT2 |  | X | 5 | US
68830485722 | 688304857225 | 6 BFV VIC 300MS O HDL MEM STP~ W/SS DISC 168.3MM | 9068 | 23.2 | 761 | V060761XO2 |  | X | 6 | US
68830485723 | 688304857232 | 6 BFV VIC 300MS O GO HW W/SS ~ DISC 168.3MM | 9327.5 | 24 | 761 | V060761XO3 |  | X | 6 | US
68830485724 | 688304857249 | 6 BFV VIC 300MS T HDL MEM STP~ W/SS DISC 168.3MM | 6451.5 | 23.2 | 761 | V060761XT2 |  | X | 6 | US
68830485725 | 688304857256 | 6 BFV VIC 300MS T GO HW W/SS ~ DISC 168.3MM | 7392.5 | 24 | 761 | V060761XT3 |  | X | 6 | US
68830485726 | 688304857263 | 8 BFV VIC 300MS O HDL MEM STP~ W/SS DISC 219.1MM | 10668 | 37.5 | 761 | V080761XO2 |  | X | 8 | US
68830485727 | 688304857270 | 8 BFV VIC 300MS O GO HW W/SS ~ DISC 219.1MM | 12372.5 | 38.3 | 761 | V080761XO3 |  | X | 8 | US
68830485728 | 688304857287 | 8 BFV VIC 300MS T HDL MEM STP~ W/SS DISC 219.1MM | 9555 | 37.5 | 761 | V080761XT2 |  | X | 8 | US
68830485729 | 688304857294 | 8 BFV VIC 300MS T GO HW W/SS ~ DISC 219.1MM | 10252 | 38.3 | 761 | V080761XT3 |  | X | 8 | US
68830485730 | 688304857300 | 10 BFV VIC 300MS O GO HW W/SS~ DISC 273MM | 15670 | 81.5 | 761 | V100761XO3 |  | X | 10 | US
68830485731 | 688304857317 | 10 BFV VIC 300MS T GO HW W/SS~ DISC 273MM | 15130 | 81.5 | 761 | V100761XT3 |  | X | 10 | US
68830485732 | 688304857324 | 12 BFV VIC 300MS O GO HW W/SS~ DISC 323.9MM | 18015 | 97.5 | 761 | V120761XO3 |  | X | 12 | US
68830485733 | 688304857331 | 12 BFV VIC 300MS T GO HW W/SS~ DISC 323.9MM | 17118.5 | 97.5 | 761 | V120761XT3 |  | X | 12 | US
68830485746 | 688304857461 | 2 BFV VIC 300MS T TMPR PROOF ~ HDL W/SS DISC & 416SS STEM ~ | 2651.5 | 6 | 761 | V020761XT4 |  | X | 2 | US
68830485748 | 688304857485 | 2 1/2 BFV VIC 300MS T TMPR ~ PROOF HDL W/SS DISC 73MM | 2793.5 | 7.5 | 761 | V024761XT4 |  | X | 2 1/2 | US
68830485751 | 688304857515 | 3 BFV VIC 300MS T TMPR PROOF ~ V030761XT4 HDL W/SS DISC ~ | 2851 | 8.5 | 761 | V030761XT4 |  | X | 3 | US
68830485753 | 688304857539 | 4 BFV VIC 300MS T TMPR PROOF ~ HDL W/SS DISC 114.3MM | 3038.5 | 11.8 | 761 | V040761XT4 |  | X | 4 | US
68830485755 | 688304857553 | 5 BFV VIC 300MS T TMPR PROOF ~ HDL W/SS DISC 141.3MM | 5507 | 20 | 761 | V050761XT4 |  | X | 5 | US
68830485757 | 688304857577 | 6 BFV VIC 300MS T TMPR PROOF ~ HDL W/SS DISC 168.3MM | 5978 | 23.2 | 761 | V060761XT4 |  | X | 6 | US
68830485760 | 688304857607 | 8 BFV VIC 300MS T TMPR PROOF ~ HDL W/SS DISC 219.1MM | 9907.5 | 37.5 | 761 | V080761XT4 |  | X | 8 | US
68830485852 | 688304858529 | S363BFQ44010414 V3606 K5.6 ~ PEN 200F/93C QR WH 10 1/2 IN ~ | 307.5 | 3.44 | BFQ | S363BFQ528 |  | X | V36 SPRINKLERS & SUBASSEMBLIES | US
68830485904 | 688304859045 | 6 TEE 20-P SWS GLV PLE F/USE ~ WITH STYLE 99 CPL C/E=6 1/2 | 3101 | 26.1 | 020 | F060020G09 |  | X | 6 | US
68830485946 | 688304859465 | 26 COMBO HDL SP | 45.5 | 0.03 | 026 | R041026PLT |  | X | 4X3 SPCL F/731 | US
68830485947 | 688304859472 | 26 COMBO HDL | 71.5 | 0.13 | 026 | R043026PLT |  | X | 4X2 1/2 SPCL F/731 | US
68830485948 | 688304859489 | 26 COMBO LWR SHFT | 671.5 | 0.8 | 026 | R109026MCH |  | X | TOOL CRIB | US
68830485949 | 688304859496 | 26 COMBO GR CVR PL | 94 | 0.984 | 026 | R115026PLT |  | X | 11 1/2 | US
68830486002 | 688304860027 | 2 1/2 XHY 90 ELL 62-ES BLK SWS | 944.5 | 5 | 062 | F024062PES |  | X | 2 1/2 | US
68830486003 | 688304860034 | 2 1/2 XHY TEE 64-ES SWS BLK | 1431 | 7.9 | 064 | F024064PES |  | X | 2 1/2 | US
68830486004 | 688304860041 | 4 XHY TEE 64-ES SWS BLK C/E=5 | 1755 | 23.5 | 064 | F040064PES |  | X | 4 | US
68830486033 | 688304860331 | S363BCQ44010011 V3606 K5.6 ~ PEN 155F/68C QR WH 10 IN FLUSH | 307.5 | 3.34 | BCQ | S363BCQP35 |  | X | V36 SPRINKLERS & SUBASSEMBLIES | US
68830486055 | 688304860553 | 4x2x1 1/2 MEC-CSS 920N E GLV ~ GRV 114.3x60.3x48.3MM GRVXGRV | 484 | 5.17 | 92N | CK3392NGEB |  | X | 4X2X1 1/2 | US
68830486162 | 688304861628 | 10x8 CPL 750 E PNT | 1338 | 32 | 750 | LF96750PE0 |  |  | 10X8 | US
68830486164 | 688304861642 | 26/46 COMBO MTG PL | 366.5 | 2.4 | 026 | R040026PLT |  | X | 4 | US
68830486165 | 688304861659 | 26/46 COMBO DRV SHFT | 166.5 | 0.5 | 026 | R042026PLT |  | X | 4X2 SPCL F/731 | US
68830486177 | 688304861772 | 10x8 GSK 750 E L/SPT RNG | 232.5 | 1.67 | 750 | GF96750LE0 |  | X | 10X8 | US
68830486206 | 688304862069 | 8 FIRE PUMP TESTMETER 735S ~ 1500 GPM PLT | 28129 | 22 | 735 | F080735Z0B |  | X | 8 | US
68830486420 | 688304864209 | MEASURING PROBE 1/2-12 BRZ | 322.5 | 1 | 738 | P000738100 | X |  | MISCELLANEOUS | US
68830486450 | 688304864506 | KIT 1 1/2/48.3MM VLV REBUILD ~ S/756/758 ACT VLV | 1117.5 | 3 | 756 | K014756026 | X |  | 1 1/2 | US
68830486451 | 688304864513 | KIT 2 1/2/73MM/3 VLV REBUILD ~ S/756/758 ACT VLV | 1153.5 | 1.4 | 756 | K024756026 | X |  | 2 1/2 | US
68830486466 | 688304864667 | KIT 4/114.9MM VLV REBUILD ~ S/756/758 ACT VLV | 1323.5 | 0.155 | 756 | K040756026 | X |  | 4 | US
68830486467 | 688304864674 | KIT 6/168.3MM VLV REBUILD ~ S/756/758 ACT VLV | 1323.5 | 7.709 | 756 | K060756026 | X |  | 6 | US
68830486468 | 688304864681 | KIT 8/219.1MM VLV REBUILD ~ S/756/758 ACT VLV | 1620 | 6.6 | 756 | K080756026 | X |  | 8 | US
68830486628 | 688304866289 | 3 BFV VIC 300MS O BARE 88.9MM | 2035.5 | 6 | 761 | V030761SO0 |  | X | 3 | US
68830486631 | 688304866319 | 8 BFV VIC 300MS O BARE ~ 219.1MM | 6522.5 | 37 | 761 | V080761SO0 |  | X | 8 | US
68830486632 | 688304866326 | 10 BFV VIC 300MS O BARE 273MM~ | 8836.5 | 76.9 | 761 | V100761SO0 |  | X | 10 | US
68830486633 | 688304866333 | 12 BFV VIC 300MS O BARE ~ 323.9MM | 10029.5 | 88 | 761 | V120761SO0 |  | X | 12 | US
68830486646 | 688304866463 | 12 90 LR ELL 100-3D BEND ORG ~ CUT GRV C/E=48 | 9729.5 | 332.62 | 100 | F120100P3D |  | X | 12 | US
68830486935 | 688304869358 | 416 RETURN SPRG SEAT | 486 | 1 | 416 | R130416PLT |  | X | 13 | US
68830486955 | 688304869556 | 1 1/4 CPL 75 FS-T ORG 42.4MM ~ | 150 | 1.44 | 075 | L012075PT1 |  | X | 1 1/4 | US
68830486977 | 688304869778 | 5 FIRE PUMP TEST METER 735S ~ 500 GPM PLT | 22747 | 13 | 735 | F050735Z5S |  | X | 5 | US
68830487002 | 688304870026 | 4 CKV 317 T 37H-77 ARM & WT ~ & DMPR C040111209 | 4292 | 82 | 317 | V040317PT6 |  | X | 4 | US
68830487003 | 688304870033 | 8 CKV 317 T 37H-77 ARM & WT & DMPR C080111209 | 7655.5 | 236.25 | 317 | V080317PT5 |  | X | 8 | US
68830487004 | 688304870040 | 12 CKV 317 T 37H-77 ARM & WT~ & DMPR C120111213 | 16502 | 503.7 | 317 | V120317PT5 |  | X | 12 | US
68830487111 | 688304871115 | 4x2 CPL 72 E ORG FEM ~ | 735 | 12 | 072 | LD29072PEF |  |  | 4X2 | US
68830487126 | 688304871269 | 4x2 CPL 72 E GLV FEM | 937.5 | 14.56 | 072 | LD29072GEF |  | X | 4X2 | US
68830487127 | 688304871276 | 4x2 CPL 72 T GLV FEM | 937.5 | 14.56 | 072 | LD29072GTF |  | X | 4X2 | US
68830487128 | 688304871283 | 4x2 CPL 72 T ORG FEM ~ | 735 | 12 | 072 | LD29072PTF |  | X | 4X2 | US
68830487239 | 688304872396 | 6x2 CPL 72 E GLV FEM | 1347.5 | 19.5 | 072 | LE61072GEF |  | X | 6X2 | US
68830487240 | 688304872402 | 6x2 CPL 72 T GLV FEM | 1347.5 | 19.5 | 072 | LE61072GTF |  | X | 6X2 | US
68830487241 | 688304872419 | 6x2 CPL 72 E ORG FEM ~ | 1037.5 | 19.5 | 072 | LE61072PEF |  |  | 6X2 | US
68830487242 | 688304872426 | 6x2 CPL 72 T ORG FEM ~ | 1037.5 | 19.5 | 072 | LE61072PTF |  | X | 6X2 | US
68830487244 | 688304872440 | 3 BFV VIC 300MS O GO HW 88.9MM | 2878.5 | 8.5 | 761 | V030761SO3 |  | X | 3 | US
68830487245 | 688304872457 | 14x8 ADP NPL W42 AGS UPD ~ GRVxBEV | 962 | 36.38 | 042 | WG78042U00 |  | X | 14X8 | US
68830487246 | 688304872464 | 14x8 GRV ADP NPL W43 AGS UPD ~ GRVxAGS | 962 | 36.38 | 043 | WG78043U00 |  | X | 14X8 | US
68830487247 | 688304872471 | 14x14x6 RD TEE W25 SWS ORG ~ AGSxAGSxSTD GRV C/RUN=11 ~ | 3746.5 | 101.1 | 025 | WG96025P00 |  | X | 14X14X6 | US
68830487248 | 688304872488 | 14x14x8 RD TEE W25 SWS ORG ~ AGSxAGSxSTD GRV C/RUN=11 ~ | 3837.5 | 102.5 | 025 | WG97025P00 |  |  | 14X14X8 | US
68830487249 | 688304872495 | 14x14x10 RD TEE W25 SWS ORG ~ AGSxAGSxSTD GRV C/RUN=11 ~ | 4059 | 105.1 | 025 | WG98025P00 |  |  | 14X14X10 | US
68830487250 | 688304872501 | 14x14x12 RD TEE W25 SWS ORG ~ AGSxAGSxSTD GRV C/RUN=11 ~ | 4344 | 108.1 | 025 | WG99025P00 |  |  | 14X14X12 | US
68830487251 | 688304872518 | 16x8 ADP NPL W42 AGS UPD ~ GRVxBEV | 1097.5 | 41.72 | 042 | WH08042U00 |  | X | 16X8 | US
68830487252 | 688304872525 | 16x8 GRV ADP NPL W43 AGS UPD ~ GRVxAGS | 1097.5 | 41.72 | 043 | WH08043U00 |  | X | 16X8 | US
68830487253 | 688304872532 | 16x16x6 RD TEE W25 SWS ORG ~ AGSxAGSxSTD GRV C/RUN=12 ~ | 3216 | 126.2 | 025 | WH28025P00 |  | X | 16X16X6 | US
68830487254 | 688304872549 | 16x16x8 RD TEE W25 SWS ORG ~ AGSxAGSxSTD GRV C/RUN=12 ~ | 3388.5 | 127.4 | 025 | WH29025P00 |  | X | 16X16X8 | US
68830487255 | 688304872556 | 16x16x10 RD TEE W25 SWS ORG ~ AGSxAGSxSTD GRV C/RUN=12 ~ | 3661 | 129.8 | 025 | WH30025P00 |  |  | 16X16X10 | US
68830487256 | 688304872563 | 16x16x12 RD TEE W25 SWS ORG ~ AGSxAGSxSTD GRV C/RUN=12 ~ | 3733.5 | 132.5 | 025 | WH31025P00 |  |  | 16X16X12 | US
68830487257 | 688304872570 | 16x16x14 RD TEE W25 AGS SWS ~ ORG C/RUN=12 C/BRH=12 | 4371.5 | 134.6 | 025 | WH32025P00 |  | X | 16X16X14 | US
68830487258 | 688304872587 | 18x8 ADP NPL W42 AGS UPD ~ GRVxBEV | 1497.5 | 54.77 | 042 | WH43042U00 |  | X | 18X8 | US
68830487259 | 688304872594 | 18x8 GRV ADP NPL W43 AGS UPD ~ AGSxAGS | 1497.5 | 54.77 | 043 | WH43043U00 |  | X | 18X8 | US
68830487260 | 688304872600 | 18x18x8 RD TEE W25 SWS ORG ~ AGSxAGSxSTD GRV C/RUN=13 1/2 ~ | 4317 | 161 | 025 | WH57025P00 |  | X | 18X18X8 | US
68830487261 | 688304872617 | 18x18x10 RD TEE W25 SWS ORG ~ AGSxAGSxSTD GRV C/RUN=13 1/2 ~ | 4479.5 | 163.1 | 025 | WH58025P00 |  | X | 18X18X10 | US
68830487262 | 688304872624 | 18x18x12 RD TEE W25 SWS ORG ~ AGSxAGSxSTD GRV C/RUN=13 1/2 ~ | 4479.5 | 202.9 | 025 | WH59025P00 |  | X | 18X18X12 | US
68830487263 | 688304872631 | 18x18x14 RD TEE W25 AGS SWS ~ ORG C/RUN=13 1/2 C/BRH=13 | 5183.5 | 167.6 | 025 | WH60025P00 |  | X | 18X18X14 | US
68830487264 | 688304872648 | 18x18x16 RD TEE W25 AGS SWS ~ ORG C/RUN=13 1/2 C/BRH=13 | 5658 | 168.2 | 025 | WH61025P00 |  | X | 18X18X16 | US
68830487265 | 688304872655 | 20x8 ADP NPL W42 AGS UPD ~ GRVxBEV | 1684.5 | 69.42 | 042 | WH68042U00 |  | X | 20X8 | US
68830487266 | 688304872662 | 20x8 GRV ADP NPL W43 AGS UPD ~ GRVxAGS | 1684.5 | 69.42 | 043 | WH68043U00 |  | X | 20X8 | US
68830487267 | 688304872679 | 20x20x8 RD TEE W25 SWS ORG ~ AGSxAGSxSTD GRV C/RUN=15 ~ | 5650.5 | 198.5 | 025 | WH84025P00 |  | X | 20X20X8 | US
68830487268 | 688304872686 | 20x20x10 RD TEE W25 SWS ORG ~ AGSxAGSxSTD GRV C/RUN=15 ~ | 5726 | 200.5 | 025 | WH85025P00 |  | X | 20X20X10 | US
68830487269 | 688304872693 | 20x20x12 RD TEE W25 SWS ORG ~ AGSxAGSxSTD GRV C/RUN=15 ~ | 6406.5 | 202.9 | 025 | WH86025P00 |  | X | 20X20X12 | US
68830487270 | 688304872709 | 20x20x14 RD TEE W25 AGS SWS ~ ORG C/RUN=15 C/BRH=14 | 6899.5 | 204.7 | 025 | WH87025P00 |  | X | 20X20X14 | US
68830487271 | 688304872716 | 20x20x16 RD TEE W25 AGS SWS ~ ORG C/RUN=15 C/BRH=14 | 7401.5 | 205 | 025 | WH88025P00 |  | X | 20X20X16 | US
68830487272 | 688304872723 | 20x20x18 RD TEE W25 AGS SWS ~ ORG C/RUN=15 C/BRH=14 1/2 | 8139.5 | 208.4 | 025 | WH89025P00 |  | X | 20X20X18 | US
68830487273 | 688304872730 | 24x8 ADP NPL W42 AGS UPD ~ GRVxBEV | 1873.5 | 93.79 | 042 | WH97042U00 |  | X | 24X8 | US
68830487274 | 688304872747 | 24x8 GRV ADP NPL W43 AGS UPD ~ GRVxAGS | 1873.5 | 93.79 | 043 | WH97043U00 |  | X | 24X8 | US
68830487275 | 688304872754 | 24x24x8 RD TEE W25 SWS ORG ~ AGSxAGSxSTD GRV C/RUN=17 ~ | 8574 | 270 | 025 | WJ10025P00 |  | X | 24X24X8 | US
68830487276 | 688304872761 | 24x24x10 RD TEE W25 SWS ORG ~ AGSxAGSxSTD GRV C/RUN=17 ~ | 8996.5 | 271.7 | 025 | WJ11025P00 |  | X | 24X24X10 | US
68830487277 | 688304872778 | 24x24x12 RD TEE W25 SWS ORG ~ AGSxAGSxSTD GRV C/RUN=17 ~ | 9249.5 | 273.8 | 025 | WJ12025P00 |  | X | 24X24X12 | US
68830487278 | 688304872785 | 24x24x14 RD TEE W25 AGS SWS ~ ORG C/RUN=17 C/BRH=16 | 10319 | 275.4 | 025 | WJ13025P00 |  | X | 24X24X14 | US
68830487279 | 688304872792 | 24x24x16 RD TEE W25 AGS SWS ~ ORG C/RUN=17 C/BRH=16 | 10549.5 | 275.3 | 025 | WJ14025P00 |  | X | 24X24X16 | US
68830487280 | 688304872808 | 24x24x18 RD TEE W25 AGS SWS ~ ORG C/RUN=17 C/BRH=16 1/2 | 10744 | 278.1 | 025 | WJ15025P00 |  | X | 24X24X18 | US
68830487281 | 688304872815 | 24x24x20 RD TEE W25 AGS SWS ~ ORG C/RUN=17 C/BRH=17 | 11665 | 282 | 025 | WJ16025P00 |  | X | 24X24X20 | US
68830487282 | 688304872822 | 14 22 1/2 ELL W12 AGS SWS ORG~ C/E=5 | 1832 | 46 | 012 | W140012P00 |  | X | 14 | US
68830487283 | 688304872839 | 14 11 1/4 ELL W13 AGS SWS ORG~ C/E=3 1/2 | 1658 | 32 | 013 | W140013P00 |  | X | 14 | US
68830487285 | 688304872853 | 14 TRUE WYE W33 AGS SWS PNT ~ C/LE=11 C/SE=7 1/2 | 3718 | 98 | 033 | W140033P00 |  | X | 14 | US
68830487287 | 688304872877 | 16 22 1/2 ELL W12 AGS SWS ORG~ C/E=5 | 2196.5 | 52.1 | 012 | W160012P00 |  | X | 16 | US
68830487288 | 688304872884 | 16 11 1/4 ELL W13 AGS SWS ORG~ C/E=4 | 2041 | 42 | 013 | W160013P00 |  | X | 16 | US
68830487292 | 688304872921 | 18 22 1/2 ELL W12 AGS SWS ORG~ C/E=5 1/2 | 2659.5 | 65 | 012 | W180012P00 |  | X | 18/457.2MM | US
68830487293 | 688304872938 | 18 11 1/4 ELL W13 AGS SWS ORG~ C/E=4 1/2 | 2470.5 | 53 | 013 | W180013P00 |  | X | 18/457.2MM | US
68830487295 | 688304872952 | 18 CSS W35 AGS SWS PNT ~ C/E=13 1/2 | 9460 | 185.4 | 035 | W180035P00 |  | X | 18/457.2MM | US
68830487296 | 688304872969 | 20 22 1/2 ELL W12 AGS SWS ORG~ C/E=6 | 3339 | 78.6 | 012 | W200012P00 |  | X | 20/508MM | US
68830487297 | 688304872976 | 20 11 1/4 ELL W13 AGS SWS ORG~ C/E=5 | 3023.5 | 65 | 013 | W200013P00 |  | X | 20/508MM | US
68830487300 | 688304873003 | 24 22 1/2 ELL W12 AGS SWS ORG~ C/E=7 | 5695.5 | 110.3 | 012 | W240012P00 |  | X | 24/609.6MM | US
68830487302 | 688304873027 | 24 TRUE WYE W33 AGS SWS PNT ~ C/LE=17 C/SE=10 | 14373 | 238.3 | 033 | W240033P00 |  | X | 24/609.6MM | US
68830487326 | 688304873263 | 14x10 CONC W50 AGSxSTD GRV ~ ORG CAST E/E=13 | 3392 | 72 | 050 | WG81050PF0 |  |  | 14X10 | US
68830487327 | 688304873270 | 14x12 CONC W50 AGSxSTD GRV ~ ORG CAST E/E=13 | 3712.5 | 78.3 | 050 | WG84050PF0 |  |  | 14X12 | US
68830487328 | 688304873287 | 16x12 CONC W50 AGSxSTD GRV ~ ORG CAST E/E=14 | 5412.5 | 91.3 | 050 | WH13050PF0 |  |  | 16X12 | US
68830487329 | 688304873294 | 16x14 CONC W50 AGS ORG CAST ~ E/E=14 | 5412.5 | 93.67 | 050 | WH17050PF0 |  |  | 16X14 | US
68830487330 | 688304873300 | 18x14 CONC W50 AGS ORG CAST ~ E/E=15 | 6162 | 117.9 | 050 | WH47050PF0 |  |  | 18X14 | US
68830487331 | 688304873317 | 18x16 CONC W50 AGS ORG CAST ~ E/E=15 | 6162 | 140.6 | 050 | WH49050PF0 |  |  | 18X16 | US
68830487332 | 688304873324 | 20x16 CONC W50 AGS ORG CAST ~ E/E=20 | 6700.5 | 181.2 | 050 | WH72050PF0 |  |  | 20X16 | US
68830487333 | 688304873331 | 20x18 CONC W50 AGS ORG CAST ~ E/E=20 | 6450.5 | 185.6 | 050 | WH76050PF0 |  |  | 20X18 | US
68830487334 | 688304873348 | 24x18 CONC W50 AGS ORG CAST ~ E/E=20 | 15224 | 221.9 | 050 | WJ03050PF0 |  |  | 24X18 | US
68830487335 | 688304873355 | 24x20 CONC W50 AGS ORG CAST ~ E/E=20 | 12251.5 | 247.5 | 050 | WJ04050PF0 |  |  | 24X20 | US
68830487336 | 688304873362 | 18 45 LAT W30 AGS SWS ORG ~ C/LE=32 C/SE=8 1/2 | 8491 | 332.7 | 030 | W180030P00 |  | X | 18/457.2MM | US
68830487338 | 688304873386 | 24 45 LAT W30 AGS SWS ORG ~ C/LE=40 C/SE=10 | 20007.5 | 541.3 | 030 | W240030P00 |  | X | 24/609.6MM | US
68830487344 | 688304873447 | 3x1 SWG NPL 55 PLT TxG | 1631 | 4.5 | 055 | FC38055Z00 |  | X | 3X1 | US
68830487520 | 688304875205 | 2 1/2 FLG 441 T CF8M 73MM | 469 | 4.245 | 441 | L024441XT0 |  | X | 2 1/2 | US
68830487548 | 688304875489 | 2x4 300# RSD FCD ADP NPL 46 ~ ORG | 829 | 1.5 | 046 | FB84046PRF |  | X | 2X4 | US
68830487561 | 688304875618 | KIT REPLACEMENT SHFT 760 ~ WATER MTR ALARM | 372.5 | 0.5 | 760 | S130760K01 |  | X | 13 | US
68830487567 | 688304875670 | 1 1/2 CPL 99 T GLV 48.3MM | 431.5 | 3.646 | 099 | L014099GT0 |  | X | 1 1/2 | US
68830487592 | 688304875922 | 14x8 150# RSD FCD FLG ADP NPL~ W45 AGS ORG | 3816 | 126 | 045 | WG78045PRF |  |  | 14X8 | US
68830487593 | 688304875939 | 14x8 GRV NPL W49 PNT AGSxSTD | 962 | 36.38 | 049 | WG78049P00 |  | X | 14X8 | US
68830487595 | 688304875953 | 14x10 ECC W51 AGSxSTD GRV ORG~ CAST E/E=13 | 5790.5 | 78.7 | 051 | WG81051PF0 |  |  | 14X10 | US
68830487597 | 688304875977 | 14x12 CONC W50 AGSxSTD GRV ~ ORG STL E/E=13 | 3712.5 | 74 | 050 | WG84050P00 |  | X | 14X12 | US
68830487598 | 688304875984 | 14x12 ECC W51 AGSxSTD GRV ORG~ CAST E/E=13 | 5623 | 80.7 | 051 | WG84051PF0 |  |  | 14X12 | US
68830487600 | 688304876004 | 16x8 150# RSD FCD FLG ADP NPL~ W45 AGS ORG | 4625 | 140 | 045 | WH08045PRF |  | X | 16X8 | US
68830487601 | 688304876011 | 16x8 GRV NPL W49 PNT AGSxSTD | 1097.5 | 41.72 | 049 | WH08049P00 |  | X | 16X8 | US
68830487603 | 688304876035 | 16x12 ECC W51 AGSxSTD GRV ORG~ CAST E/E=14 | 8390 | 90.8 | 051 | WH13051PF0 |  |  | 16X12 | US
68830487606 | 688304876066 | 16x14 ECC W51 AGS ORG CST ~ E/E=14 | 8212.5 | 98.3 | 051 | WH17051PF0 |  |  | 16X14 | US
68830487608 | 688304876080 | 18x8 150# RSD FCD FLG ADP NPL~ W45 AGS ORG | 5502.5 | 177 | 045 | WH43045PRF |  | X | 18X8 | US
68830487609 | 688304876097 | 18x8 GRV NPL W49 PNT AGSxSTD | 1497.5 | 54.77 | 049 | WH43049P00 |  | X | 18X8 | US
68830487611 | 688304876110 | 18x14 ECC W51 AGS ORG CAST ~ E/E=15 | 9899 | 117.9 | 051 | WH47051PF0 |  |  | 18X14 | US
68830487614 | 688304876141 | 18x16 ECC W51 AGS ORG CAST ~ E/E=15 | 9899 | 137.8 | 051 | WH49051PF0 |  |  | 18X16 | US
68830487616 | 688304876165 | 20x8 150# RSD FCD FLG ADP NPL~ W45 AGS BLK | 7095 | 217 | 045 | WH68045PRF |  | X | 20X8 | US
68830487617 | 688304876172 | 20x8 GRV NPL W49 PNT AGSxSTD | 1684.5 | 69.42 | 049 | WH68049P00 |  | X | 20X8 | US
68830487620 | 688304876202 | 20x16 ECC W51 AGS ORG CAST ~ E/E=20 | 11220.5 | 175.21 | 051 | WH72051PF0 |  |  | 20X16 | US
68830487623 | 688304876233 | 20x18 ECC W51 AGS ORG CAST ~ E/E=20 | 11220.5 | 199.1 | 051 | WH76051PF0 |  |  | 20X18 | US
68830487625 | 688304876257 | 24x8 150# RSD FCD FLG ADP NPL~ W45 AGS BLK | 8084 | 283 | 045 | WH97045PRF |  | X | 24X8 | US
68830487626 | 688304876264 | 24x8 GRV NPL W49 PNT AGSxSTD | 1873.5 | 93.79 | 049 | WH97049P00 |  | X | 24X8 | US
68830487628 | 688304876288 | 24x18 ECC W51 AGS ORG CAST ~ E/E=20 | 17788.5 | 230.8 | 051 | WJ03051PF0 |  | X | 24X18 | US
68830487631 | 688304876318 | 24x20 ECC W51 AGS ORG CAST ~ E/E=20 | 18001 | 246.2 | 051 | WJ04051PF0 |  |  | 24X20 | US
68830487644 | 688304876448 | 24 90 ELL W10 AGS ORG C/E=24~ | 10298.5 | 521.38 | 010 | W240010PF0 |  |  | 24/609.6MM | US
68830487656 | 688304876561 | 14 GSK W77 FS-E AGS | 431.5 | 2.31 | 077 | G140077WE1 | X |  | 14 | US
68830487657 | 688304876578 | 16 GSK W77 FS-E AGS 406.4MM | 560.5 | 2.62 | 077 | G160077WE1 | X |  | 16 | US
68830487658 | 688304876585 | 18 GSK W77 FS-E AGS 457MM | 716 | 2.905 | 077 | G180077WE1 | X |  | 18/457.2MM | US
68830487659 | 688304876592 | 20 GSK W77 FS-E AGS 508MM | 1095 | 3.225 | 077 | G200077WE1 | X |  | 20/508MM | US
68830487660 | 688304876608 | 24 GSK W77 FS-E AGS 610MM | 1431 | 3.805 | 077 | G240077WE1 | X |  | 24/609.6MM | US
68830487661 | 688304876615 | KIT CW #4 CI BABBITT W/HDW ~ 19 1/4-22 HW #5/0 CHAIN | 7107.5 | 35 | 002 | K040002000 | X |  | 4 | US
68830487662 | 688304876622 | KIT CW #5 CI BABBITT W/HDW ~ 26 1/4-30 HW #5/0 CHAIN | 7107.5 | 35 | 002 | K050002000 | X |  | 5 | US
68830487722 | 688304877223 | 14 DBL DISC CKV W715 AGS E SS~ TRM E/E=273MM | 9982.5 | 117 | 715 | W140715PE0 |  |  | 14 | US
68830487723 | 688304877230 | 14 STN W730 AGS E ORG 304SS ~ 6 MESH CL300 TB | 43717.5 | 300 | 730 | W140730PE0 |  | X | 14 | US
68830487726 | 688304877261 | 16 DBL DISC CKV W715 AGS E SS~ TRM E/E=305MM | 13605.5 | 160 | 715 | W160715PE0 |  |  | 16 | US
68830487727 | 688304877278 | 16 STN W730 AGS E ORG 304SS ~ 6 MESH CL300 TB | 54333 | 255 | 730 | W160730PE0 |  | X | 16 | US
68830487730 | 688304877308 | 18 DBL DISC CKV W715 AGS E SS~ TRM E/E=362MM | 17958.5 | 180 | 715 | W180715PE0 |  |  | 18/457.2MM | US
68830487731 | 688304877315 | 18 STN W730 AGS E ORG 304SS ~ 4 MESH CL300 TB | 71459.5 | 400 | 730 | W180730PE0 |  | X | 18/457.2MM | US
68830487734 | 688304877346 | 20 DBL DISC CKV W715 AGS E SS~ TRM E/E=368MM | 23606.5 | 200 | 715 | W200715PE0 |  | X | 20/508MM | US
68830487735 | 688304877353 | 20 STN W730 AGS E ORG 304SS ~ 4 MESH CL300 TB | 92090 | 400 | 730 | W200730PE0 |  | X | 20/508MM | US
68830487738 | 688304877384 | 24 DBL DISC CKV W715 AGS E SS~ TRM E/E=394MM | 29762.5 | 240 | 715 | W240715PE0 |  | X | 24/609.6MM | US
68830487739 | 688304877391 | 24 STN W730 AGS E ORG 304SS ~ 4 MESH CL300 TB | 112978.5 | 830 | 730 | W240730PE0 |  | X | 24/609.6MM | US
68830487741 | 688304877414 | 4 STN 730 E GLV 304SS 6 MESH | 4583.5 | 24 | 730 | C040730GE9 |  | X | 4 | US
68830487767 | 688304877674 | 14 TEE W20 AGS SWS GLV C/E=11 | 5158 | 166.5 | 020 | W140020G00 |  | X | 14 | US
68830487773 | 688304877735 | 16 TEE W20 AGS SWS GLV C/E=12 | 5940.5 | 125 | 020 | W160020G00 |  | X | 16 | US
68830487775 | 688304877759 | 16 90 LR ELL W100 AGS STL GLV~ C/E=24 | 7331 | 204.3 | 100 | W160100G00 |  | X | 16 | US
68830487779 | 688304877797 | 18 TEE W20 AGS SWS GLV ~ C/E=13 1/2 | 7538 | 158 | 020 | W180020G00 |  | X | 18/457.2MM | US
68830487785 | 688304877858 | 20 TEE W20 AGS SWS GLV C/E=15 | 10619 | 350 | 020 | W200020G00 |  | X | 20/508MM | US
68830487791 | 688304877919 | 24 TEE W20 AGS SWS GLV C/E=17 | 16561 | 503.7 | 020 | W240020G00 |  | X | 24/609.6MM | US
68830487807 | 688304878077 | 14x8 150# RSD FCD FLG ADP NPL~ W45 AGS GLV | 4579 | 120 | 045 | WG78045GRF |  | X | 14X8 | US
68830487810 | 688304878107 | 14x12 CONC W50 AGSxSTD GRV ~ GLV STL E/E=13 | 4186.5 | 78.3 | 050 | WG84050G00 |  | X | 14X12 | US
68830487812 | 688304878121 | 14x14x6 RD TEE W25 SWS GLV ~ AGSxAGSxSTD GRV C/RUN=11 ~ | 4495.5 | 101.1 | 025 | WG96025G00 |  | X | 14X14X6 | US
68830487813 | 688304878138 | 14x14x8 RD TEE W25 SWS GLV ~ AGSxAGSxSTD GRV C/RUN=11 ~ | 4605 | 102.5 | 025 | WG97025G00 |  | X | 14X14X8 | US
68830487814 | 688304878145 | 14x14x10 RD TEE W25 SWS GLV ~ AGSxAGSxSTD GRV C/RUN=11 ~ | 4870.5 | 105.1 | 025 | WG98025G00 |  | X | 14X14X10 | US
68830487815 | 688304878152 | 14x14x12 RD TEE W25 SWS GLV ~ AGSxAGSxSTD GRV C/RUN=11 ~ | 5211.5 | 108.1 | 025 | WG99025G00 |  | X | 14X14X12 | US
68830487816 | 688304878169 | 16x8 150# RSD FCD FLG ADP NPL~ W45 AGS GLV | 5550 | 127 | 045 | WH08045GRF |  | X | 16X8 | US
68830487820 | 688304878206 | 16x16x6 RD TEE W25 SWS GLV ~ AGSxAGSxSTD GRV C/RUN=12 ~ | 4156 | 126.2 | 025 | WH28025G00 |  | X | 16X16X6 | US
68830487821 | 688304878213 | 16x16x8 RD TEE W25 SWS GLV ~ AGSxAGSxSTD GRV C/RUN=12 ~ | 4294.5 | 127.4 | 025 | WH29025G00 |  | X | 16X16X8 | US
68830487822 | 688304878220 | 16x16x10 RD TEE W25 SWS GLV ~ AGSxAGSxSTD GRV C/RUN=12 ~ | 4637.5 | 129.8 | 025 | WH30025G00 |  | X | 16X16X10 | US
68830487823 | 688304878237 | 16x16x12 RD TEE W25 SWS GLV ~ AGSxAGSxSTD GRV C/RUN=12 ~ | 4743.5 | 132.5 | 025 | WH31025G00 |  | X | 16X16X12 | US
68830487824 | 688304878244 | 18x8 150# RSD FCD FLG ADP NPL~ W45 AGS GLV | 6603 | 120 | 045 | WH43045GRF |  | X | 18X8 | US
68830487827 | 688304878275 | 20x8 150# RSD FCD FLG ADP NPL~ W45 AGS GLV | 8513.5 | 120 | 045 | WH68045GRF |  | X | 20X8 | US
68830487829 | 688304878299 | 24x8 150# RSD FCD FLG ADP NPL~ W45 AGS GLV | 9702 | 120 | 045 | WH97045GRF |  | X | 24X8 | US
68830487844 | 688304878442 | 5x10 BEV ADP NPL 42 UPD | 773.5 | 12.18 | 042 | FE45042U00 |  | X | 5X10 | US
68830487887 | 688304878879 | 2 1/2 FLG 743 T GLV | 897.5 | 7.165 | 743 | L024743GT0 |  | X | 2 1/2 | US
68830487911 | 688304879111 | 14 CPL W07 FS-E AGS ORG ~ 355.6MM | 1456 | 45.92 | 007 | W140007PE1 |  | X | 14 | US
68830487912 | 688304879128 | 14 CPL W77 FS-E AGS ORG ~ 355.6MM | 1228.5 | 47.5 | 077 | W140077PE1 |  | X | 14 | US
68830487913 | 688304879135 | 16 CPL W07 FS-E AGS ORG ~ 406.4MM | 1554.5 | 60.8 | 007 | W160007PE1 |  | X | 16 | US
68830487914 | 688304879142 | 16 CPL W77 FS-E AGS ORG ~ 406.4MM | 1612.5 | 57.8 | 077 | W160077PE1 |  | X | 16 | US
68830487915 | 688304879159 | 18 CPL W07 FS-E AGS ORG 457MM | 1794.5 | 71.2 | 007 | W180007PE1 |  | X | 18/457.2MM | US
68830487916 | 688304879166 | 18 CPL W77 FS-E AGS ORG 457MM | 1887 | 65 | 077 | W180077PE1 |  | X | 18/457.2MM | US
68830487917 | 688304879173 | 20 CPL W07 FS-E AGS ORG 508MM | 2452 | 81.7 | 007 | W200007PE1 |  | X | 20/508MM | US
68830487918 | 688304879180 | 20 CPL W77 FS-E AGS ORG 508MM | 2520 | 90.115 | 077 | W200077PE1 |  | X | 20/508MM | US
68830487919 | 688304879197 | 24 CPL W07 FS-E AGS ORG 610MM | 3143.5 | 118.041 | 007 | W240007PE1 |  | X | 24/609.6MM | US
68830487921 | 688304879210 | 24 CPL W77 FS-E AGS ORG 610MM | 3249.5 | 118.03 | 077 | W240077PE1 |  | X | 24/609.6MM | US
68830487951 | 688304879517 | 1/2 X 1 1/2 LG SHLD BOLT | 15 | 0.01 | 080 | NS05080108 |  | X | 30X24X24 | US
68830487963 | 688304879630 | VE106 110V GNG TOOL F/1 1/4 -6 | 10535.5 | 164 | 106 | R000106110 |  |  | MISCELLANEOUS | US
68830487964 | 688304879647 | VE106 220V GNG TOOL F/1 1/4- 6 | 10535.5 | 360 | 106 | R000106220 |  | X | MISCELLANEOUS | US
68830487999 | 688304879999 | 14 CPL W07 FS-E AGS GLV ~ 355.6MM | 1793 | 48.9 | 007 | W140007GE1 |  | X | 14 | US
68830488000 | 688304880001 | 14 90 ELL W10 AGS GLV C/E=14 | 4249.5 | 150.8 | 010 | W140010GF0 |  | X | 14 | US
68830488003 | 688304880032 | 14 CPL W77 FS-E AGS GLV ~ 355.6MM | 1698.5 | 47.5 | 077 | W140077GE1 |  | X | 14 | US
68830488004 | 688304880049 | 16 CPL W07 FS-E AGS GLV ~ 406.4MM | 1983 | 60.8 | 007 | W160007GE1 |  | X | 16 | US
68830488008 | 688304880087 | 16 CPL W77 FS-E AGS GLV ~ 406.4MM | 2187.5 | 57.8 | 077 | W160077GE1 |  | X | 16 | US
68830488009 | 688304880094 | 18 CPL W07 FS-E AGS GLV 457MM | 2324.5 | 71.2 | 007 | W180007GE1 |  | X | 18/457.2MM | US
68830488010 | 688304880100 | 18 90 ELL W10 AGS GLV C/E=18 | 6724.5 | 272.3 | 010 | W180010GF0 |  | X | 18/457.2MM | US
68830488013 | 688304880131 | 18 CPL W77 FS-E AGS GLV 457MM | 2615 | 65 | 077 | W180077GE1 |  | X | 18/457.2MM | US
68830488014 | 688304880148 | 20 CPL W07 FS-E AGS GLV 508MM | 3073 | 81.7 | 007 | W200007GE1 |  | X | 20/508MM | US
68830488015 | 688304880155 | 20 90 ELL W10 AGS GLV C/E=20 | 8824.5 | 312 | 010 | W200010GF0 |  | X | 20/508MM | US
68830488018 | 688304880186 | 20 CPL W77 FS-E AGS GLV 508MM | 3378 | 90.115 | 077 | W200077GE1 |  | X | 20/508MM | US
68830488019 | 688304880193 | 24 CPL W07 FS-E AGS GLV 610MM | 3981.5 | 118.041 | 007 | W240007GE1 |  | X | 24/609.6MM | US
68830488020 | 688304880209 | 24 90 ELL W10 AGS GLV C/E=24 | 12819 | 559.8 | 010 | W240010GF0 |  | X | 24/609.6MM | US
68830488022 | 688304880223 | 24 CPL W77 FS-E AGS GLV 610MM | 4362.5 | 118.03 | 077 | W240077GE1 |  | X | 24/609.6MM | US
68830488026 | 688304880261 | 14 GSK W77 FS-T AGS | 431.5 | 2.31 | 077 | G140077WT1 | X |  | 14 | US
68830488027 | 688304880278 | 16 GSK W77 FS-T AGS 406.4MM FLUSHSEAL | 560.5 | 2.62 | 077 | G160077WT1 | X |  | 16 | US
68830488029 | 688304880292 | 18 GSK W77 FS-T AGS 457MM FLUSHSEAL | 716 | 2.905 | 077 | G180077WT1 | X |  | 18/457.2MM | US
68830488030 | 688304880308 | 20 GSK W77 FS-T AGS 508MM FLUSHSEAL | 1095 | 3.225 | 077 | G200077WT1 | X |  | 20/508MM | US
68830488032 | 688304880322 | 24 GSK W77 FS-T AGS 610MM FLUSHSEAL | 1431 | 3.805 | 077 | G240077WT1 | X |  | 24/609.6MM | US
68830488071 | 688304880711 | 14x10 CONC W50 AGSxSTD GRV ~ GLV CAST E/E=13 | 3784.5 | 72 | 050 | WG81050GF0 |  | X | 14X10 | US
68830488072 | 688304880728 | 14x10 ECC W51 AGSxSTD GRV GLV~ CAST E/E=13 | 6332 | 78.7 | 051 | WG81051GF0 |  | X | 14X10 | US
68830488073 | 688304880735 | 14x12 CONC W50 AGSxSTD GRV ~ GLV CAST E/E=13 | 4186.5 | 78.3 | 050 | WG84050GF0 |  | X | 14X12 | US
68830488074 | 688304880742 | 14x12 ECC W51 AGSxSTD GRV GLV~ CAST E/E=13 | 6151 | 80.7 | 051 | WG84051GF0 |  | X | 14X12 | US
68830488075 | 688304880759 | 16x12 CONC W50 AGSxSTD GRV ~ GLV CAST E/E=14 | 6095 | 91.3 | 050 | WH13050GF0 |  | X | 16X12 | US
68830488076 | 688304880766 | 16x12 ECC W51 AGSxSTD GRV GLV~ CAST E/E=14 | 9176.5 | 90.8 | 051 | WH13051GF0 |  | X | 16X12 | US
68830488077 | 688304880773 | 16x14 CONC W50 AGS GLV CAST ~ E/E=14 | 6170 | 93.67 | 050 | WH17050GF0 |  | X | 16X14 | US
68830488078 | 688304880780 | 18x14 CONC W50 AGS GLV CAST ~ E/E=15 | 7763 | 117.9 | 050 | WH47050GF0 |  | X | 18X14 | US
68830488079 | 688304880797 | 18x16 CONC W50 AGS GLV CAST ~ E/E=15 | 7763 | 140.6 | 050 | WH49050GF0 |  | X | 18X16 | US
68830488081 | 688304880810 | 14 CPL W07 FS-T AGS GLV ~ 355.6MM | 1793 | 48.9 | 007 | W140007GT1 |  | X | 14 | US
68830488083 | 688304880834 | 14 CPL W07 FS-T AGS ORG ~ 355.6MM | 1456 | 45.92 | 007 | W140007PT1 |  | X | 14 | US
68830488087 | 688304880872 | 14 CPL W77 FS-T AGS GLV ~ 355.6MM | 1698.5 | 47.5 | 077 | W140077GT1 |  | X | 14 | US
68830488089 | 688304880896 | 14 CPL W77 FS-T AGS ORG ~ 355.6MM | 1228.5 | 47.5 | 077 | W140077PT1 |  | X | 14 | US
68830488093 | 688304880933 | 16 CPL W07 FS-T AGS ORG ~ 406.4MM | 1554.5 | 60.8 | 007 | W160007PT1 |  | X | 16 | US
68830488094 | 688304880940 | 16 45 ELL W11 AGS GLV C/E=6.63 | 3426.5 | 94 | 011 | W160011GF0 |  | X | 16 | US
68830488097 | 688304880971 | 16 CPL W77 FS-T AGS GLV ~ 406.4MM | 2187.5 | 57.8 | 077 | W160077GT1 |  | X | 16 | US
68830488099 | 688304880995 | 16 CPL W77 FS-T AGS ORG ~ 406.4MM | 1612.5 | 57.8 | 077 | W160077PT1 |  | X | 16 | US
68830488103 | 688304881039 | 18 CPL W07 FS-T AGS ORG 457MM~ | 1794.5 | 71.2 | 007 | W180007PT1 |  | X | 18/457.2MM | US
68830488104 | 688304881046 | 18 45 ELL W11 AGS GLV C/E= ~ 7.46 | 3965 | 129 | 011 | W180011GF0 |  | X | 18/457.2MM | US
68830488107 | 688304881077 | 18 CPL W77 FS-T AGS GLV 457MM | 2615 | 65 | 077 | W180077GT1 |  | X | 18/457.2MM | US
68830488109 | 688304881091 | 18 CPL W77 FS-T AGS ORG 457MM~ | 1887 | 65 | 077 | W180077PT1 |  | X | 18/457.2MM | US
68830488113 | 688304881138 | 20 CPL W07 FS-T AGS ORG 508MM~ | 2452 | 81.7 | 007 | W200007PT1 |  | X | 20/508MM | US
68830488114 | 688304881145 | 20 45 ELL W11 AGS GLV C/E= ~ 8.28 | 5208.5 | 165.3 | 011 | W200011GF0 |  | X | 20/508MM | US
68830488117 | 688304881176 | 20 CPL W77 FS-T AGS GLV 508MM | 3378 | 82.3 | 077 | W200077GT1 |  | X | 20/508MM | US
68830488119 | 688304881190 | 20 CPL W77 FS-T AGS ORG 508MM~ | 2520 | 82.3 | 077 | W200077PT1 |  | X | 20/508MM | US
68830488121 | 688304881213 | 24 CPL W07 FS-T AGS GLV 610MM | 3981.5 | 116.2 | 007 | W240007GT1 |  | X | 24/609.6MM | US
68830488123 | 688304881237 | 24 CPL W07 FS-T AGS ORG 610MM~ | 3143.5 | 116.2 | 007 | W240007PT1 |  | X | 24/609.6MM | US
68830488124 | 688304881244 | 24 45 ELL W11 AGS GLV C/E=9.94 | 7950 | 264.5 | 011 | W240011GF0 |  | X | 24/609.6MM | US
68830488128 | 688304881282 | 24 CPL W77 FS-T AGS GLV 610MM~ | 4362.5 | 118.03 | 077 | W240077GT1 |  | X | 24/609.6MM | US
68830488130 | 688304881305 | 24 CPL W77 FS-T AGS ORG 610MM | 3249.5 | 113 | 077 | W240077PT1 |  | X | 24/609.6MM | US
68830488217 | 688304882173 | 4x6 BEV ADP NPL 42 MWS UPD ~ MANUFACTURED WITHOUT SILICONE | 253.5 | 4.9 | 042 | FD87042U0F |  | X | 4X6 | US
68830488218 | 688304882180 | 8 45 LAT 30-P SWS GLV PLE ~ C/LE=18 C/SE=6 | 6944.5 | 73 | 030 | F080030GLK |  | X | 8 | US
68830488252 | 688304882524 | 3x6 BEV ADP NPL 42 MWS UPD ~ MANUFACTURED WITHOUT SILICONE | 251.5 | 3.8 | 042 | FC76042U0F |  | X | 3X6 | US
68830488271 | 688304882715 | 2 1/2x1/2x1 MEC-CSS 920N E ORG NPT FEM 73x21.3x33.7MM; ~ | 232 | 4.776 | 92N | CAC092NPEA |  | X | 2 1/2X1/2X1 | US
68830488272 | 688304882722 | 3 1/2 CAP 60 GLV 101.6MM | 190.5 | 1.88 | 060 | F034060G00 |  | X | 3 1/2 | US
68830488333 | 688304883330 | 1 1/2x1 1/2x1 1/4 RD TEE 25 ~ SWS GLV C/E=2 3/4 | 502 | 1.7 | 025 | FB39025G00 |  | X | 1 1/2X1 1/2X1 1/4 | US
68830488411 | 688304884115 | KIT 3-4 S/772 HW RPLMT | 87 | 10 | 772 | K030772002 | X |  | 3 | US
68830488412 | 688304884122 | KIT 6-8 S/772 MTG PL F/FLR ~ STND IND W/TWO MTG BOLTS | 487.5 | 23 | 772 | K060772001 | X |  | 6 | US
68830488413 | 688304884139 | KIT 6 S/772 HW RPLMT | 232.5 | 12 | 772 | K060772002 | X |  | 6 | US
68830488516 | 688304885167 | S363AJQ42028010 V3602 K5.6 UP~ 286F/141C QR CP 28 IN PLAIN ~ | 395.5 | 6.94 | AJQ | S363AJQ033 |  | X | V36 SPRINKLERS & SUBASSEMBLIES | US
68830488646 | 688304886461 | 2 NPT DRAIN VLV 768/769 ~ FOR 4-8 NXT FIRELOCK | 519 | 5.2 | 751 | S020751C03 |  |  | 2 | US
68830488649 | 688304886492 | 2 BFV VIC 300MS E GO HW W/SS ~ DISC & 416SS STEM 60.3MM | 3147.5 | 6 | 761 | V020761XE3 |  | X | 2 | US
68830488650 | 688304886508 | 2 1/2 BFV VIC 300MS E GO HW ~ W/SS DISC & 416SS STEM 73MM | 3561.5 | 7.5 | 761 | V024761XE3 |  | X | 2 1/2 | US
68830488651 | 688304886515 | 3 BFV VIC 300MS E GO HW W/SS ~ DISC & 416SS STEM 88.9MM | 3570 | 8.5 | 761 | V030761XE3 |  | X | 3 | US
68830488652 | 688304886522 | 4 BFV VIC 300MS E GO HW W/SS ~ DISC & 416SS STEM 114.3MM | 4194 | 11.8 | 761 | V040761XE3 |  | X | 4 | US
68830488653 | 688304886539 | 5 BFV VIC 300MS E GO HW W/SS ~ DISC & 416SS STEM 141.3MM | 6818.5 | 20.8 | 761 | V050761XE3 |  | X | 5 | US
68830488654 | 688304886546 | 6 BFV VIC 300MS E GO HW W/SS ~ DISC & 416SS STEM 168.3MM | 7392.5 | 24 | 761 | V060761XE3 |  | X | 6 | US
68830488749 | 688304887499 | 14x6 CONC W50 AGSxSTD GRV ORG~ STL E/E=13 | 6845 | 68 | 050 | WG77050P00 |  | X | 14X6 | US
68830488750 | 688304887505 | 14x6 ECC W51 AGSxSTD GRV ORG ~ STL E/E=13 | 8359 | 68 | 051 | WG77051P00 |  | X | 14X6 | US
68830488751 | 688304887512 | 14x8 CONC W50 AGSxSTD GRV ORG~ STL E/E=13 | 3881 | 70 | 050 | WG78050P00 |  | X | 14X8 | US
68830488752 | 688304887529 | 14x8 ECC W51 AGSxSTD GRV ORG ~ STL E/E=13 | 6330.5 | 72 | 051 | WG78051P00 |  | X | 14X8 | US
68830488754 | 688304887543 | 16x8 CONC W50 AGSxSTD GRV ORG~ STL E/E=14 | 5557.5 | 88 | 050 | WH08050P00 |  | X | 16X8 | US
68830488756 | 688304887567 | 16x10 CONC W50 AGSxSTD GRV ~ ORG STL E/E=14 | 5341 | 91 | 050 | WH10050P00 |  | X | 16X10 | US
68830488760 | 688304887604 | 18x12 CONC W50 AGSxSTD GRV ~ ORG STL E/E=15 | 7610.5 | 115 | 050 | WH45050P00 |  | X | 18X12 | US
68830488762 | 688304887628 | 20x14 CONC W50 AGS ORG STL ~ E/E=20 | 8325 | 164 | 050 | WH71050P00 |  | X | 20X14 | US
68830488854 | 688304888540 | 1/2 NPTx3/8 OD TUBE MALE 90 ~ ELL 768 BR | 251.5 | 0.06 | 768 | SV80768C01 |  | X | 1/2X3/8 | US
68830488899 | 688304888991 | 14 TEE W20 MWS AGS SWS GLV ~ C/E=11 MANUFACTURED WITHOUT ~ | 5932 | 166.5 | 020 | W140020G0F |  | X | 14 | US
68830488928 | 688304889288 | 106 1 1/4-3 STEEL LWR RL SHFT~ (GNG TOOL) | 941.5 | 4.95 | 106 | R912106L03 |  | X | 912 ORNG | US
68830488929 | 688304889295 | 106 1 1/4-6 STD UP ROLL ASY | 336.5 | 3 | 106 | R912106UA6 |  | X | 912 ORNG | US
68830489028 | 688304890284 | 2 1/2 BFV VIC 300MS E HDL MEM~ STP W/SS DISC & 416SS STEM ~ | 2316 | 7.5 | 761 | V024761XE2 |  | X | 2 1/2 | US
68830489029 | 688304890291 | 3 BFV VIC 300MS E HDL MEM STP~ W/SS DISC & 416SS STEM 88.9MM | 2497.5 | 8.5 | 761 | V030761XE2 |  |  | 3 | US
68830489030 | 688304890307 | 4 BFV VIC 300MS E HDL MEM STP~ W/SS DISC & 416SS STEM 114.3MM | 2997.5 | 11.8 | 761 | V040761XE2 |  |  | 4 | US
68830489031 | 688304890314 | 5 BFV VIC 300MS E HDL MEM STP~ W/SS DISC & 416SS STEM 141.3MM | 6035 | 20 | 761 | V050761XE2 |  | X | 5 | US
68830489032 | 688304890321 | 12 BAL PLV 377 E BLK GO HW ~ P120212181 | 19148.5 | 308 | 377 | V120377SE3 |  | X | 12 | US
68830489039 | 688304890390 | 4x1/2 MEC-T 920N T GLV NPT FEM 114.3x21.3MM; 1/2 FEM | 255 | 2.6 | 92N | CD1992NGT0 |  | X | 4X1/2 | US
68830489064 | 688304890642 | V3414 K14 ECLH PEN 135F/57C ~ QR BLK RAL9004 3/4 NPT | 83 | 0.281 | GAQ | S342GAQ7B0 |  | X | V34 SUBASSEMBLIES | US
68830489068 | 688304890680 | S363BFS44025612 V3605 K5.6 ~ PEN 200F/93C SR WH 25 3/4 IN ~ | 355 | 6.54 | BFS | S363BFS808 |  | X | V36 SPRINKLERS & SUBASSEMBLIES | US
68830489069 | 688304890697 | S363BFS44026412 V3605 K5.6 ~ PEN 200F/93C SR WH 26 1/2 IN ~ | 355 | 6.64 | BFS | S363BFS809 |  | X | V36 SPRINKLERS & SUBASSEMBLIES | US
68830489084 | 688304890840 | KIT CVR RPR GSK 751 F/8 | 138.5 | 0.5 | 751 | K0807510PR | X |  | 8 | US
68830489109 | 688304891090 | 14x8 150# RSD FCD FLG ADP NPL~ W45 AGS UPD | 3816 | 120 | 045 | WG78045URF |  | X | 14X8 | US
68830489128 | 688304891281 | 2 1/2x1 1/2 CPL 72 E GLV FEM | 586 | 5 | 072 | LC03072GEF |  | X | 2 1/2X1 1/2 | US
68830489129 | 688304891298 | 2 1/2x1 1/2 CPL 72 T GLV FEM | 586 | 5 | 072 | LC03072GTF |  | X | 2 1/2X1 1/2 | US
68830489130 | 688304891304 | 2 1/2x1 1/2 CPL 72 E ORG FEM | 470.5 | 7.695 | 072 | LC03072PEF |  | X | 2 1/2X1 1/2 | US
68830489131 | 688304891311 | 2 1/2x1 1/2 CPL 72 T ORG FEM ~ | 470.5 | 5 | 072 | LC03072PTF |  | X | 2 1/2X1 1/2 | US
68830489132 | 688304891328 | 3x1 1/2 CPL 72 E GLV FEM | 738 | 9.496 | 072 | LC40072GEF |  | X | 3X1 1/2 | US
68830489133 | 688304891335 | 3x1 1/2 CPL 72 T GLV FEM | 738 | 9.496 | 072 | LC40072GTF |  | X | 3X1 1/2 | US
68830489134 | 688304891342 | 3x1 1/2 CPL 72 E ORG FEM ~ | 536.5 | 9.99 | 072 | LC40072PEF |  |  | 3X1 1/2 | US
68830489137 | 688304891373 | 4x1 CPL 72 T GLV FEM | 646 | 6.546 | 072 | LD22072GTF |  | X | 4X1 | US
68830489138 | 688304891380 | 4x1 CPL 72 E ORG FEM ~ | 519.5 | 6.546 | 072 | LD22072PEF |  |  | 4X1 | US
68830489139 | 688304891397 | 4x1 CPL 72 T ORG FEM ~ | 519.5 | 6.546 | 072 | LD22072PTF |  |  | 4X1 | US
68830489214 | 688304892141 | 106 2-6 CU RL SET | 1318 | 6.75 | 106 | RR02106006 |  | X | 10X6 3/8 | US
68830489215 | 688304892158 | 106 1 1/4-6 SS LR RL ~ SCH 5S/10S (GNG TOOL) | 1041.5 | 5 | 106 | RX12106L06 |  | X | 10X8 1/8 | US
68830489391 | 688304893919 | 2x1 1/2x1 MEC-CSS 920N E ORG ~ NPT FEM 60.3x48.3x33.7MM | 265 | 5 | 92N | CJ5992NPEA |  | X | 2X1 1/2X1 | US
68830489478 | 688304894787 | V3406 K8 PEN 200F/93C QR BLK ~ RAL9004 3/4 NPT | 68.5 | 0.28 | BFQ | S342BFQ5B0 |  | X | V34 SUBASSEMBLIES | US
68830489518 | 688304895180 | S363BFS44024612 V3605 K5.6 ~ PEN 200F/93C SR WH 24 3/4 IN ~ | 344.5 | 6.34 | BFS | S363BFS811 |  | X | V36 SPRINKLERS & SUBASSEMBLIES | US
68830489519 | 688304895197 | S363BFS44026212 V3605 K5.6 ~ PEN 200F/93C SR WH 26 1/4 IN ~ | 355 | 6.64 | BFS | S363BFS812 |  | X | V36 SPRINKLERS & SUBASSEMBLIES | US
68830489520 | 688304895203 | S363BFS44028212 V3605 K5.6 ~ PEN 200F/93C SR WH 28 1/4 IN ~ | 364.5 | 7.04 | BFS | S363BFS813 |  | X | V36 SPRINKLERS & SUBASSEMBLIES | US
68830489521 | 688304895210 | S363BFS44026012 V3605 K5.6 ~ PEN 200F/93C SR WH 26 IN ~ | 355 | 6.54 | BFS | S363BFS814 |  | X | V36 SPRINKLERS & SUBASSEMBLIES | US
68830489589 | 688304895890 | KIT FOR MEM STOP F/AB 550 GO | 2567 | 2.5 | 002 | K000002221 |  | X | MISCELLANEOUS | US
68830489591 | 688304895913 | KIT FOR MEM STOP F/AB 1250 GO | 2377.5 | 2.5 | 002 | K000002223 |  | X | MISCELLANEOUS | US
68830489592 | 688304895920 | KIT FOR MEM STOP F/AB 1950 GO | 2377.5 | 2.5 | 002 | K000002224 |  | X | MISCELLANEOUS | US
68830489595 | 688304895951 | S363BFS44020412 V3605 K5.6 ~ PEN 200F/93C SR WH 20 1/2 IN ~ | 317.5 | 5.44 | BFS | S363BFS816 |  | X | V36 SPRINKLERS & SUBASSEMBLIES | US
68830489596 | 688304895968 | S363BFS44020612 V3605 K5.6 ~ PEN 200F/93C SR WH 20 3/4 IN ~ | 317.5 | 5.54 | BFS | S363BFS817 |  | X | V36 SPRINKLERS & SUBASSEMBLIES | US
68830489701 | 688304897016 | S363CCQ52024014 V3612 K8.0 ~ HSW 155F/68C QR CP 24 IN EXT | 380.5 | 6.14 | CCQ | S363CCQA63 |  | X | V36 SPRINKLERS & SUBASSEMBLIES | US
68830489778 | 688304897788 | 272P 2-3 1/2 RL SET | 2544.5 | 10 | 272 | RP02272003 |  | X | 16X14X14X10 | US
68830489800 | 688304898006 | 2x3 THD ADP NPL 40 MWS UPD ~ MANUFACTURED WITHOUT SILICONE | 112.5 | 0.9 | 040 | FB83040U0F |  | X | 2X3 | US
68830489801 | 688304898013 | 3x4 THD ADP NPL 40 MWS UPD ~ MANUFACTURED WITHOUT SILICONE | 158.5 | 2.1 | 040 | FC75040U0F |  | X | 3X4 | US
68830489849 | 688304898495 | 106 2-3 ES RL ASY | 1377.5 | 8 | 106 | RZ02106003 |  | X | 267.4X216.3MM | US
68830489852 | 688304898525 | 106 4-6 ES RL ASY | 1377.5 | 8 | 106 | RZ04106006 |  | X | 216.3X139.7MM | US
68830489853 | 688304898532 | 106 4-6 STEEL LR RL SHFT ~ (GNG TOOL) | 941.5 | 5.85 | 106 | R904106L06 |  | X | TOOL PARTS | US
68830489867 | 688304898679 | S363BFS44021212 V3605 K5.6 ~ PEN 200F/93C SR WH 21 1/4 IN ~ | 344.5 | 5.64 | BFS | S363BFS826 |  | X | V36 SPRINKLERS & SUBASSEMBLIES | US
68830489966 | 688304899669 | 3 CPL 307 FS-M GLV 316SS B/N | 990.5 | 4.82 | 307 | C030307GM2 |  | X | 3 | US
68830489978 | 688304899782 | 2 BFV VIC 300MS E HDL MEM STP~ W/SS DISC & 416SS STEM 60.3MM | 2218.5 | 6 | 761 | V020761XE2 |  | X | 2 | US
68830489984 | 688304899843 | 8 BFV VIC 300MS E HDL MEM STP~ W/SS DISC & 416SS STEM 219.1MM | 9555 | 37.5 | 761 | V080761XE2 |  | X | 8 | US
68830490021 | 688304900211 | S363BFQ42027212 V3606 K5.6 ~ PEN 200F/93C QR CP 27 1/4 IN ~ | 395.5 | 6.84 | BFQ | S363BFQ634 |  | X | V36 SPRINKLERS & SUBASSEMBLIES | US
68830490043 | 688304900433 | 2 1/2 FIRE PUMP TESTMETER ~ 735L 100 GPM PLT | 26725 | 9 | 735 | F024735Z0L |  | X | 2 1/2 | US
68830490064 | 688304900648 | 4 PLV 365 E 37H-77 GO 2 SQ ~ NUT P040712181 | 2765 | 37.52 | 365 | V040365PE6 |  | X | 4 | US
68830490116 | 688304901164 | 4 DRY 768 BARE VLV ASY | 5633.5 | 49 | 768 | S040768100 |  | X | 4 | US
68830490134 | 688304901348 | 5x5x1 RD TEE 25 GLV SWS ~ C/E=5 1/2 | 1652 | 14 | 025 | FE26025G00 |  | X | 5X5X1 | US
68830490200 | 688304902000 | S363CFQ41014413 V3610 K5.6 ~ HSW 200F/93C QR BR 14 1/2 IN ~ | 349.5 | 4.24 | CFQ | S363CFQ842 |  | X | V36 SPRINKLERS & SUBASSEMBLIES | US
68830490214 | 688304902147 | KIT #2 1/2 BABBIT SPRC CI ~ W/HDW CIRG-2.5 | 1645 | 6 | 002 | K0240020CI |  | X | 2 1/2 | US
68830490217 | 688304902178 | 6 DRY 768 BARE VLV ASY | 7050 | 49 | 768 | S060768100 |  | X | 6 | US
68830490224 | 688304902246 | S363BFS44021412 V3605 K5.6 ~ PEN 200F/93C SR WH 21 1/2 IN ~ | 344.5 | 5.64 | BFS | S363BFS835 |  | X | V36 SPRINKLERS & SUBASSEMBLIES | US
68830490225 | 688304902253 | S363BFS44024212 V3605 K5.6 ~ PEN 200F/93C SR WH 24 1/4 IN ~ | 344.5 | 6.24 | BFS | S363BFS836 |  | X | V36 SPRINKLERS & SUBASSEMBLIES | US
68830490245 | 688304902451 | 2 1/2x1 1/4 MEC-CSS 920N E ~ GLV GRV 73x42.4MM | 410 | 4.3 | 92N | CC0192NGED |  | X | 2 1/2X1 1/4 | US
68830490256 | 688304902567 | S363BFS44031612 V3605 K5.6 ~ PEN 200F/93C SR WH 31 3/4 IN ~ | 378 | 7.74 | BFS | S363BFS839 |  | X | V36 SPRINKLERS & SUBASSEMBLIES | US
68830490282 | 688304902826 | S363BFS44015212 V3605 K5.6 ~ PEN 200F/93C SR WH 15 1/4 IN ~ | 303.5 | 4.44 | BFS | S363BFS841 |  | X | V36 SPRINKLERS & SUBASSEMBLIES | US
68830490283 | 688304902833 | S363BFS44022612 V3605 K5.6 ~ PEN 200F/93C SR WH 22 3/4 IN ~ | 344.5 | 5.94 | BFS | S363BFS842 |  | X | V36 SPRINKLERS & SUBASSEMBLIES | US
68830490284 | 688304902840 | S363BFS44023212 V3605 K5.6 ~ PEN 200F/93C SR WH 23 1/4 IN ~ | 344.5 | 6.04 | BFS | S363BFS843 |  | X | V36 SPRINKLERS & SUBASSEMBLIES | US
68830490301 | 688304903014 | 8 DRY 768 BARE VLV ASY | 11341.5 | 121.5 | 768 | S080768100 |  | X | 8 | US
68830490322 | 688304903229 | 4x3 1/2 SWG NPL 54 PLT GxT | 2619 | 7.5 | 054 | FD54054Z00 |  | X | 4X3 1/2 | US
68830490323 | 688304903236 | 3 1/2 22 1/2 ELL 12 SWS GLV ~ C/E=2 1/2 | 770 | 4 | 012 | F034012G00 |  | X | 3 1/2 | US
68830490327 | 688304903274 | S363BJQ42015413 V3606 K5.6 ~ PEN 286F/141C QR CP 15 1/2 IN~ | 323.5 | 4.44 | BJQ | S363BJQ303 |  | X | V36 SPRINKLERS & SUBASSEMBLIES | US
68830490341 | 688304903410 | 1 1/2 TEE 20-P ORG SWS PLE ~ C/E=2 3/4 | 794 | 1.7 | 020 | F014020PLK |  | X | 1 1/2 | US
68830490367 | 688304903670 | 6 BAL PLV 377 T BLK LVR MEM ~ P060211111 | 4609.5 | 79.853 | 377 | V060377ST2 |  | X | 6 | US
68830490438 | 688304904387 | 911 SCR M6x16 9968 1800 | 15 | 0.01 | 040 | NC00040VC1 |  | X | 2 1/2X1 | US
68830490492 | 688304904929 | NXT DRY ACCL TRIM 746 LPA ~ FOR USE W/768/769 VLV ONLY | 2547.5 | 8 | 746 | S004746005 |  |  | 1/2 | US
68830490593 | 688304905933 | S363CCQ44022212 V3610 K5.6 ~ HSW 155F/68C QR WH 22 1/4 IN ~ | 380.5 | 5.84 | CCQ | S363CCQA90 |  | X | V36 SPRINKLERS & SUBASSEMBLIES | US
68830490661 | 688304906619 | 5x4 RD 52 GLV W/TNG NPT MALE ~ E/E=11 | 2154 | 11.9 | 052 | FE16052G00 |  | X | 5X4 | US
68830490669 | 688304906695 | 1 1/4 NPT DRAIN VLV 768/769 ~ FOR 2 1/2-3 NXT FIRELOCK | 452.5 | 3.08 | 751 | S012751C03 |  | X | 1 1/4 | US
68830490716 | 688304907166 | 10x12 GRV ADP NPL 43 UPD | 1657.5 | 34.24 | 043 | FG20043U00 |  | X | 10X12 | US
68830490750 | 688304907500 | S363BFS44041412 V3605 K5.6 ~ PEN 200F/93C SR WH 41 1/2 IN ~ | 496 | 9.64 | BFS | S363BFS855 |  | X | V36 SPRINKLERS & SUBASSEMBLIES | US
68830490753 | 688304907531 | S363BFS44041612 V3605 K5.6 ~ PEN 200F/93C SR WH 41 3/4 IN ~ | 496 | 9.74 | BFS | S363BFS858 |  | X | V36 SPRINKLERS & SUBASSEMBLIES | US
68830490755 | 688304907555 | S363BFS44043412 V3605 K5.6 ~ PEN 200F/93C SR WH 43 1/2 IN ~ | 530 | 10.04 | BFS | S363BFS860 |  | X | V36 SPRINKLERS & SUBASSEMBLIES | US
68830491004 | 688304910043 | 6 BFV VIC 300MS E HDL MEM STP~ W/SS DISC & 416SS STEM 168.3MM | 6451.5 | 23.2 | 761 | V060761XE2 |  |  | 6 | US
68830491005 | 688304910050 | 8 BFV VIC 300MS E GO HW W/SS ~ DISC & 416SS STEM 219.1MM | 10252 | 38.3 | 761 | V080761XE3 |  | X | 8 | US
68830491006 | 688304910067 | 10 BFV VIC 300MS E TEL HDL ~ MEM STP W/SS DISC & 416SS ~ | 15957 | 84 | 761 | V100761XE2 |  | X | 10 | US
68830491007 | 688304910074 | 10 BFV VIC 300MS E GO HW W/SS~ DISC & 416SS STEM 273MM | 15130 | 81.5 | 761 | V100761XE3 |  | X | 10 | US
68830491008 | 688304910081 | 12 BFV VIC 300MS E TEL HDL ~ MEM STP W/SS DISC & 416SS ~ | 18315.5 | 100 | 761 | V120761XE2 |  | X | 12 | US
68830491009 | 688304910098 | 12 BFV VIC 300MS E GO HW W/SS~ DISC & 416SS STEM 323.9MM | 17118.5 | 97.5 | 761 | V120761XE3 |  | X | 12 | US
68830491067 | 688304910678 | 18x10 CONC W50 AGSxSTD GRV ~ GLV STL E/E=15 | 9590.5 | 112 | 050 | WH44050G00 |  | X | 18X10 | US
68830491133 | 688304911330 | 3/4 NPT DRAIN VLV 768/769 ~ W/THREE 1/2 NPT OUTLETS | 889.5 | 4.75 | 751 | S006751C03 |  |  | 3/4 | US
68830491169 | 688304911699 | S363BFS44018612 V3605 K5.6 ~ PEN 200F/93C SR WH 18 3/4 IN ~ | 317.5 | 5.14 | BFS | S363BFS875 |  | X | V36 SPRINKLERS & SUBASSEMBLIES | US
68830491182 | 688304911828 | 2 BFV VIC 300MS T GO HW W/SS ~ DISC & 416SS STEM 60.3MM | 3147.5 | 6 | 761 | V020761XT3 |  | X | 2 | US
68830491183 | 688304911835 | 2 1/2 BFV VIC 300MS T GO HW ~ W/SS DISC & 416SS STEM 73MM | 3561.5 | 7.5 | 761 | V024761XT3 |  | X | 2 1/2 | US
68830491184 | 688304911842 | 3 BFV VIC 300MS T GO HW W/SS ~ DISC & 416SS STEM 88.9MM | 3570 | 8.5 | 761 | V030761XT3 |  | X | 3 | US
68830491185 | 688304911859 | 4 BFV VIC 300MS T GO HW W/SS ~ DISC & 416SS STEM 114.3MM | 4194 | 11.8 | 761 | V040761XT3 |  | X | 4 | US
68830491186 | 688304911866 | 5 BFV VIC 300MS T GO HW W/SS ~ DISC & 416SS STEM 141.3MM | 6818.5 | 20.8 | 761 | V050761XT3 |  | X | 5 | US
68830491210 | 688304912108 | 2 BFV VIC 300MS O GO HW W/SS ~ DISC & 416SS STEM 60.3MM | 3601 | 6 | 761 | V020761XO3 |  | X | 2 | US
68830491211 | 688304912115 | 2 1/2 BFV VIC 300MS O GO HW ~ W/SS DISC & 416SS STEM 73MM | 3961.5 | 7.5 | 761 | V024761XO3 |  | X | 2 1/2 | US
68830491247 | 688304912474 | 3 BFV VIC 300MS O GO HW W/SS ~ DISC & 416SS STEM 88.9MM | 4140.5 | 8.5 | 761 | V030761XO3 |  | X | 3 | US
68830491249 | 688304912498 | 4 BFV VIC 300MS O GO HW ~ W/SS DISC & 416SS STEM 114.3MM | 4500 | 11.8 | 761 | V040761XO3 |  | X | 4 | US
68830491280 | 688304912801 | 5 BFV VIC 300MS O GO HW W/SS ~ DISC & 416SS STEM 141.3MM | 7032.5 | 20.8 | 761 | V050761XO3 |  | X | 5 | US
68830491309 | 688304913099 | 2 BFV VIC 300MS O GO HW 60.3MM | 2471.5 | 6 | 761 | V020761SO3 |  | X | 2 | US
68830491310 | 688304913105 | 2 1/2 BFV VIC 300MS O GO HW ~ 73MM | 2754.5 | 7.5 | 761 | V024761SO3 |  | X | 2 1/2 | US
68830491311 | 688304913112 | 4 BFV VIC 300MS O GO HW ~ 114.3MM | 3259.5 | 11.8 | 761 | V040761SO3 |  | X | 4 | US
68830491312 | 688304913129 | 5 BFV VIC 300MS O GO HW ~ 141.3MM | 4858.5 | 20.8 | 761 | V050761SO3 |  | X | 5 | US
68830491375 | 688304913754 | S363BFS44026612 V3605 K5.6 ~ PEN 200F/93C SR WH 26 3/4 IN ~ | 355 | 6.74 | BFS | S363BFS886 |  | X | V36 SPRINKLERS & SUBASSEMBLIES | US
68830491424 | 688304914249 | KIT 4 DRY VLV 768 VERT W/776 ~ LPA | 4738 | 39 | 768 | S040768K05 |  | X | 4 | US
68830491460 | 688304914607 | KIT 6 DRY VLV 768 VERT W/776 ~ LPA | 4736.5 | 39 | 768 | S060768K05 |  | X | 6 | US
68830491471 | 688304914713 | KIT 8 DRY VLV 768 W/776 LPA | 5458 | 93 | 768 | S080768K05 |  | X | 8 | US
68830491490 | 688304914904 | 2 1/2 90 LR ELL 100-5D BEND ~ ORG CUT GRV C/E=16 1/2 | 2835 | 18.17 | 100 | F024100P5D |  | X | 2 1/2 | US
68830491545 | 688304915451 | 3 CPL 307 FS-M ORG 316SS B/N ~ | 828.5 | 4.82 | 307 | C030307PM1 |  | X | 3 | US
68830491546 | 688304915468 | 4 CPL 307 FS-M GLV 316SS B/N | 1536.5 | 7.41 | 307 | C040307GMS |  | X | 4 | US
68830491561 | 688304915611 | 3 PLV 365 T 37H-77 BARE ~ P030711100 | 1431 | 28 | 365 | V030365PTA |  | X | 3 | US
68830491572 | 688304915727 | KIT 8 CNV M12 GO HW 365 U/D ~ & B/D | 1922 | 23.5 | 365 | K0803650G0 |  | X | 8 | US
68830491608 | 688304916083 | 36 CPL 31 FS-M 37H-77 316SS ~ B/N | 7864.5 | 200 | 031 | C360031PMX |  | X | 36 | US
68830491652 | 688304916526 | 3 1/2 45 ELL 11 CST ORG ~ C/E=2 3/4 | 322.5 | 3.95 | 011 | F034011P0C |  | X | 3 1/2 | US
68830491687 | 688304916878 | 2 1/2 DRY 768 BARE VLV ASY | 5299.5 | 30 | 768 | S024768100 |  | X | 2 1/2 | US
68830491741 | 688304917417 | 3 DRY 768 BARE VLV ASY | 5299.5 | 30 | 768 | S030768100 |  | X | 3 | US
68830491803 | 688304918032 | 5 FIRE PUMP TEST METER 735L ~ 500 GPM PLT | 29900.5 | 18 | 735 | F050735Z5L |  | X | 5 | US
68830491841 | 688304918414 | S363BFS44019612 V3605 K5.6 ~ PEN 200F/93C SR WH 19 3/4 IN ~ | 317.5 | 5.34 | BFS | S363BFS895 |  | X | V36 SPRINKLERS & SUBASSEMBLIES | US
68830492029 | 688304920295 | KIT 2 1/2-3 DRY VLV 768 W/776~ LPA | 4799 | 54 | 768 | S024768K05 |  | X | 2 1/2 | US
68830492030 | 688304920301 | KIT 2 1/2-3 PREACTION ELC 769 | 5306.5 | 40 | 769 | S024769K05 |  | X | 2 1/2 | US
68830492032 | 688304920325 | KIT 2 1/2-3 PREACTION 769 NI ~ PNU/PNU W/776 LPA | 7105 | 40 | 769 | S024769K15 |  | X | 2 1/2 | US
68830492033 | 688304920332 | KIT 2 1/2-3 PREACTION 769 DI ~ PNU/ELC W/767 PNU/ELC ACT | 8964 | 45 | 769 | S024769K20 |  | X | 2 1/2 | US
68830492037 | 688304920370 | KIT 2 1/2-3 DLG 769 ELC | 4841 | 40 | 769 | S024769K40 |  | X | 2 1/2 | US
68830492039 | 688304920394 | KIT 2 1/2-3 DLG 769 WET PILOT | 2971.5 | 40 | 769 | S024769K50 |  | X | 2 1/2 | US
68830492071 | 688304920714 | 4-8 DIAPHRAGM 768 E | 299 | 0.2 | 768 | G0407680E1 | X |  | 4 | US
68830492113 | 688304921131 | 76.1MM CPL 99 E GLV | 431.5 | 5.175 | 099 | L761099GE0 |  | X | 76.1MM | US
68830492145 | 688304921452 | 24x12 CONC W50 AGS ORG STL ~ E/E=20 | 19446 | 160 | 050 | WH99050P00 |  | X | 24X12 | US
68830492235 | 688304922350 | 14x14x4 45 RD LAT W30R AGSx ~ AGSxSTD GRV SWS GLV ~ | 4042 | 175.9 | 030 | WG94030G00 |  | X | 14X14X4 | US
68830492236 | 688304922367 | 14x14x4 45 RD LAT W30R AGSx ~ AGSxSTD GRV SWS ORG ~ | 2687 | 175.9 | 030 | WG94030P00 |  | X | 14X14X4 | US
68830492254 | 688304922541 | 16x16x14 45 RD LAT W30R AGS ~ SWS ORG C/LE=29 C/SE=8 | 5376.5 | 260.9 | 030 | WH32030P00 |  | X | 16X16X14 | US
68830492261 | 688304922619 | 18x18x8 45 RD LAT W30R AGSx ~ AGSxSTD GRV SWS ORG C/LE=32 ~ | 5376.5 | 285.3 | 030 | WH57030P00 |  | X | 18X18X8 | US
68830492266 | 688304922664 | 18x18x14 45 RD LAT W30R AGS ~ SWS GLV C/LE=32 C/SE=8 1/2 | 9301 | 312.4 | 030 | WH60030G00 |  | X | 18X18X14 | US
68830492267 | 688304922671 | 18x18x14 45 RD LAT W30R AGS ~ SWS ORG C/LE=32 C/SE=8 1/2 | 7152 | 312.4 | 030 | WH60030P00 |  | X | 18X18X14 | US
68830492274 | 688304922749 | 20x20x8 RD TEE W25 SWS GLV ~ AGSxAGSxSTD GRV C/RUN=15 ~ | 7503 | 198.5 | 025 | WH84025G00 |  | X | 20X20X8 | US
68830492275 | 688304922756 | 20x20x10 RD TEE W25 SWS GLV ~ AGSxAGSxSTD GRV C/RUN=15 ~ | 7590 | 200.5 | 025 | WH85025G00 |  | X | 20X20X10 | US
68830492276 | 688304922763 | 20x20x12 RD TEE W25 SWS GLV ~ AGSxAGSxSTD GRV C/RUN=15 ~ | 8180 | 202.9 | 025 | WH86025G00 |  | X | 20X20X12 | US
68830492279 | 688304922794 | 20x20x14 RD TEE W25 AGS SWS ~ GLV C/RUN=15 C/BRH=14 | 8783.5 | 204.7 | 025 | WH87025G00 |  | X | 20X20X14 | US
68830492280 | 688304922800 | 20x20x14 45 RD LAT W30R AGS ~ SWS GLV C/LE=35 C/SE=9 | 11315 | 368.7 | 030 | WH87030G00 |  | X | 20X20X14 | US
68830492282 | 688304922824 | 20x20x16 RD TEE W25 AGS SWS ~ GLV C/RUN=15 C/BRH=14 | 9382 | 205 | 025 | WH88025G00 |  | X | 20X20X16 | US
68830492284 | 688304922848 | 20x20x16 45 RD LAT W30R AGS ~ SWS ORG C/LE=35 C/SE=9 | 9349 | 379.4 | 030 | WH88030P00 |  | X | 20X20X16 | US
68830492285 | 688304922855 | 20x20x18 RD TEE W25 AGS SWS ~ GLV C/RUN=15 C/BRH=14 1/2 | 10290 | 208.4 | 025 | WH89025G00 |  | X | 20X20X18 | US
68830492286 | 688304922862 | 24x18 CONC W50 AGS GLV STL ~ E/E=20 | 18377 | 200 | 050 | WJ03050G00 |  | X | 24X18 | US
68830492288 | 688304922886 | 24x20 CONC W50 AGS GLV STL ~ E/E=20 | 15419.5 | 204 | 050 | WJ04050G00 |  | X | 24X20 | US
68830492289 | 688304922893 | 24x20 ECC W51 AGS GLV STL ~ E/E=20 | 22230 | 204 | 051 | WJ04051G00 |  | X | 24X20 | US
68830492290 | 688304922909 | 24x24x8 RD TEE W25 SWS GLV ~ AGSxAGSxSTD GRV C/RUN=17 ~ | 12422.5 | 270 | 025 | WJ10025G00 |  | X | 24X24X8 | US
68830492292 | 688304922923 | 24x24x12 RD TEE W25 SWS GLV ~ AGSxAGSxSTD GRV C/RUN=17 ~ | 13013 | 273.8 | 025 | WJ12025G00 |  | X | 24X24X12 | US
68830492293 | 688304922930 | 24x24x14 RD TEE W25 AGS SWS ~ GLV C/RUN=17 C/BRH=16 | 14143.5 | 275.4 | 025 | WJ13025G00 |  | X | 24X24X14 | US
68830492294 | 688304922947 | 24x24x16 RD TEE W25 AGS SWS ~ GLV C/RUN=17 C/BRH=16 | 14462.5 | 275.3 | 025 | WJ14025G00 |  | X | 24X24X16 | US
68830492298 | 688304922985 | 24x24x20 RD TEE W25 AGS SWS ~ GLV C/RUN=17 C/BRH=17 | 17102 | 282 | 025 | WJ16025G00 |  | X | 24X24X20 | US
68830492301 | 688304923012 | 14 22 1/2 ELL W12 AGS SWS GLV~ C/E=5 | 2425.5 | 46 | 012 | W140012G00 |  | X | 14 | US
68830492304 | 688304923043 | 14 TRUE WYE W33 AGS SWS GLV ~ C/LE=11 C/SE=7 1/2 | 4640.5 | 98 | 033 | W140033G00 |  | X | 14 | US
68830492311 | 688304923111 | 16 22 1/2 ELL W12 AGS SWS GLV~ C/E=5 | 3076 | 52.1 | 012 | W160012G00 |  | X | 16 | US
68830492314 | 688304923142 | 16 TRUE WYE W33 AGS SWS GLV ~ C/LE=12 C/SE=8 | 6170 | 119.3 | 033 | W160033G00 |  | X | 16 | US
68830492321 | 688304923210 | 18 22 1/2 ELL W12 AGS SWS GLV~ C/E=5 1/2 | 3773 | 65 | 012 | W180012G00 |  | X | 18/457.2MM | US
68830492324 | 688304923241 | 18 TRUE WYE W33 AGS SWS GLV ~ C/LE=13 1/2 C/SE=8 1/2 | 7354.5 | 148.3 | 033 | W180033G00 |  | X | 18/457.2MM | US
68830492336 | 688304923364 | 20 TRUE WYE W33 AGS SWS GLV ~ C/LE=15 C/SE=9 | 9975.5 | 180.4 | 033 | W200033G00 |  | X | 20/508MM | US
68830492340 | 688304923401 | 24 22 1/2 ELL W12 AGS SWS GLV~ C/E=7 | 6586.5 | 110.3 | 012 | W240012G00 |  | X | 24/609.6MM | US
68830492343 | 688304923432 | 24 TRUE WYE W33 AGS SWS GLV ~ C/LE=17 C/SE=10 | 15146 | 238.3 | 033 | W240033G00 |  | X | 24/609.6MM | US
68830492749 | 688304927492 | 5x5x2 1/2 RD TEE 29T GLV NPT ~ C/E=5 1/2 | 1648 | 15.8 | 029 | FE32029G0C |  | X | 5X5X2 1/2 | US
68830492888 | 688304928888 | 3 1/2 45 ELL 11 CST GLV ~ C/E=2 3/4 | 426 | 3.95 | 011 | F034011G0C |  | X | 3 1/2 | US
68830493249 | 688304932496 | KIT 4-8 DRAIN CONNECTION 768 ~ & 769 | 973 | 15 | 768 | S040768K04 |  | X | 4 | US
68830493263 | 688304932632 | 8 CPL 31 FS-S 37H-77 316SS ~ B/N | 1105.5 | 15.7 | 031 | C080031PSZ |  | X | 8 | US
68830493268 | 688304932687 | KIT 2 1/2-3-76.1MM DRAIN ~ CONNECTION 768 & 769 | 849 | 16 | 768 | S024768K04 |  | X | 2 1/2 | US
68830493286 | 688304932861 | A 8x4 90 RD ELL 10-CR DI C/L ~ 37H-77 | 1745.5 | 27.4 | 010 | AF38010PDL |  | X | 8X4 | US
68830493372 | 688304933721 | V3408 K11.2 PEN 155F/68C QR CP 3/4 NPT | 64 | 0.384 | BCQ | S342BCQ620 |  |  | V34 SUBASSEMBLIES | US
68830493427 | 688304934278 | 3x4 300# RSD FCD FLG ADP NPL ~ 46 BLK | 1061 | 12 | 046 | FC75046PRF |  |  | 3X4 | US
68830493494 | 688304934940 | S363BCQ44012411 V3606 K5.6 ~ PEN 155F/68C QR WH 12 1/2 IN ~ | 307.5 | 3.84 | BCQ | S363BCQT08 |  | X | V36 SPRINKLERS & SUBASSEMBLIES | US
68830493643 | 688304936432 | 2 1/2x1 MEC-T 920N E ORG NPT ~ FEM 316SS B/N 73x33.7MM;1 ~ | 481.5 | 2.5 | 92N | CC0092NPEX |  | X | 2 1/2X1 | US
68830493701 | 688304937019 | A 14x8 CONC 50-C CDI 37H-77 F | 2897 | 122.7 | 050 | AG78050PF0 |  | X | 14X8 | US
68830493703 | 688304937033 | A 18x18x6 RD TEE 25-C CDI ~ 37H-77 F | 7864.5 | 320 | 025 | AH56025PF0 |  | X | 18X18X6 | US
68830493704 | 688304937040 | A 18x18x8 RD TEE 25-C CDI ~ 37H-77 F | 7864.5 | 329 | 025 | AH57025PF0 |  | X | 18X18X8 | US
68830493705 | 688304937057 | A 18x18x12 RD TEE 25-C CDI ~ 37H-77 F | 7864.5 | 308 | 025 | AH59025PF0 |  | X | 18X18X12 | US
68830493763 | 688304937637 | V3426 K6.9 RES PEN 155F/68C ~ QR BR 3/4 NPT | 62.5 | 0.28 | KCQ | S342KCQK10 |  | X | V34 SUBASSEMBLIES | US
68830493764 | 688304937644 | V3426 K6.9 RES PEN 155F/68C ~ QR CP 3/4 NPT | 66 | 0.28 | KCQ | S342KCQK20 |  | X | V34 SUBASSEMBLIES | US
68830493765 | 688304937651 | V3426 K6.9 RES PEN 155F/68C ~ QR WH 3/4 NPT | 66 | 0.28 | KCQ | S342KCQK40 |  |  | V34 SUBASSEMBLIES | US
68830493766 | 688304937668 | V3426 K6.9 RES PEN 175F/79C ~ QR BR 3/4 NPT | 62.5 | 0.28 | KEQ | S342KEQK10 |  | X | V34 SUBASSEMBLIES | US
68830493767 | 688304937675 | V3426 K6.9 RES PEN 175F/79C ~ QR CP 3/4 NPT | 66 | 0.28 | KEQ | S342KEQK20 |  | X | V34 SUBASSEMBLIES | US
68830493768 | 688304937682 | V3426 K6.9 RES PEN 175F/79C ~ QR WH 3/4 NPT | 66 | 0.28 | KEQ | S342KEQK40 |  | X | V34 SUBASSEMBLIES | US
68830493949 | 688304939495 | 2 1/2x1 1/4 CPL 72 T GLV FEM | 527.5 | 8.54 | 072 | LC01072GTF |  | X | 2 1/2X1 1/4 | US
68830493950 | 688304939501 | 3x1 1/4 CPL 72 E GLV FEM | 738 | 9.99 | 072 | LC39072GEF |  | X | 3X1 1/4 | US
68830493951 | 688304939518 | 3x1 1/4 CPL 72 T GLV FEM | 738 | 9.99 | 072 | LC39072GTF |  | X | 3X1 1/4 | US
68830493952 | 688304939525 | 3x1 1/4 CPL 72 E ORG FEM ~ | 536.5 | 8.825 | 072 | LC39072PEF |  | X | 3X1 1/4 | US
68830493953 | 688304939532 | 3x1 1/4 CPL 72 T ORG FEM ~ | 536.5 | 9.99 | 072 | LC39072PTF |  | X | 3X1 1/4 | US
68830494157 | 688304941573 | 272P 2-3 1/2 PVC/AL LWR RL | 757.5 | 5 | 272 | RP02272L03 |  |  | 16X14X14X10 | US
68830494287 | 688304942877 | 12x12x2 RD TEE 25 ORG SWS | 3362.5 | 78 | 025 | FG50025P00 |  | X | 12X12X2 | US
68830494381 | 688304943812 | S363BFQ42012211 V3606 K5.6 ~ PEN 200F/93C QR CP 12 1/4 IN ~ | 307.5 | 3.84 | BFQ | S363BFQ916 |  | X | V36 SPRINKLERS & SUBASSEMBLIES | US
68830494424 | 688304944246 | 2 BFV 700 T A/B DISC TP CST ~ V0202BABPL HDL W/LOCK OUT | 1122.5 | 3.25 | 700 | V020700STJ |  |  | 2 | US
68830494425 | 688304944253 | 4 BFV 700 T A/B DISC TP CST ~ HDL W/LOCK OUT V0402BAA10 | 1769.5 | 13.5 | 700 | V040700STJ |  |  | 4 | US
68830494426 | 688304944260 | 6 BFV 700 T A/B DISC TP CST ~ HDL W/LOCK OUT V0602BAA10 | 3566 | 33.6 | 700 | V060700STJ |  |  | 6 | US
68830494438 | 688304944383 | 3 XHY TEE 64-ES SWS BLK | 1536.5 | 16 | 064 | F030064PES |  | X | 3 | US
68830494679 | 688304946790 | VDG26GD DOUBLE GRV TOOL | 48219 | 40 | 284 | R000284AVG |  | X | MISCELLANEOUS | US
68830494716 | 688304947162 | 10 B/D PLV 365 T 37H-77 GO ~ CW P100711182 | 9948 | 246.3 | 365 | V100365PTQ |  | X | 10 | US
68830494723 | 688304947230 | 1/2 NPT AIRLINE MANIFOLD | 644 | 2.91 | 768 | S004768C01 |  |  | 1/2 | US
68830494747 | 688304947476 | V2708 K5.6 PEN 286F/141C QR ~ BLK RAL9004 1/2 NPT | 50 | 0.165 | BJQ | S271BJQ4B0 |  | X | V2701 & V2705 SUBASSEMBLIES | US
68830494831 | 688304948312 | A 4x4x3 BASE RD TEE 25-CB CDI~ C/L 37H-77 | 4307.5 | 62 | 025 | AD79025PGL |  | X | 4X4X3 | US
68830494869 | 688304948695 | 3x2 MEC-T 920N T GLV GRV ~ 88.9x60.3MM | 306 | 4.7 | 92N | CC4392NGT1 |  | X | 3X2 | US
68830494870 | 688304948701 | 6x2 MEC-T 920N T GLV GRV ~ 168.3x60.3MM | 414 | 5.6 | 92N | CE6192NGT1 |  | X | 6X2 | US
68830494984 | 688304949845 | 1 CPL 75 L GLV 33.7MM | 267 | 1.32 | 075 | L010075GL0 |  | X | 1 | US
68830494985 | 688304949852 | 1 CPL 75 FS-T GLV 33.7MM | 168 | 1.32 | 075 | L010075GT1 |  | X | 1 | US
68830494986 | 688304949869 | 1 CPL 75 FS-T ORG 33.7MM ~ | 143 | 1.1 | 075 | L010075PT1 |  | X | 1 | US
68830494991 | 688304949913 | 1 1/4 CPL 75 L GLV 42.2MM | 367 | 1.44 | 075 | L012075GL0 |  | X | 1 1/4 | US
68830494992 | 688304949920 | 1 1/4 CPL 75 FS-T GLV 42.4MM | 178.5 | 1.41 | 075 | L012075GT1 |  | X | 1 1/4 | US
68830494993 | 688304949937 | 1 1/4 CPL 75 L ORG 42.4MM ~ | 338.5 | 1.44 | 075 | L012075PL0 |  | X | 1 1/4 | US
68830494996 | 688304949968 | 1 1/2 CPL 75 L GLV 48.3MM | 395.5 | 1.6 | 075 | L014075GL0 |  | X | 1 1/2 | US
68830494997 | 688304949975 | 1 1/2 CPL 75 FS-T GLV 48.3MM | 194.5 | 1.6 | 075 | L014075GT1 |  | X | 1 1/2 | US
68830495010 | 688304950100 | 3 CPL 75 FS-T GLV 88.9MM | 253.5 | 2.73 | 075 | L030075GT1 |  | X | 3 | US
68830495015 | 688304950155 | 3 1/2 CPL 75 FS-T GLV 101.6MM | 366.5 | 3 | 075 | L034075GT1 |  | X | 3 1/2 | US
68830495061 | 688304950612 | 4x2 1/2 CPL 750 T GLV | 487.5 | 8.55 | 750 | LD35750GT0 |  | X | 4X2 1/2 | US
68830495062 | 688304950629 | 1 CPL 77 FS-T GLV 33.7MM | 171.5 | 1.3 | 077 | L010077GT1 |  | X | 1 | US
68830495065 | 688304950650 | 5 CPL 75 L GLV 141.3MM | 956.5 | 5.62 | 075 | L050075GL0 |  | X | 5 | US
68830495066 | 688304950667 | 5 CPL 75 FS-T GLV 141.3MM | 602.5 | 5.62 | 075 | L050075GT1 |  | X | 5 | US
68830495069 | 688304950698 | 8 CPL 75 FS-T GLV 219.1MM | 1111 | 12.89 | 075 | L080075GT1 |  | X | 8 | US
68830495071 | 688304950711 | LPA ASY 767 PNU/ELC | 6041.5 | 12 | 767 | S014767000 |  | X | 1 1/2 | US
68830495129 | 688304951299 | 10x8 CPL 750 E GLV | 1694.5 | 32.3 | 750 | LF96750GE0 |  | X | 10X8 | US
68830495130 | 688304951305 | 10x8 CPL 750 T GLV | 1694.5 | 32.3 | 750 | LF96750GT0 |  | X | 10X8 | US
68830495131 | 688304951312 | 10x8 CPL 750 T PNT | 1338 | 32 | 750 | LF96750PT0 |  | X | 10X8 | US
68830495132 | 688304951329 | 2 FLG 743 T GLV | 763 | 4.8 | 743 | L020743GT0 |  | X | 2 | US
68830495133 | 688304951336 | 2 1/2 CPL 77 L GLV | 367.5 | 3.146 | 077 | L024077GL0 |  | X | 2 1/2 | US
68830495134 | 688304951343 | 2 1/2 CPL 77 O GLV | 809 | 3.146 | 077 | L024077GO0 |  | X | 2 1/2 | US
68830495135 | 688304951350 | 3 1/2 CPL 77 FS-E GLV | 438.5 | 5 | 077 | L034077GE1 |  | X | 3 1/2 | US
68830495137 | 688304951374 | 3 1/2 CPL 77 O GLV | 1026 | 5 | 077 | L034077GO0 |  | X | 3 1/2 | US
68830495138 | 688304951381 | 3 1/2 CPL 77 FS-T GLV | 438.5 | 5 | 077 | L034077GT1 |  | X | 3 1/2 | US
68830495139 | 688304951398 | 5 CPL 77 L GLV 141.3MM | 1107 | 10.3 | 077 | L050077GL0 |  | X | 5 | US
68830495140 | 688304951404 | 5 CPL 77 O GLV 141.3MM | 1705 | 10.3 | 077 | L050077GO0 |  | X | 5 | US
68830495141 | 688304951411 | 10 FLG 743 T GLV | 4091 | 47.76 | 743 | L100743GT0 |  | X | 10 | US
68830495142 | 688304951428 | 20 FLG 741 T GLV | 14213.5 | 120 | 741 | L200741GT0 |  | X | 20/508MM | US
68830495162 | 688304951626 | 10x8 GSK 750 T L/SPT RNG | 232.5 | 1.5 | 750 | GF96750LT0 |  | X | 10X8 | US
68830495294 | 688304952944 | 1 CPL 07 L GLV 33.7MM | 313.5 | 1.66 | 007 | L010007GL0 |  | X | 1 | US
68830495295 | 688304952951 | 1 CPL 07 FS-T GLV 33.7MM | 208.5 | 1.66 | 007 | L010007GT1 |  | X | 1 | US
68830495296 | 688304952968 | 1 CPL 07 L ORG 33.7MM ~ | 283.5 | 1.66 | 007 | L010007PL0 |  | X | 1 | US
68830495297 | 688304952975 | 1 1/4 CPL 07 L GLV 42.4MM | 291.5 | 1.6 | 007 | L012007GL0 |  | X | 1 1/4 | US
68830495298 | 688304952982 | 1 1/4 CPL 07 FS-T GLV 42.4MM | 195 | 1.6 | 007 | L012007GT1 |  | X | 1 1/4 | US
68830495299 | 688304952999 | 1 1/4 CPL 07 L ORG 42.4MM ~ | 266 | 1.6 | 007 | L012007PL0 |  | X | 1 1/4 | US
68830495300 | 688304953002 | 1 1/2 CPL 07 L GLV 48.3MM | 406.5 | 1.98 | 007 | L014007GL0 |  | X | 1 1/2 | US
68830495304 | 688304953040 | 5 CPL 07 L GLV 141.3MM | 1115.5 | 6.4 | 007 | L050007GL0 |  | X | 5 | US
68830495305 | 688304953057 | 5 CPL 07 FS-T GLV 141.3MM | 1009 | 6.4 | 007 | L050007GT1 |  | X | 5 | US
68830495306 | 688304953064 | 5 CPL 78 FS-T GLV CST HDL | 1122.5 | 9.5 | 078 | L050078GT1 |  | X | 5 | US
68830495308 | 688304953088 | 12 CPL 07 FS-T GLV 323.9MM | 2606 | 27.56 | 007 | L120007GT1 |  | X | 12 | US
68830495408 | 688304954085 | 2 BFV 700 E A/B DISC TP CST ~ V0202AAA10 HDL W/LOCK OUT | 1122.5 | 3.25 | 700 | V020700SEJ |  |  | 2 | US
68830495409 | 688304954092 | 4 BFV 700 E A/B DISC TP CST ~ HDL W/LOCK OUT V0402AAA10 | 1769.5 | 13.5 | 700 | V040700SEJ |  |  | 4 | US
68830495410 | 688304954108 | 6 BFV 700 E A/B DISC TP CST ~ HDL W/LOCK OUT V0602AAA10 | 3566 | 33.6 | 700 | V060700SEJ |  |  | 6 | US
68830495423 | 688304954238 | 1 CPL 78 FS-E GLV TOG HDL | 261.5 | 0.9 | 078 | L010078GE1 |  | X | 1 | US
68830495424 | 688304954245 | 1 CPL 78 T GLV TOG HDL | 243 | 1.448 | 078 | L010078GT0 |  | X | 1 | US
68830495425 | 688304954252 | 1 CPL 78 FS-T GLV TOG HDL | 261.5 | 0.9 | 078 | L010078GT1 |  | X | 1 | US
68830495426 | 688304954269 | 1 CPL 78 FS-T ORG TOG HDL ~ | 222 | 0.9 | 078 | L010078PT1 |  | X | 1 | US
68830495427 | 688304954276 | 1 1/4 CPL 78 FS-E GLV TOG HDL | 319.5 | 1.3 | 078 | L012078GE1 |  | X | 1 1/4 | US
68830495428 | 688304954283 | 1 1/4 CPL 78 FS-T GLV TOG HDL | 319.5 | 1.3 | 078 | L012078GT1 |  | X | 1 1/4 | US
68830495429 | 688304954290 | 1 1/4 CPL 78 FS-T ORG TOG HDL~ | 269 | 1.3 | 078 | L012078PT1 |  | X | 1 1/4 | US
68830495430 | 688304954306 | 1 1/2 CPL 78 FS-T GLV TOG HDL | 290.5 | 1.5 | 078 | L014078GT1 |  | X | 1 1/2 | US
68830495431 | 688304954313 | 2 CPL 78 FS-T GLV CST HDL | 282.5 | 1.81 | 078 | L020078GT1 |  | X | 2 | US
68830495432 | 688304954320 | 2 1/2 CPL 78 FS-T GLV CST HDL | 366.5 | 2.5 | 078 | L024078GTB |  | X | 2 1/2 | US
68830495433 | 688304954337 | 3 CPL 78 FS-T GLV CST HDL ~ 88.9MM | 417 | 3 | 078 | L030078GTB |  | X | 3 | US
68830495434 | 688304954344 | 4 CPL 78 FS-T GLV CST HDL | 564.5 | 5.3 | 078 | L040078GTB |  | X | 4 | US
68830495499 | 688304954993 | 2 BFV VIC 300MS T HDL MEM STP~ W/BRZ DISC 60.3MM | 1857 | 6 | 761 | V020761BT2 |  | X | 2 | US
68830495502 | 688304955020 | 2 1/2 BFV VIC 300MS T HDL MEM~ STP W/BRZ DISC 73MM | 2146.5 | 7.5 | 761 | V024761BT2 |  | X | 2 1/2 | US
68830495505 | 688304955051 | 3 BFV VIC 300MS T HDL MEM STP~ W/BRZ DISC 88.9MM | 2667 | 8.5 | 761 | V030761BT2 |  | X | 3 | US
68830495508 | 688304955082 | 4 BFV VIC 300MS T HDL MEM STP~ W/BRZ DISC 114.3MM | 2793.5 | 11.8 | 761 | V040761BT2 |  | X | 4 | US
68830495511 | 688304955112 | 5 BFV VIC 300MS T HDL MEM STP~ W/BRZ DISC 141.3MM | 5090 | 20 | 761 | V050761BT2 |  | X | 5 | US
68830495515 | 688304955150 | 6 BFV VIC 300MS T HDL MEM STP~ W/BRZ DISC 168.3MM | 6024.5 | 23.2 | 761 | V060761BT2 |  | X | 6 | US
68830495530 | 688304955303 | 5x5x1 1/2 RD TEE 25 GLV SWS ~ C/E=5 1/2 | 1846.5 | 14.3 | 025 | FE28025G00 |  | X | 5X5X1 1/2 | US
68830495531 | 688304955310 | 12x12x1 RD TEE 25 GLV SWS | 4169.5 | 70 | 025 | FG47025G00 |  | X | 12X12X1 | US
68830495534 | 688304955341 | 3 1/2 11 1/4 ELL 13 SWS GLV ~ C/E=1 3/4 | 681 | 2.7 | 013 | F034013G00 |  | X | 3 1/2 | US
68830495535 | 688304955358 | 3 1/2 CSS 35 SWS GLV C/E=4 1/2 | 1846.5 | 11.5 | 035 | F034035G00 |  | X | 3 1/2 | US
68830495552 | 688304955525 | 6x6x5 RD TEE 29T SWS GLV NPT | 2102.5 | 22.25 | 029 | FF11029G00 |  | X | 6X6X5 | US
68830495553 | 688304955532 | 10x10x5 RD TEE 29T SWS GLV NPT | 4721 | 52 | 029 | FG13029G00 |  | X | 10X10X5 | US
68830495554 | 688304955549 | 10x10x5 RD TEE 29T SWS ORG NPT | 3182 | 52 | 029 | FG13029P00 |  | X | 10X10X5 | US
68830495555 | 688304955556 | 10x10x8 RD TEE 29T SWS ORG NPT | 4986 | 64.7 | 029 | FG16029P00 |  | X | 10X10X8 | US
68830495556 | 688304955563 | 12x12x4 RD TEE 29T SWS GLV NPT | 6409.5 | 77 | 029 | FG55029G00 |  | X | 12X12X4 | US
68830495557 | 688304955570 | 12x12x5 RD TEE 29T SWS GLV NPT | 6851.5 | 75 | 029 | FG57029G00 |  | X | 12X12X5 | US
68830495558 | 688304955587 | 12x12x5 RD TEE 29T SWS ORG NPT | 5275.5 | 75 | 029 | FG57029P00 |  | X | 12X12X5 | US
68830495559 | 688304955594 | 12x12x6 RD TEE 29T SWS GLV NPT | 6915 | 75 | 029 | FG58029G00 |  | X | 12X12X6 | US
68830495560 | 688304955600 | 12x12x8 RD TEE 29T SWS ORG NPT | 5489 | 80 | 029 | FG60029P00 |  | X | 12X12X8 | US
68830495561 | 688304955617 | 3/4 GSK 77 FS-O | 747.5 | 0.1 | 077 | G006077LO1 |  | X | 3/4 | US
68830495617 | 688304956171 | KIT SUPPL ALARM VLV 75B NXT | 2453.5 | 0.5 | 75B | S00475BK03 |  | X | 1/2 | US
68830495629 | 688304956294 | 12 CPL 307 FS-S GLV | 2085.5 | 30.66 | 307 | C120307GS0 |  | X | 12 | US
68830495631 | 688304956317 | 12x12x8 RD TEE 29T SWS GLV NPT | 7076 | 80 | 029 | FG60029G00 |  | X | 12X12X8 | US
68830495632 | 688304956324 | 12x12x10 RD TEE 29T SWS ORG ~ NPT | 5745 | 84 | 029 | FG62029P00 |  | X | 12X12X10 | US
68830495635 | 688304956355 | OGS/AGS GO/NO-GO PI-TAPE | 125 | 0.15 | 100 | RW75100MCH |  |  | 8X21 3/4 | US
68830495663 | 688304956638 | 1x3/4 CONC 50 GLV W/TNG E/E=8 | 932 | 1.3 | 050 | FA83050G00 |  | X | 1X3/4 | US
68830495666 | 688304956669 | 1 1/4x1 ECC 51 STL GLV W/TNG ~ E/E=8 | 813 | 1.9 | 051 | FB05051G00 |  | X | 1 1/4X1 | US
68830495667 | 688304956676 | 1 1/2x1 1/4 ECC 51 STL GLV ~ W/TNG E/E=8 1/2 | 953 | 4.5 | 051 | FB31051G00 |  | X | 1 1/2X1 1/4 | US
68830495668 | 688304956683 | 2 1/2x3/4 ECC 51 GLV W/TNG ~ DBLRD E/E=12 | 2444 | 3.3 | 051 | FB97051G00 |  | X | 2 1/2X3/4 | US
68830495673 | 688304956737 | 4x1 ECC 51 GLV W/TNG DBLRD ~ E/E=13 | 5363 | 7.1 | 051 | FD22051G0B |  | X | 4X1 | US
68830495676 | 688304956768 | 6x1 ECC 51 STL GLV W/TNG ~ DBLRD E/E=15 | 4931 | 14.6 | 051 | FE55051G00 |  | X | 6X1 | US
68830495677 | 688304956775 | 12x4 ECC 51 GLV W/TNG E/E=14 | 9173 | 48 | 051 | FG29051G00 |  | X | 12X4 | US
68830495702 | 688304957024 | 2 1/2x2 SWG NPL 55 PLT TxG | 1301 | 3 | 055 | FC07055Z00 |  | X | 2 1/2X2 | US
68830495703 | 688304957031 | 3x1 1/4 SWG NPL 55 PLT TxG | 1631 | 4.5 | 055 | FC39055Z00 |  | X | 3X1 1/4 | US
68830495705 | 688304957055 | 5x2 SWG NPL 55 PLT TxG | 2880 | 11.5 | 055 | FE02055Z00 |  | X | 5X2 | US
68830495706 | 688304957062 | 5x3 SWG NPL 55 PLT TxG | 2880 | 11.5 | 055 | FE09055Z00 |  | X | 5X3 | US
68830495713 | 688304957130 | 6x1 SWG NPL 55 PLT TxG | 5738 | 17 | 055 | FE55055Z00 |  | X | 6X1 | US
68830495714 | 688304957147 | 6x1 1/4 SWG NPL 55 PLT TxG | 5738 | 17 | 055 | FE56055Z00 |  | X | 6X1 1/4 | US
68830495715 | 688304957154 | 6x1 1/2 SWG NPL 55 PLT TxG | 5738 | 17.2 | 055 | FE58055Z00 |  | X | 6X1 1/2 | US
68830495716 | 688304957161 | 6x2 SWG NPL 55 PLT TxG | 4694.5 | 17.4 | 055 | FE61055Z00 |  | X | 6X2 | US
68830495718 | 688304957185 | 6x5 SWG NPL 55 PLT TxG | 2813 | 17.5 | 055 | FE90055Z00 |  | X | 6X5 | US
68830495724 | 688304957246 | 12x8 300# RSD FCD FLG ADP NPL~ 46 GLV VCOA | 5597.5 | 32 | 046 | FG35046GRF |  | X | 12X8 | US
68830495725 | 688304957253 | 12x8 300# RSD FCD FLG ADP NPL~ 46 BLK CUT GRV VCOA | 4664 | 32 | 046 | FG35046PRF |  | X | 12X8 | US
68830495738 | 688304957383 | 2 1/2 XHY 45 ELL 63-ES SWS BLK | 892.5 | 3.2 | 063 | F024063P0E |  | X | 2 1/2 | US
68830495740 | 688304957406 | 3 XHY 45 ELL 63-ES SWS BLK | 892.5 | 4.3 | 063 | F030063P0E |  | X | 3 | US
68830495751 | 688304957512 | 6 XHY 90 ELL 62-ES SWS BLK | 3490.5 | 27.3 | 062 | F060062PES |  | X | 6 | US
68830495752 | 688304957529 | 6 XHY 45 ELL 63-ES SWS BLK ~ C/E=3 1/2 | 1899.5 | 30.29 | 063 | F060063P0E |  | X | 6 | US
68830495758 | 688304957581 | 12 45 LAT 30-P SWS ORG PLE ~ C/LE=24 1/2 C/SE=7 | 10839 | 167 | 030 | F120030PLK |  | X | 12 | US
68830495914 | 688304959141 | 8 90 LR ELL 100-5D BEND ORG ~ CUT GRV C/E=48 | 7043.5 | 192.31 | 100 | F080100P5D |  | X | 8 | US
68830495942 | 688304959424 | 2 22 1/2 LR ELL 12-5D BEND ~ ORG CUT GRV C/E=6 | 2414.5 | 6.67 | 012 | F020012P5D |  | X | 2 | US
68830495944 | 688304959448 | 2 11 1/4 LR ELL 13-5D BEND ~ ORG CUT GRV C/E=5 | 2355.5 | 6.08 | 013 | F020013P5D |  | X | 2 | US
68830495949 | 688304959493 | 2 1/2 22 1/2 LR ELL 12-5D ~ BEND ORG CUT GRV C/E=6 1/2 | 2554 | 11.06 | 012 | F024012P5D |  | X | 2 1/2 | US
68830495950 | 688304959509 | 2 1/2 11 1/4 LR ELL 13-5D ~ BEND ORG CUT GRV C/E=5 1/4 | 2519 | 9.87 | 013 | F024013P5D |  | X | 2 1/2 | US
68830495955 | 688304959554 | 3 22 1/2 LR ELL 12-5D BEND ~ ORG CUT GRV C/E=7 | 2916 | 15.08 | 012 | F030012P5D |  | X | 3 | US
68830495956 | 688304959561 | 3 11 1/4 LR ELL 13-5D BEND ~ ORG CUT GRV C/E=5 1/2 | 2868 | 13.22 | 013 | F030013P5D |  | X | 3 | US
68830495957 | 688304959578 | 3 60 LR ELL 14-5D BEND ORG ~ CUT GRV C/E=12 3/4 | 3139 | 21.28 | 014 | F030014P5D |  | X | 3 | US
68830495970 | 688304959707 | 4 11 1/4 LR ELL 13-5D BEND ~ ORG CUT GRV C/E=6 | 3139 | 19.72 | 013 | F040013P5D |  | X | 4 | US
68830495972 | 688304959721 | 4 30 LR ELL 15-5D BEND ORG~ ~ CUT GRV C/E=9 1/2 | 3350 | 25.6 | 015 | F040015P5D |  | X | 4 | US
68830495974 | 688304959745 | 4 45 LR ELL 110-6D BEND ORG ~ CUT GRV C/E=14 | 3454 | 33.13 | 110 | F040110P6D |  | X | 4 | US
68830495985 | 688304959851 | 5 22 1/2 LR ELL 12-5D BEND ~ ORG CUT GRV C/E=10 | 3535 | 33.8 | 012 | F050012P5D |  | X | 5 | US
68830495986 | 688304959868 | 5 11 1/4 LR ELL 13-5D BEND ~ ORG CUT GRV C/E=7 1/2 | 3466.5 | 27.9 | 013 | F050013P5D |  | X | 5 | US
68830495987 | 688304959875 | 5 60 LR ELL 14-6D BEND ORG CUT GRV C/E=22 1/4 | 4144 | 50.5 | 014 | F050014P6D |  | X | 5 | US
68830495988 | 688304959882 | 5 30 LR ELL 15-6D BEND ORG CUT GRV C/E=13 | 3768.5 | 31.3 | 015 | F050015P6D |  | X | 5 | US
68830495989 | 688304959899 | 8 60 LR ELL 14-5D BEND ORG ~ CUT GRV C/E=31 | 5873 | 142.48 | 014 | F080014P5D |  | X | 8 | US
68830495991 | 688304959912 | 8 30 LR ELL 15-5D BEND ORG~ ~ CUT GRV C/E=18 3/4 | 5078 | 92.66 | 015 | F080015P5D |  | X | 8 | US
68830495992 | 688304959929 | 8 45 LR ELL 110-5D BEND ORG ~ CUT GRV C/E=24 1/2 | 5615.5 | 117.57 | 110 | F080110P5D |  | X | 8 | US
68830495993 | 688304959936 | 10 22 1/2 LR ELL 12-5D BEND ~ ORG CUT GRV C/E=20 | 5918.5 | 133.7 | 012 | F100012P5D |  | X | 10 | US
68830495994 | 688304959943 | 10 11 1/4 LR ELL 13-5D BEND ~ ORG CUT GRV C/E=15 | 5290 | 100.59 | 013 | F100013P5D |  | X | 10 | US
68830495996 | 688304959967 | 12 22 1/2 LR ELL 12-5D BEND ~ ORG CUT GRV C/E=24 | 6959 | 196.42 | 012 | F120012P5D |  | X | 12 | US
68830495997 | 688304959974 | 12 11 1/4 LR ELL 13-5D BEND ~ ORG CUT GRV C/E=18 | 6072.5 | 147.77 | 013 | F120013P5D |  | X | 12 | US
68830495998 | 688304959981 | 12 60 LR ELL 14-5D BEND ORG ~ CUT GRV C/E=46 3/4 | 10280.5 | 358.58 | 014 | F120014P5D |  | X | 12 | US
68830496000 | 688304960000 | 12 30 LR ELL 15-5D BEND ORG ~ CUT GRV C/E=28 | 7730.5 | 228.85 | 015 | F120015P5D |  | X | 12 | US
68830496001 | 688304960017 | 12 90 LR ELL 100-6D BEND ORG ~ CUT GRV C/E=84 | 13889 | 566.15 | 100 | F120100P6D |  | X | 12 | US
68830496002 | 688304960024 | 12 45 LR ELL 110-6D BEND ORG ~ CUT GRV C/E=41 3/4 | 9530.5 | 332.63 | 110 | F120110P6D |  | X | 12 | US
68830496003 | 688304960031 | 14 22 1/2 LR ELL 12-5D BEND ~ ORG CUT GRV C/E=28 | 8547 | 252.3 | 012 | F140012P5D |  | X | 14 | US
68830496004 | 688304960048 | 14 11 1/4 LR ELL 13-5D BEND ~ ORG CUT GRV C/E=21 | 7483.5 | 189.81 | 013 | F140013P5D |  | X | 14 | US
68830496005 | 688304960055 | 14 60 LR ELL 14-5D BEND ORG ~ CUT GRV C/E=54 1/2 | 12436.5 | 460.6 | 014 | F140014P5D |  | X | 14 | US
68830496007 | 688304960079 | 14 30 LR ELL 15-5D BEND ORG ~ CUT GRV C/E=32 3/4 | 9434 | 293.96 | 015 | F140015P5D |  | X | 14 | US
68830496008 | 688304960086 | 14 90 LR ELL 100-6D BEND ORG ~ CUT GRV C/E=98 | 17292.5 | 727.22 | 100 | F140100P6D |  | X | 14 | US
68830496009 | 688304960093 | 14 45 LR ELL 110-6D BEND ORG ~ CUT GRV C/E=48 3/4 | 11575.5 | 427.27 | 110 | F140110P6D |  | X | 14 | US
68830496010 | 688304960109 | 16 11 1/4 LR ELL 13-5D BEND ~ ORG CUT GRV C/E=24 | 8464.5 | 248.77 | 013 | F160013P5D |  | X | 16 | US
68830496011 | 688304960116 | 16 60 LR ELL 14-5D BEND ORG ~ CUT GRV C/E=62 1/4 | 15007.5 | 603.67 | 014 | F160014P5D |  | X | 16 | US
68830496013 | 688304960130 | 16 30 LR ELL 15-5D BEND ORG ~ CUT GRV C/E=37 1/2 | 10773.5 | 385.27 | 015 | F160015P5D |  | X | 16 | US
68830496014 | 688304960147 | 16 90 DEG LR ELL 100-6D BEND ~ ORG CUT GRV C/E=112 | 21409 | 953.11 | 100 | F160100P6D |  | X | 16 | US
68830496015 | 688304960154 | 16 45 LR ELL 110-6D BEND ORG ~ CUT GRV C/E=55 3/4 | 13981 | 559.99 | 110 | F160110P6D |  | X | 16 | US
68830496016 | 688304960161 | 18 22 1/2 LR ELL 12-5D BEND ~ ORG CUT GRV C/E=36 | 13850 | 419.62 | 012 | F180012P5D |  | X | 18/457.2MM | US
68830496017 | 688304960178 | 18 11 1/4 LR ELL 13-3D BEND ~ ORG CUT GRV C/E=23 1/4 | 11228 | 274.12 | 013 | F180013P3D |  | X | 18/457.2MM | US
68830496018 | 688304960185 | 18 11 1/4 LR ELL 13-5D BEND ~ ORG CUT GRV C/E=27 | 12244 | 315.69 | 013 | F180013P5D |  | X | 18/457.2MM | US
68830496019 | 688304960192 | 18 60 LR ELL 14-5D BEND ORG ~ CUT GRV C/E=70 | 20428 | 766.06 | 014 | F180014P5D |  | X | 18/457.2MM | US
68830496021 | 688304960215 | 18 30 LR ELL 15-5D BEND ORG ~ CUT GRV C/E=42 1/4 | 15176 | 488.91 | 015 | F180015P5D |  | X | 18/457.2MM | US
68830496022 | 688304960222 | 18 90 LR ELL 100-5D BEND ORG ~ CUT GRV C/E=108 | 25704.5 | 1043.2 | 100 | F180100P5D |  | X | 18/457.2MM | US
68830496023 | 688304960239 | 18 90 DEG LR ELL 100-6D BEND ~ ORG CUT GRV C/E=126 | 28348 | 1209.49 | 100 | F180100P6D |  | X | 18/457.2MM | US
68830496024 | 688304960246 | 18 45 LR ELL 110-5D BEND ORG ~ CUT GRV C/E=55 1/4 | 17796 | 627.48 | 110 | F180110P5D |  | X | 18/457.2MM | US
68830496025 | 688304960253 | 18 45 LR ELL 110-6D BEND ORG ~ CUT GRV C/E=62 3/4 | 19124 | 710.63 | 110 | F180110P6D |  | X | 18/457.2MM | US
68830496026 | 688304960260 | 20 22 1/2 LR ELL 12-5D BEND ~ ORG CUT GRV C/E=40 | 16072.5 | 519.16 | 012 | F200012P5D |  | X | 20/508MM | US
68830496027 | 688304960277 | 20 11 1/4 LR ELL 13-3D BEND ~ ORG CUT GRV C/E=26 | 13093.5 | 339.14 | 013 | F200013P3D |  | X | 20/508MM | US
68830496029 | 688304960291 | 20 30 LR ELL 15-5D BEND ORG ~ CUT GRV C/E=46 3/4 | 17580.5 | 604.88 | 015 | F200015P5D |  | X | 20/508MM | US
68830496030 | 688304960307 | 20 90 DEG LR ELL 100-6D BEND ~ ORG CUT GRV C/E=140 | 33504 | 1496.38 | 100 | F200100P6D |  | X | 20/508MM | US
68830496031 | 688304960314 | 20 45 LR ELL 110-6D BEND ORG ~ CUT GRV C/E=69 3/4 | 22940.5 | 879.19 | 110 | F200110P6D |  | X | 20/508MM | US
68830496032 | 688304960321 | 24 22 1/2 LR ELL 12-5D BEND ~ ORG CUT GRV C/E=48 | 21289 | 749.97 | 012 | F240012P5D |  | X | 24/609.6MM | US
68830496033 | 688304960338 | 24 11 1/4 LR ELL 13-3D BEND ~ ORG CUT GRV C/E=31 | 17280.5 | 489.92 | 013 | F240013P3D |  | X | 24/609.6MM | US
68830496034 | 688304960345 | 24 11 1/4 LR ELL 13-5D BEND ~ ORG CUT GRV C/E=35 3/4 | 17641 | 564.22 | 013 | F240013P5D |  | X | 24/609.6MM | US
68830496036 | 688304960369 | 24 30 LR ELL 15-5D BEND ORG ~ CUT GRV C/E=56 1/4 | 24459.5 | 873.8 | 015 | F240015P5D |  | X | 24/609.6MM | US
68830496037 | 688304960376 | 24 90 DEG LR ELL 100-6D BEND ~ ORG CUT GRV C/E=168 | 48206.5 | 2161.65 | 100 | F240100P6D |  | X | 24/609.6MM | US
68830496038 | 688304960383 | 24 45 LR ELL 110-6D BEND ORG ~ CUT GRV C/E=83 3/4 | 31674 | 1270.06 | 110 | F240110P6D |  | X | 24/609.6MM | US
68830496045 | 688304960451 | S363BJQ42010613 V3606 K5.6 ~ PEN 286F/141C QR CP 10 3/4 IN~ | 307.5 | 3.54 | BJQ | S363BJQ344 |  | X | V36 SPRINKLERS & SUBASSEMBLIES | US
68830496073 | 688304960734 | 2 22 1/2 LR ELL 12-6D BEND ~ ORG CUT GRV C/E=6 1/2 | 2426.5 | 6.91 | 012 | F020012P6D |  | X | 2 | US
68830496074 | 688304960741 | 2 60 LR ELL 14-3D BEND ORG ~ CUT GRV C/E=7 1/2 | 2481.5 | 7.39 | 014 | F020014P3D |  | X | 2 | US
68830496075 | 688304960758 | 2 1/2 22 1/2 LR ELL 12-6D ~ BEND ORG CUT GRV C/E= 7 | 2566 | 11.53 | 012 | F024012P6D |  | X | 2 1/2 | US
68830496076 | 688304960765 | 2 1/2 11 1/4 LR ELL 13-3D ~ BEND ORG CUT GRV C/E=4 3/4 | 2507 | 9.4 | 013 | F024013P3D |  | X | 2 1/2 | US
68830496077 | 688304960772 | 2 1/2 11 1/4 LR ELL 13-6D ~ BEND ORG CUT GRV C/E=5 1/2 | 2519 | 10.11 | 013 | F024013P6D |  | X | 2 1/2 | US
68830496078 | 688304960789 | 2 1/2 60 LR ELL 14-3D BEND ~ ORG CUT GRV C/E=8 1/4 | 2597 | 12.48 | 014 | F024014P3D |  | X | 2 1/2 | US
68830496079 | 688304960796 | 3 22 1/2 LR ELL 12-6D BEND ~ ORG CUT GRV C/E=7 1/2 | 2927.5 | 15.83 | 012 | F030012P6D |  | X | 3 | US
68830496080 | 688304960802 | 3 11 1/4 LR ELL 13-6D BEND ~ ORG CUT GRV C/E=5 3/4 | 2881.5 | 13.59 | 013 | F030013P6D |  | X | 3 | US
68830496096 | 688304960963 | 5 22 1/2 LR ELL 12-6D BEND ~ ORG CUT GRV C/E=11 | 3558 | 36.27 | 012 | F050012P6D |  | X | 5 | US
68830496097 | 688304960970 | 5 11 1/4 LR ELL 13-6D BEND ~ ORG CUT GRV C/E=8 | 3477 | 29.1 | 013 | F050013P6D |  | X | 5 | US
68830496098 | 688304960987 | 8 30 LR ELL 15-6D BEND ORG~ ~ CUT GRV C/E=21 | 5127.5 | 102.62 | 015 | F080015P6D |  | X | 8 | US
68830496099 | 688304960994 | 10 22 1/2 LR ELL 12-6D BEND ~ ORG CUT GRV C/E=22 | 6013 | 146.94 | 012 | F100012P6D |  | X | 10 | US
68830496100 | 688304961007 | 10 11 1/4 LR ELL 13-3D BEND ~ ORG CUT GRV C/E=13 | 4821.5 | 87.34 | 013 | F100013P3D |  | X | 10 | US
68830496101 | 688304961014 | 10 11 1/4 LR ELL 13-6D BEND ~ ORG CUT GRV C/E=16 | 5311.5 | 107.21 | 013 | F100013P6D |  | X | 10 | US
68830496103 | 688304961038 | 12 22 1/2 LR ELL 12-6D BEND ~ ORG CUT GRV C/E=26 1/4 | 7614 | 215.88 | 012 | F120012P6D |  | X | 12 | US
68830496104 | 688304961045 | 12 11 1/4 LR ELL 13-6D BEND ~ ORG CUT GRV C/E=19 | 6654.5 | 157.5 | 013 | F120013P6D |  | X | 12 | US
68830496107 | 688304961076 | 14 11 1/4 LR ELL 13-6D BEND ~ ORG CUT GRV C/E=22 1/4 | 7567 | 202.31 | 013 | F140013P6D |  | X | 14 | US
68830496109 | 688304961090 | 16 22 1/2 LR ELL 12-6D BEND ~ ORG CUT GRV C/E=35 1/4 | 10592 | 363.43 | 012 | F160012P6D |  | X | 16 | US
68830496110 | 688304961106 | 16 11 1/4 LR ELL 13-6D BEND ~ ORG CUT GRV C/E=25 1/2 | 9230 | 265.15 | 013 | F160013P6D |  | X | 16 | US
68830496111 | 688304961113 | 16 60 LR ELL 14-3D BEND ORG ~ CUT GRV C/E=43 3/4 | 11958 | 428.95 | 014 | F160014P3D |  | X | 16 | US
68830496113 | 688304961137 | 18 22 1/2 LR ELL 12-6D BEND ~ ORG CUT GRV C/E=39 1/2 | 14888.5 | 461.2 | 012 | F180012P6D |  | X | 18/457.2MM | US
68830496114 | 688304961144 | 18 11 1/4 LR ELL 13-6D BEND ~ ORG CUT GRV C/E=28 3/4 | 12388.5 | 336.48 | 013 | F180013P6D |  | X | 18/457.2MM | US
68830496115 | 688304961151 | 18 60 LR ELL 14-3D BEND ORG ~ CUT GRV C/E=49 1/4 | 16754.5 | 544.34 | 014 | F180014P3D |  | X | 18/457.2MM | US
68830496117 | 688304961175 | 18 90 LR ELL 100-3D BEND ORG ~ CUT GRV C/E=72 | 19819 | 710.63 | 100 | F180100P3D |  | X | 18/457.2MM | US
68830496118 | 688304961182 | 20 22 1/2 LR ELL 12-6D BEND ~ ORG CUT GRV C/E=44 | 17245.5 | 570.59 | 012 | F200012P6D |  | X | 20/508MM | US
68830496119 | 688304961199 | 20 11 1/4 LR ELL 13-6D BEND ~ ORG CUT GRV C/E=31 3/4 | 14389 | 416.29 | 013 | F200013P6D |  | X | 20/508MM | US
68830496120 | 688304961205 | 20 60 LR ELL 14-3D BEND ORG ~ CUT GRV C/E=54 3/4 | 19506 | 673.45 | 014 | F200014P3D |  | X | 20/508MM | US
68830496121 | 688304961212 | 20 30 LR ELL 15-3D BEND ORG ~ CUT GRV C/E=36 | 15115.5 | 467.72 | 015 | F200015P3D |  | X | 20/508MM | US
68830496123 | 688304961236 | 24 22 1/2 LR ELL 12-6D BEND ~ ORG CUT GRV C/E=52 3/4 | 22843.5 | 824.27 | 012 | F240012P6D |  | X | 24/609.6MM | US
68830496124 | 688304961243 | 24 11 1/4 LR ELL 13-6D BEND ~ ORG CUT GRV C/E=38 1/4 | 18993 | 601.37 | 013 | F240013P6D |  | X | 24/609.6MM | US
68830496125 | 688304961250 | 24 30 LR ELL 15-3D BEND ORG ~ CUT GRV C/E=43 1/4 | 20115.5 | 675.67 | 015 | F240015P3D |  | X | 24/609.6MM | US
68830496186 | 688304961861 | 2 BFV VIC 300MS E TMPR PROOF ~ HDL W/SS DISC 60.3MM | 2651.5 | 6 | 761 | V020761XE4 |  | X | 2 | US
68830496187 | 688304961878 | 2 1/2 BFV VIC 300MS E TMPR ~ PROOF HDL W/SS DISC 73MM | 2793.5 | 7.5 | 761 | V024761XE4 |  | X | 2 1/2 | US
68830496188 | 688304961885 | 3 BFV VIC 300MS E TMPR PROOF ~ V030761XE4 HDL W/SS DISC ~ | 2851 | 8.5 | 761 | V030761XE4 |  | X | 3 | US
68830496189 | 688304961892 | 4 BFV VIC 300MS E TMPR PROOF ~ HDL W/SS DISC 114.3MM | 3038.5 | 11.8 | 761 | V040761XE4 |  | X | 4 | US
68830496190 | 688304961908 | 5 BFV VIC 300MS E TMPR PROOF ~ HDL W/SS DISC 141.3MM | 5507 | 20 | 761 | V050761XE4 |  | X | 5 | US
68830496191 | 688304961915 | 6 BFV VIC 300MS E TMPR PROOF ~ HDL W/SS DISC 168.3MM | 5978 | 23.2 | 761 | V060761XE4 |  | X | 6 | US
68830496192 | 688304961922 | 8 BFV VIC 300MS E TMPR PROOF ~ HDL W/SS DISC 219.1MM | 9907.5 | 37.5 | 761 | V080761XE4 |  | X | 8 | US
68830496207 | 688304962073 | 10 BFV VIC 300MS T TEL HDL ~ MEM STP W/SS DISC & 416SS ~ | 15957 | 84 | 761 | V100761XT2 |  | X | 10 | US
68830496208 | 688304962080 | 12 BFV VIC 300MS T TEL HDL ~ MEM STP W/SS DISC & 416SS ~ | 18315.5 | 100 | 761 | V120761XT2 |  | X | 12 | US
68830496228 | 688304962288 | S363CFQ54006012 V3612 K8.0 ~ HSW 200F/93C QR WH 6 IN RECESS | 295.5 | 2.54 | CFQ | S363CFQ892 |  | X | V36 SPRINKLERS & SUBASSEMBLIES | US
68830496229 | 688304962295 | S363CFQ54008012 V3612 K8.0 ~ HSW 200F/93C QR WH 8 IN RECESS | 308.5 | 2.94 | CFQ | S363CFQ893 |  | X | V36 SPRINKLERS & SUBASSEMBLIES | US
68830496235 | 688304962356 | 2x1/2x1 MEC-CSS 920N E GLV NPT FEM 60.3x21.3x33.7MM; 1/2x1 ~ | 296.5 | 4.776 | 92N | CA7692NGEA |  | X | 2X1/2X1 | US
68830496236 | 688304962363 | 2x1/2x1 MEC-CSS 920N T GLV NPT FEM 60.3x21.3x33.7MM; 1/2x1 ~ | 296.5 | 4.776 | 92N | CA7692NGTA |  | X | 2X1/2X1 | US
68830496237 | 688304962370 | 2x1/2x1 MEC-CSS 920N T ORG NPT FEM 60.3x21.3x33.7MM; 1/2x1 ~ | 232 | 4.776 | 92N | CA7692NPTA |  | X | 2X1/2X1 | US
68830496238 | 688304962387 | 2x1/2x1 1/4 MEC-CSS 920N E GLV NPT FEM 60.3x21.3x42.4MM;1/2 ~ | 338 | 4.546 | 92N | CB2592NGEA |  | X | 2X1/2X1 1/4 | US
68830496239 | 688304962394 | 2x1/2x1 1/4 MEC-CSS 920N T GLV NPT FEM 60.3x21.3x42.4MM;1/2 ~ | 338 | 4.546 | 92N | CB2592NGTA |  | X | 2X1/2X1 1/4 | US
68830496240 | 688304962400 | 2x1/2x1 1/4 MEC-CSS 920N T ORG NPT FEM 60.3x21.3x42.4MM;1/2 ~ | 265 | 4.546 | 92N | CB2592NPTA |  | X | 2X1/2X1 1/4 | US
68830496241 | 688304962417 | 2x1/2x1 1/2 MEC-CSS 920N E GLV NPT FEM 60.3x21.3x48.3MM;1/2 ~ | 338 | 4.566 | 92N | CB5692NGEA |  | X | 2X1/2X1 1/2 | US
68830496242 | 688304962424 | 2x1/2 MEC-CSS 920N E GLV NPT ~ FEM 60.3x21.3x21.3MM; 1/2 ~ | 296.5 | 4.006 | 92N | CB5792NGEA |  | X | 2X1/2 | US
68830496243 | 688304962431 | 2x1/2 MEC-CSS 920N T GLV NPT ~ FEM 60.3x21.3x21.3MM; 1/2 ~ | 296.5 | 4.006 | 92N | CB5792NGTA |  | X | 2X1/2 | US
68830496245 | 688304962455 | 2x1/2x3/4 MEC-CSS 920N E GLV ~ NPT FEM; 60.3x21.3x26.9MM; | 338 | 4.006 | 92N | CB5892NGEA |  | X | 2X1/2X3/4 | US
68830496246 | 688304962462 | 2x1/2x3/4 MEC-CSS 920N T GLV ~ NPT FEM; 60.3x21.3x26.9MM; | 338 | 4.006 | 92N | CB5892NGTA |  | X | 2X1/2X3/4 | US
68830496247 | 688304962479 | 2x1/2x3/4 MEC-CSS 920N T ORG ~ NPT FEM; 60.3x21.3x26.9MM; ~ | 265 | 4.006 | 92N | CB5892NPTA |  | X | 2X1/2X3/4 | US
68830496248 | 688304962486 | 4x1 1/4 MEC-T 920N T ORG GRV ~ 114.3x42.2MM | 249.5 | 3.2 | 92N | CD2492NPT1 |  | X | 4X1 1/4 | US
68830496249 | 688304962493 | 5x1 1/2 MEC-T 920 T GLV GRV ~ 141.3x48.3MM | 400.5 | 7.9 | 920 | CE00920GT1 |  | X | 5X1 1/2 | US
68830496251 | 688304962516 | 5x2 MEC-T 920 T GLV GRV ~ 141.3x60.3MM | 400.5 | 8 | 920 | CE02920GT1 |  | X | 5X2 | US
68830496252 | 688304962523 | 5x2 1/2 MEC-T 920 T GLV GRV ~ 141.3x73MM | 424.5 | 8.6 | 920 | CE05920GT1 |  | X | 5X2 1/2 | US
68830496253 | 688304962530 | 5x3 MEC-T 920 T GLV GRV ~ 141.3x88.9MM | 455 | 8.7 | 920 | CE09920GT1 |  | X | 5X3 | US
68830496254 | 688304962547 | 6x1 1/4 MEC-T 920N T GLV GRV ~ 168.3x42.4MM | 414 | 7.7 | 92N | CE5692NGT1 |  | X | 6X1 1/4 | US
68830496255 | 688304962554 | 6x1 1/2 MEC-T 920N T GLV GRV ~ 168.3x48.3MM | 414 | 7.7 | 92N | CE5892NGT1 |  | X | 6X1 1/2 | US
68830496256 | 688304962561 | 8x2 1/2 MEC-T 920 T GLV GRV | 710 | 10.1 | 920 | CF32920GT1 |  | X | 8X2 1/2 | US
68830496257 | 688304962578 | 3/4x6 BEV ADP NPL 42 UPD | 208.5 | 0.566 | 042 | FA67042U00 |  | X | 3/4X6 | US
68830496280 | 688304962806 | 1 1/4x3 BEV ADP NPL 42 UPD | 98.5 | 0.7 | 042 | FJ96042U00 |  | X | 1 1/4X3 | US
68830496297 | 688304962974 | 2 1/2x1/2x1 MEC-CSS 920N E GLV NPT FEM 73x21.3x33.7MM;1/2x1 ~ | 296.5 | 4.776 | 92N | CAC092NGEA |  | X | 2 1/2X1/2X1 | US
68830496298 | 688304962981 | 2 1/2x1/2x1 MEC-CSS 920N T GLV NPT FEM 73x21.3x33.7MM;1/2x1 ~ | 296.5 | 4.776 | 92N | CAC092NGTA |  | X | 2 1/2X1/2X1 | US
68830496299 | 688304962998 | 2 1/2x1/2x1 MEC-CSS 920N T ORG NPT FEM 73x21.3x33.7MM;1/2x1 ~ | 232 | 4.776 | 92N | CAC092NPTA |  | X | 2 1/2X1/2X1 | US
68830496300 | 688304963001 | 2 1/2x1/2x1 1/4 MEC-CSS 920N ~ E GLV NPT FEM 73x21.3x42.4MM;~ | 410 | 4.776 | 92N | CAE392NGEA |  | X | 2 1/2X1/2X1 1/4 | US
68830496301 | 688304963018 | 2 1/2x1/2x1 1/4 MEC-CSS 920N ~ T GLV NPT FEM 73x21.3x42.4MM;~ | 410 | 4.776 | 92N | CAE392NGTA |  | X | 2 1/2X1/2X1 1/4 | US
68830496302 | 688304963025 | 2 1/2x1/2x1 1/4 MEC-CSS 920N ~ E ORG NPT FEM 73x21.3x42.4MM;~ | 317.5 | 4.776 | 92N | CAE392NPEA |  | X | 2 1/2X1/2X1 1/4 | US
68830496303 | 688304963032 | 2 1/2x1/2x1 1/4 MEC-CSS 920N ~ T ORG NPT FEM 73x21.3x42.4MM;~ | 317.5 | 4.776 | 92N | CAE392NPTA |  | X | 2 1/2X1/2X1 1/4 | US
68830496304 | 688304963049 | 2 1/2x1/2x1 1/2 MEC-CSS 920N ~ E GLV NPT FEM 73x21.3x48.3MM;~ | 410 | 4.776 | 92N | CAE492NGEA |  | X | 2 1/2X1/2X1 1/2 | US
68830496305 | 688304963056 | 2 1/2x1/2x1 1/2 MEC-CSS 920N ~ T GLV NPT FEM 73x21.3x48.3MM;~ | 410 | 4.776 | 92N | CAE492NGTA |  | X | 2 1/2X1/2X1 1/2 | US
68830496306 | 688304963063 | 2 1/2x1/2x1 1/2 MEC-CSS 920N ~ E ORG NPT FEM 73x21.3x48.3MM;~ | 317.5 | 4.776 | 92N | CAE492NPEA |  | X | 2 1/2X1/2X1 1/2 | US
68830496307 | 688304963070 | 2 1/2x1/2x1 1/2 MEC-CSS 920N ~ T ORG NPT FEM 73x21.3x48.3MM;~ | 317.5 | 4.776 | 92N | CAE492NPTA |  | X | 2 1/2X1/2X1 1/2 | US
68830496308 | 688304963087 | 2x1/2x1 1/2 MEC-CSS 920N T GLV NPT FEM 60.3x21.3x48.3MM; ~ | 338 | 4.566 | 92N | CB5692NGTA |  | X | 2X1/2X1 1/2 | US
68830496309 | 688304963094 | 2x1/2x1 1/2 MEC-CSS 920N T ORG NPT FEM 60.3x21.3x48.3MM; ~ | 265 | 4.566 | 92N | CB5692NPTA |  | X | 2X1/2X1 1/2 | US
68830496310 | 688304963100 | 2x3/4 MEC-CSS 920N T GLV NPT ~ FEM 60.3x26.9MM;3/4 FEM ~ | 338 | 4.006 | 92N | CB5992NGTA |  | X | 2X3/4 | US
68830496311 | 688304963117 | 2x3/4 MEC-CSS 920N T ORG NPT ~ FEM 60.3x26.9MM;3/4 FEM ~ | 265 | 4.006 | 92N | CB5992NPTA |  | X | 2X3/4 | US
68830496312 | 688304963124 | 2x1 MEC-CSS 920N T GLV NPT FEM 60.3x33.7MM;1 FEM ~ | 296.5 | 3.6 | 92N | CB6092NGTA |  | X | 2X1 | US
68830496313 | 688304963131 | 2x1 MEC-CSS 920N T ORG NPT FEM 60.3x33.7MM; 1 FEM ~ | 232 | 3.6 | 92N | CB6092NPTA |  | X | 2X1 | US
68830496314 | 688304963148 | 2x1x1 1/2 MEC-CSS 920N T GLV ~ NPT FEM 60.3x33.7x48.3MM; ~ | 338 | 4.786 | 92N | CB6292NGTA |  | X | 2X1X1 1/2 | US
68830496315 | 688304963155 | 2x1x1 1/2 MEC-CSS 920N T ORG ~ NPT FEM 60.3x33.7x48.3MM; ~ | 265 | 4.786 | 92N | CB6292NPTA |  | X | 2X1X1 1/2 | US
68830496316 | 688304963162 | 2x1 1/4 MEC-CSS 920N T GLV NPT FEM 60.3X42.4MM; 1 1/4 FEM | 338 | 5 | 92N | CB6492NGTA |  | X | 2X1 1/4 | US
68830496317 | 688304963179 | 2x1 1/4 MEC-CSS 920N T ORG NPT FEM 60.3x42.4MM; 1 1/4 FEM | 265 | 5 | 92N | CB6492NPTA |  | X | 2X1 1/4 | US
68830496318 | 688304963186 | 2x1 1/2 MEC-CSS 920N T GLV NPT FEM 60.3x48.3MM; 1 1/2 FEM | 338 | 5 | 92N | CB6792NGTA |  | X | 2X1 1/2 | US
68830496319 | 688304963193 | 2x1 1/2 MEC-CSS 920N T ORG NPT FEM 60.3x48.3MM; 1 1/2 FEM | 265 | 5 | 92N | CB6792NPTA |  | X | 2X1 1/2 | US
68830496320 | 688304963209 | 2 1/2x1/2 MEC-CSS 920N T GLV ~ NPT FEM 73x21.3MM; 1/2 FEM | 296.5 | 2.5 | 92N | CB9492NGTA |  | X | 2 1/2X1/2 | US
68830496321 | 688304963216 | 2 1/2x1/2 MEC-CSS 920N T ORG ~ NPT FEM 73x21.3MM;1/2 FEM | 232 | 2.5 | 92N | CB9492NPTA |  | X | 2 1/2X1/2 | US
68830496322 | 688304963223 | 2 1/2x1/2x3/4 MEC-CSS 920N E ~ GLV NPT FEM 73x21.3x26.9MM; ~ | 296.5 | 2.5 | 92N | CB9592NGEA |  | X | 2 1/2X1/2X3/4 | US
68830496323 | 688304963230 | 2 1/2x1/2x3/4 MEC-CSS 920N T ~ GLV NPT FEM 73x21.3x26.9MM; ~ | 296.5 | 2.5 | 92N | CB9592NGTA |  | X | 2 1/2X1/2X3/4 | US
68830496324 | 688304963247 | 2 1/2x1/2x3/4 MEC-CSS 920N E ~ ORG NPT FEM 73x21.3x26.9MM; ~ | 232 | 2.5 | 92N | CB9592NPEA |  | X | 2 1/2X1/2X3/4 | US
68830496325 | 688304963254 | 2 1/2x1/2x3/4 MEC-CSS 920N T ~ ORG NPT FEM 73x21.3x26.9MM; ~ | 232 | 2.5 | 92N | CB9592NPTA |  | X | 2 1/2X1/2X3/4 | US
68830496326 | 688304963261 | 2 1/2x3/4 MEC-CSS 920N T GLV ~ NPT FEM 73x26.9MM; 3/4 FEM | 296.5 | 2.6 | 92N | CB9792NGTA |  | X | 2 1/2X3/4 | US
68830496327 | 688304963278 | 2 1/2x3/4 MEC-CSS 920N T ORG ~ NPT FEM 73x26.9MM; 3/4 FEM | 232 | 2.6 | 92N | CB9792NPTA |  | X | 2 1/2X3/4 | US
68830496328 | 688304963285 | 2x3/4x1 MEC-CSS 920N E GLV NPT FEM 60.3x26.9x33.7MM; 3/4x1 ~ | 296.5 | 4.776 | 92N | CC3592NGEA |  | X | 2X3/4X1 | US
68830496329 | 688304963292 | 2x3/4x1 MEC-CSS 920N T GLV NPT FEM 60.3x26.9x33.7MM;3/4x1 ~ | 296.5 | 4.776 | 92N | CC3592NGTA |  | X | 2X3/4X1 | US
68830496330 | 688304963308 | 2x3/4x1 MEC-CSS 920N T ORG NPT FEM 60.3x26.9x33.7MM;3/4x1 ~ | 232 | 4.776 | 92N | CC3592NPTA |  | X | 2X3/4X1 | US
68830496331 | 688304963315 | 2x3/4x1 1/4 MEC-CSS 920N E GLV NPT FEM 60.3x26.9x42.4MM; ~ | 338 | 4.546 | 92N | CC8492NGEA |  | X | 2X3/4X1 1/4 | US
68830496332 | 688304963322 | 2x3/4x1 1/4 MEC-CSS 920N T GLV NPT FEM 60.3x26.9x42.4MM; ~ | 338 | 4.546 | 92N | CC8492NGTA |  | X | 2X3/4X1 1/4 | US
68830496333 | 688304963339 | 2x3/4x1 1/4 MEC-CSS 920N T ORG NPT FEM 60.3x26.9x42.4MM; ~ | 265 | 4.546 | 92N | CC8492NPTA |  | X | 2X3/4X1 1/4 | US
68830496334 | 688304963346 | 2x3/4x1 1/2 MEC-CSS 920N E GLV NPT FEM 60.3x26.9x48.3MM; ~ | 338 | 4.566 | 92N | CD1892NGEA |  | X | 2X3/4X1 1/2 | US
68830496335 | 688304963353 | 2x3/4x1 1/2 MEC-CSS 920N T GLV NPT FEM 60.3x26.9x48.3MM; ~ | 338 | 4.566 | 92N | CD1892NGTA |  | X | 2X3/4X1 1/2 | US
68830496336 | 688304963360 | 2x3/4x1 1/2 MEC-CSS 920N T ORG NPT FEM 60.3x26.9x48.3MM; ~ | 265 | 4.566 | 92N | CD1892NPTA |  | X | 2X3/4X1 1/2 | US
68830496337 | 688304963377 | 2x1x1 1/4 MEC-CSS 920N T GLV ~ NPT FEM 60.3x33.7x42.4MM; ~ | 338 | 4.786 | 92N | CE5192NGTA |  | X | 2X1X1 1/4 | US
68830496338 | 688304963384 | 2x1x1 1/4 MEC-CSS 920N T ORG ~ NPT FEM 60.3x33.7x42.4MM; ~ | 265 | 4.786 | 92N | CE5192NPTA |  | X | 2X1X1 1/4 | US
68830496339 | 688304963391 | 2x1 1/2x1 1/4 MEC-CSS 920N T ~ GLV NPT FEM 60.3x48.3x42.4MM;~ | 338 | 5 | 92N | CP8292NGTA |  | X | 2X1 1/2X1 1/4 | US
68830496340 | 688304963407 | 2x1 1/2x1 1/4 MEC-CSS 920N T ~ ORG NPT FEM 60.3x48.3x42.4MM;~ | 265 | 5 | 92N | CP8292NPTA |  | X | 2X1 1/2X1 1/4 | US
68830496355 | 688304963551 | 2 1/2x3/4x1 1/4 MEC-CSS 920N ~ E GLV NPT FEM 73x21.3x33.7MM;~ | 410 | 4.776 | 92N | CAE592NGEA |  | X | 2 1/2X3/4X1 1/4 | US
68830496356 | 688304963568 | 2 1/2x3/4x1 1/4 MEC-CSS 920N ~ T GLV NPT FEM 73x21.3x33.7MM;~ | 410 | 4.776 | 92N | CAE592NGTA |  | X | 2 1/2X3/4X1 1/4 | US
68830496357 | 688304963575 | 2 1/2x3/4x1 1/4 MEC-CSS 920N ~ E ORG NPT FEM 73x21.3x33.7MM;~ | 317.5 | 4.776 | 92N | CAE592NPEA |  | X | 2 1/2X3/4X1 1/4 | US
68830496358 | 688304963582 | 2 1/2x3/4x1 1/4 MEC-CSS 920N ~ T ORG NPT FEM 73x21.3x33.7MM;~ | 317.5 | 4.776 | 92N | CAE592NPTA |  | X | 2 1/2X3/4X1 1/4 | US
68830496359 | 688304963599 | 2 1/2x3/4x1 1/2 MEC-CSS 920N ~ E GLV NPT FEM 73x21.3x33.7MM;~ | 410 | 4.776 | 92N | CAE692NGEA |  | X | 2 1/2X3/4X1 1/2 | US
68830496360 | 688304963605 | 2 1/2x3/4x1 1/2 MEC-CSS 920N ~ T GLV NPT FEM 73x21.3x33.7MM;~ | 410 | 4.776 | 92N | CAE692NGTA |  | X | 2 1/2X3/4X1 1/2 | US
68830496361 | 688304963612 | 2 1/2x3/4x1 1/2 MEC-CSS 920N ~ E ORG NPT FEM 73x21.3x33.7MM;~ | 317.5 | 4.776 | 92N | CAE692NPEA |  | X | 2 1/2X3/4X1 1/2 | US
68830496362 | 688304963629 | 2 1/2x3/4x1 1/2 MEC-CSS 920N ~ T ORG NPT FEM 73x21.3x33.7MM;~ | 317.5 | 4.776 | 92N | CAE692NPTA |  | X | 2 1/2X3/4X1 1/2 | US
68830496363 | 688304963636 | 2 1/2x1x1 1/2 MEC-CSS 920N E ~ GLV NPT FEM 73x21.3x33.7MM; ~ | 410 | 4.776 | 92N | CAE792NGEA |  | X | 2 1/2X1X1 1/2 | US
68830496364 | 688304963643 | 2 1/2x1x1 1/2 MEC-CSS 920N T ~ GLV NPT FEM 73x21.3x33.7MM; ~ | 410 | 4.776 | 92N | CAE792NGTA |  | X | 2 1/2X1X1 1/2 | US
68830496365 | 688304963650 | 2 1/2x1x1 1/2 MEC-CSS 920N E ~ ORG NPT FEM 73x21.3x33.7MM; ~ | 317.5 | 4.776 | 92N | CAE792NPEA |  | X | 2 1/2X1X1 1/2 | US
68830496366 | 688304963667 | 2 1/2x1x1 1/2 MEC-CSS 920N T ~ ORG NPT FEM 73x21.3x33.7MM; ~ | 317.5 | 4.776 | 92N | CAE792NPTA |  | X | 2 1/2X1X1 1/2 | US
68830496367 | 688304963674 | 2 1/2x3/4x1 MEC-CSS 920N E GLV NPT FEM 73x26.9x33.7MM;3/4x1 ~ | 296.5 | 4.776 | 92N | CA1192NGEA |  | X | 2 1/2X3/4X1 | US
68830496368 | 688304963681 | 2 1/2x3/4x1 MEC-CSS 920N T GLV NPT FEM 73x26.9x33.7MM;3/4x1 ~ | 296.5 | 4.776 | 92N | CA1192NGTA |  | X | 2 1/2X3/4X1 | US
68830496369 | 688304963698 | 2 1/2x3/4x1 MEC-CSS 920N E ORG NPT FEM 73x26.9x33.7MM;3/4x1 ~ | 232 | 4.776 | 92N | CA1192NPEA |  | X | 2 1/2X3/4X1 | US
68830496370 | 688304963704 | 2 1/2x3/4x1 MEC-CSS 920N T ORG NPT FEM 73x26.9x33.7MM;3/4x1 ~ | 232 | 4.776 | 92N | CA1192NPTA |  | X | 2 1/2X3/4X1 | US
68830496371 | 688304963711 | 2 1/2x1 MEC-CSS 920N T GLV NPT FEM 73x33.7MM;1 FEM | 296.5 | 3.6 | 92N | CC0092NGTA |  | X | 2 1/2X1 | US
68830496372 | 688304963728 | 2 1/2x1 MEC-CSS 920N T ORG NPT FEM 73x33.7MM;1 FEM | 232 | 3.6 | 92N | CC0092NPTA |  | X | 2 1/2X1 | US
68830496373 | 688304963735 | 2 1/2x1 1/4 MEC-CSS 920N T GLV NPT FEM 73x42.4MM;1 1/4 FEM ~ | 410 | 3 | 92N | CC0192NGTA |  | X | 2 1/2X1 1/4 | US
68830496374 | 688304963742 | 2 1/2x1 1/4 MEC-CSS 920N T ORG NPT FEM 73x42.4MM; 1 1/4 FEM | 316 | 3 | 92N | CC0192NPTA |  | X | 2 1/2X1 1/4 | US
68830496375 | 688304963759 | 2 1/2x1 1/2 MEC-CSS 920N T GLV NPT FEM 73x48.3MM; 1 1/2 FEM | 435.5 | 4.9 | 92N | CC0392NGTA |  | X | 2 1/2X1 1/2 | US
68830496376 | 688304963766 | 3x1/2 MEC-CSS 920N T GLV NPT ~ FEM 88.9x21.3MM;1/2 FEM ~ | 333 | 2.1 | 92N | CC3692NGTA |  | X | 3X1/2 | US
68830496377 | 688304963773 | 3x1/2 MEC-CSS 920N T ORG NPT ~ FEM 88.9x21.3MM;1/2 FEM | 259.5 | 2.1 | 92N | CC3692NPTA |  | X | 3X1/2 | US
68830496378 | 688304963780 | 2 1/2x1x1 1/4 MEC-CSS 920N T ~ GLV NPT FEM 73x33.7x42.4MM; ~ | 410 | 3.5 | 92N | CK7592NGTA |  | X | 2 1/2X1X1 1/4 | US
68830496379 | 688304963797 | 2 1/2x1x1 1/4 MEC-CSS 920N T ~ ORG NPT FEM 73x33.7x42.4MM; ~ | 317.5 | 3.5 | 92N | CK7592NPTA |  | X | 2 1/2X1X1 1/4 | US
68830496380 | 688304963803 | 2 1/2x1 1/2x1 1/4 MEC-CSS 920N E GLV NPT FEM 73x48.3x42.4MM ~ | 410 | 3.5 | 92N | CP2592NGEA |  | X | 2 1/2X1 1/2X1 1/4 | US
68830496381 | 688304963810 | 2 1/2x1 1/2x1 1/4 MEC-CSS 920N T GLV NPT FEM 73x48.3x42.4MM ~ | 410 | 3.5 | 92N | CP2592NGTA |  | X | 2 1/2X1 1/2X1 1/4 | US
68830496382 | 688304963827 | 2 1/2x1 1/2x1 1/4 MEC-CSS 920N E ORG NPT FEM 73x48.3x42.4MM ~ | 317.5 | 3.5 | 92N | CP2592NPEA |  | X | 2 1/2X1 1/2X1 1/4 | US
68830496383 | 688304963834 | 2 1/2x1 1/2x1 1/4 MEC-CSS 920N T ORG NPT FEM 73x48.3x42.4MM ~ | 317.5 | 3.5 | 92N | CP2592NPTA |  | X | 2 1/2X1 1/2X1 1/4 | US
68830496384 | 688304963841 | 10x10 THD ADP NPL 40 UPD | 1393.5 | 28.53 | 040 | FG01040U00 |  | X | 10X10 | US
68830496387 | 688304963872 | 12x3 BEV ADP NPL 42 UPD | 1133.5 | 10.94 | 042 | FG28042U00 |  | X | 12X3 | US
68830496390 | 688304963902 | 12x4 GRV ADP NPL 43 UPD | 1133.5 | 14.59 | 043 | FG29043U00 |  | X | 12X4 | US
68830496391 | 688304963919 | 12x10 GRV ADP NPL 43 UPD | 1763.5 | 36.48 | 043 | FG39043U00 |  | X | 12X10 | US
68830496410 | 688304964107 | 3x1/2x3/4 MEC-CSS 920N E GLV ~ NPT FEM 88.9x21.3x26.9MM; ~ | 333 | 4.776 | 92N | CAE892NGEA |  | X | 3X1/2X3/4 | US
68830496411 | 688304964114 | 3x1/2x3/4 MEC-CSS 920N T GLV ~ NPT FEM 88.9x21.3x26.9MM; ~ | 333 | 4.776 | 92N | CAE892NGTA |  | X | 3X1/2X3/4 | US
68830496412 | 688304964121 | 3x1/2x3/4 MEC-CSS 920N E ORG ~ NPT FEM 88.9x21.3x26.9MM; ~ | 259.5 | 4.776 | 92N | CAE892NPEA |  | X | 3X1/2X3/4 | US
68830496413 | 688304964138 | 3x1/2x3/4 MEC-CSS 920N T ORG ~ NPT FEM 88.9x21.3x26.9MM; ~ | 259.5 | 4.776 | 92N | CAE892NPTA |  | X | 3X1/2X3/4 | US
68830496414 | 688304964145 | 3x1/2x1 MEC-CSS 920N E GLV NPT FEM 88.9x21.3x33.7MM;1/2x1 ~ | 333 | 4.776 | 92N | CAE992NGEA |  | X | 3X1/2X1 | US
68830496415 | 688304964152 | 3x1/2x1 MEC-CSS 920N T GLV NPT FEM 88.9x21.3x33.7MM;1/2x1 ~ | 333 | 4.776 | 92N | CAE992NGTA |  | X | 3X1/2X1 | US
68830496416 | 688304964169 | 3x1/2x1 MEC-CSS 920N E ORG NPT FEM 88.9x21.3x33.7MM;1/2x1 ~ | 259.5 | 4.776 | 92N | CAE992NPEA |  | X | 3X1/2X1 | US
68830496417 | 688304964176 | 3x1/2x1 MEC-CSS 920N T ORG NPT FEM 88.9x21.3x33.7MM;1/2x1 ~ | 259.5 | 4.776 | 92N | CAE992NPTA |  | X | 3X1/2X1 | US
68830496418 | 688304964183 | 3x1/2x1 1/4 MEC-CSS 920N E GLV NPT FEM 88.9x21.3x42.4MM; ~ | 395 | 4.776 | 92N | CAF192NGEA |  | X | 3X1/2X1 1/4 | US
68830496419 | 688304964190 | 3x1/2x1 1/4 MEC-CSS 920N T GLV NPT FEM 88.9x21.3x42.4MM; ~ | 395 | 4.776 | 92N | CAF192NGTA |  | X | 3X1/2X1 1/4 | US
68830496420 | 688304964206 | 3x1/2x1 1/4 MEC-CSS 920N E ORG NPT FEM 88.9x21.3x42.4MM; ~ | 317.5 | 4.776 | 92N | CAF192NPEA |  | X | 3X1/2X1 1/4 | US
68830496421 | 688304964213 | 3x1/2x1 1/4 MEC-CSS 920N T ORG NPT FEM 88.9x21.3x42.4MM; ~ | 317.5 | 4.776 | 92N | CAF192NPTA |  | X | 3X1/2X1 1/4 | US
68830496422 | 688304964220 | 3x1/2x1 1/2 MEC-CSS 920N E GLV NPT FEM 88.9x21.3x48.3MM; ~ | 395 | 4.776 | 92N | CAF292NGEA |  | X | 3X1/2X1 1/2 | US
68830496423 | 688304964237 | 3x1/2x1 1/2 MEC-CSS 920N T GLV NPT FEM 88.9x21.3x48.3MM; ~ | 395 | 4.776 | 92N | CAF292NGTA |  | X | 3X1/2X1 1/2 | US
68830496424 | 688304964244 | 3x1/2x1 1/2 MEC-CSS 920N E ORG NPT FEM 88.9x21.3x48.3MM; ~ | 317.5 | 4.776 | 92N | CAF292NPEA |  | X | 3X1/2X1 1/2 | US
68830496425 | 688304964251 | 3x1/2x1 1/2 MEC-CSS 920N T ORG NPT FEM 88.9x21.3x48.3MM; ~ | 317.5 | 4.776 | 92N | CAF292NPTA |  | X | 3X1/2X1 1/2 | US
68830496426 | 688304964268 | 3x1/2x2 MEC-CSS 920N E GLV NPT FEM 88.9x21.3x60.3MM; ~ | 452.5 | 4.776 | 92N | CAF392NGEA |  | X | 3X1/2X2 | US
68830496427 | 688304964275 | 3x1/2x2 MEC-CSS 920N T GLV NPT FEM 88.9x21.3x60.3MM; 1/2x2 ~ | 452.5 | 4.776 | 92N | CAF392NGTA |  | X | 3X1/2X2 | US
68830496428 | 688304964282 | 3x1/2x2 MEC-CSS 920N E ORG NPT FEM 88.9x21.3x60.3MM; ~ | 366.5 | 4.776 | 92N | CAF392NPEA |  | X | 3X1/2X2 | US
68830496429 | 688304964299 | 3x1/2x2 MEC-CSS 920N T ORG NPT FEM 88.9x21.3x60.3MM; ~ | 366.5 | 4.776 | 92N | CAF392NPTA |  | X | 3X1/2X2 | US
68830496430 | 688304964305 | 3x3/4x1 MEC-CSS 920N E GLV NPT FEM 88.9x26.9x33.7MM;3/4x1 ~ | 333 | 4.776 | 92N | CAF492NGEA |  | X | 3X3/4X1 | US
68830496431 | 688304964312 | 3x3/4x1 MEC-CSS 920N T GLV NPT FEM 88.9x26.9x33.7MM;3/4x1 ~ | 333 | 4.776 | 92N | CAF492NGTA |  | X | 3X3/4X1 | US
68830496432 | 688304964329 | 3x3/4x1 MEC-CSS 920N E ORG NPT FEM 88.9x26.9x33.7MM;3/4x1 ~ | 259.5 | 4.776 | 92N | CAF492NPEA |  | X | 3X3/4X1 | US
68830496433 | 688304964336 | 3x3/4x1 MEC-CSS 920N T ORG NPT FEM 88.9x26.9x33.7MM;3/4x1 ~ | 259.5 | 4.776 | 92N | CAF492NPTA |  | X | 3X3/4X1 | US
68830496434 | 688304964343 | 3x3/4x1 1/4 MEC-CSS 920N E GLV NPT FEM 88.9x26.9x42.4MM; ~ | 395 | 4.776 | 92N | CAF592NGEA |  | X | 3X3/4X1 1/4 | US
68830496435 | 688304964350 | 3x3/4x1 1/4 MEC-CSS 920N T GLV NPT FEM 88.9x26.9x42.4MM; ~ | 395 | 4.776 | 92N | CAF592NGTA |  | X | 3X3/4X1 1/4 | US
68830496436 | 688304964367 | 3x3/4x1 1/4 MEC-CSS 920N E ORG NPT FEM 88.9x26.9x42.4MM; ~ | 317.5 | 4.776 | 92N | CAF592NPEA |  | X | 3X3/4X1 1/4 | US
68830496437 | 688304964374 | 3x3/4x1 1/4 MEC-CSS 920N T ORG NPT FEM 88.9x26.9x42.4MM; ~ | 317.5 | 4.776 | 92N | CAF592NPTA |  | X | 3X3/4X1 1/4 | US
68830496438 | 688304964381 | 3x3/4 MEC-CSS 920N T GLV NPT ~ FEM 88.9x26.9MM;3/4 FEM | 333 | 2.25 | 92N | CC3792NGTA |  | X | 3X3/4 | US
68830496439 | 688304964398 | 3x3/4 MEC-CSS 920N T ORG NPT ~ FEM 88.9x26.9MM;3/4 FEM | 259.5 | 2.25 | 92N | CC3792NPTA |  | X | 3X3/4 | US
68830496630 | 688304966309 | 14 CPL W07 FS-L AGS GLV ~ 355.6MM | 3327.5 | 48.9 | 007 | W140007GL1 |  | X | 14 | US
68830496631 | 688304966316 | 14 CPL W07 FS-L AGS ORG ~ 355.6MM | 2990.5 | 45.92 | 007 | W140007PL1 |  | X | 14 | US
68830496632 | 688304966323 | 14 CPL W77 FS-L AGS GLV ~ 355.6MM | 3495 | 47.5 | 077 | W140077GL1 |  | X | 14 | US
68830496633 | 688304966330 | 14 CPL W77 FS-L AGS ORG ~ 355.6MM | 3026 | 47.5 | 077 | W140077PL1 |  | X | 14 | US
68830496634 | 688304966347 | 16 CPL W07 FS-L AGS GLV ~ 406.4MM | 3719 | 60.8 | 007 | W160007GL1 |  | X | 16 | US
68830496635 | 688304966354 | 16 CPL W07 FS-L AGS ORG ~ 406.4MM | 3291 | 60.8 | 007 | W160007PL1 |  | X | 16 | US
68830496636 | 688304966361 | 16 CPL W77 FS-L AGS GLV ~ 406.4MM | 3921.5 | 57.8 | 077 | W160077GL1 |  | X | 16 | US
68830496637 | 688304966378 | 16 CPL W77 FS-L AGS ORG ~ 406.4MM | 3350 | 57.8 | 077 | W160077PL1 |  | X | 16 | US
68830496638 | 688304966385 | 18 CPL W07 FS-L AGS GLV 457MM | 4147 | 71.2 | 007 | W180007GL1 |  | X | 18/457.2MM | US
68830496639 | 688304966392 | 18 CPL W07 FS-L AGS ORG 457MM~ | 3619 | 71.2 | 007 | W180007PL1 |  | X | 18/457.2MM | US
68830496640 | 688304966408 | 18 CPL W77 FS-L AGS GLV 457MM | 4310.5 | 65 | 077 | W180077GL1 |  | X | 18/457.2MM | US
68830496641 | 688304966415 | 18 CPL W77 FS-L AGS ORG 457MM~ | 3709.5 | 65 | 077 | W180077PL1 |  | X | 18/457.2MM | US
68830496642 | 688304966422 | 20 CPL W07 FS-L AGS GLV 508MM | 4813 | 81.7 | 007 | W200007GL1 |  | X | 20/508MM | US
68830496643 | 688304966439 | 20 CPL W07 FS-L AGS ORG 508MM | 4193.5 | 81.7 | 007 | W200007PL1 |  | X | 20/508MM | US
68830496644 | 688304966446 | 20 CPL W77 FS-L AGS GLV 508MM | 5119.5 | 82.3 | 077 | W200077GL1 |  | X | 20/508MM | US
68830496645 | 688304966453 | 20 CPL W77 FS-L AGS ORG 508MM~ | 4261.5 | 82.3 | 077 | W200077PL1 |  | X | 20/508MM | US
68830496646 | 688304966460 | 24 CPL W07 FS-L AGS GLV 610MM | 5404.5 | 116.2 | 007 | W240007GL1 |  | X | 24/609.6MM | US
68830496647 | 688304966477 | 24 CPL W07 FS-L AGS ORG 610MM~ | 4567.5 | 116.2 | 007 | W240007PL1 |  | X | 24/609.6MM | US
68830496648 | 688304966484 | 24 CPL W77 FS-L AGS GLV 610MM | 5787.5 | 106.8 | 077 | W240077GL1 |  | X | 24/609.6MM | US
68830496649 | 688304966491 | 24 CPL W77 FS-L AGS ORG 610MM~ | 4762 | 113 | 077 | W240077PL1 |  | X | 24/609.6MM | US
68830496652 | 688304966521 | 2 1/2 FIRE PUMP TESTMETER ~ 735S 100 GPM PLT | 16558.5 | 9 | 735 | F024735Z0S |  | X | 2 1/2 | US
68830496653 | 688304966538 | 4 FIRE PUMP TESTMETER 735S ~ 250 GPM PLT | 20715.5 | 12 | 735 | F040735Z0S |  | X | 4 | US
68830496654 | 688304966545 | 4 FIRE PUMP TESTMETER 735L ~ 300 GPM PLT | 29757 | 12 | 735 | F040735Z1L |  | X | 4 | US
68830496655 | 688304966552 | 10 FIREPUMP TESTMETER 735L ~ 3500 GPM PLT | 42187 | 33 | 735 | F100735Z0L |  | X | 10 | US
68830496656 | 688304966569 | 10 FIREPUMP TESTMETER 735S ~ 3500 GPM PLT | 33506 | 33 | 735 | F100735Z0S |  | X | 10 | US
68830496657 | 688304966576 | 10 FIRE PUMP TEST METER 735S ~ 4000 GPM PLT | 33506 | 33 | 735 | F100735Z1S |  | X | 10 | US
68830496659 | 688304966590 | V2740 K4.9 RES PEN 155F/68C ~ QR BR | 39 | 0.3 | KCQ | S271KCQH10 |  | X | V2701 & V2705 SUBASSEMBLIES | US
68830496660 | 688304966606 | V2740 K4.9 RES PEN 155F/68C ~ QR CP | 39 | 0.3 | KCQ | S271KCQH20 |  |  | V2701 & V2705 SUBASSEMBLIES | US
68830496661 | 688304966613 | V2740 K4.9 RES PEN 175F/79C ~ QR BR | 39 | 0.3 | KEQ | S271KEQH10 |  | X | V2701 & V2705 SUBASSEMBLIES | US
68830496662 | 688304966620 | V2740 K4.9 RES PEN 175F/79C ~ QR CP | 39 | 0.3 | KEQ | S271KEQH20 |  | X | V2701 & V2705 SUBASSEMBLIES | US
68830496671 | 688304966712 | 4 PLV 365 T N140-1211 ID/OD ~ GO CW P040731182 | 3722 | 43 | 365 | V040365PTH |  | X | 4 | US
68830496689 | 688304966897 | 12 FIRE PUMP TEST METER 735L ~ 5000 GPM PLT | 51677.5 | 66 | 735 | F120735Z1L |  | X | 12 | US
68830496690 | 688304966903 | 12 FIRE PUMP TEST METER 735S ~ 5000 GPM PLT | 41777 | 66 | 735 | F120735Z1S |  | X | 12 | US
68830496704 | 688304967047 | 3x3/4x1 1/2 MEC-CSS 920N E GLV NPT FEM 88.9x26.9x48.3MM; ~ | 395 | 4.776 | 92N | CAG492NGEA |  | X | 3X3/4X1 1/2 | US
68830496705 | 688304967054 | 3x3/4x1 1/2 MEC-CSS 920N T GLV NPT FEM 88.9x26.9x48.3MM; ~ | 395 | 4.776 | 92N | CAG492NGTA |  | X | 3X3/4X1 1/2 | US
68830496706 | 688304967061 | 3x3/4x1 1/2 MEC-CSS 920N E ORG NPT FEM 88.9x26.9x48.3MM; ~ | 317.5 | 4.776 | 92N | CAG492NPEA |  | X | 3X3/4X1 1/2 | US
68830496707 | 688304967078 | 3x3/4x1 1/2 MEC-CSS 920N T ORG NPT FEM 88.9x26.9x48.3MM; ~ | 317.5 | 4.776 | 92N | CAG492NPTA |  | X | 3X3/4X1 1/2 | US
68830496708 | 688304967085 | 3x3/4x2 MEC-CSS 920N E GLV NPT FEM 88.9x26.9x60.3MM;3/4x2 ~ | 452.5 | 4.776 | 92N | CAG592NGEA |  | X | 3X3/4X2 | US
68830496709 | 688304967092 | 3x3/4x2 MEC-CSS 920N T GLV NPT FEM 88.9x26.9x60.3MM;3/4x2 ~ | 452.5 | 4.776 | 92N | CAG592NGTA |  | X | 3X3/4X2 | US
68830496710 | 688304967108 | 3x3/4x2 MEC-CSS 920N E ORG NPT FEM 88.9x26.9x60.3MM;3/4x2 ~ | 366.5 | 4.776 | 92N | CAG592NPEA |  | X | 3X3/4X2 | US
68830496711 | 688304967115 | 3x3/4x2 MEC-CSS 920N T ORG NPT FEM 88.9x26.9x60.3MM;3/4x2 ~ | 366.5 | 4.776 | 92N | CAG592NPTA |  | X | 3X3/4X2 | US
68830496712 | 688304967122 | 3x1 MEC-CSS 920N T GLV NPT FEM 88.9x33.7MM;1 FEM | 333 | 3.6 | 92N | CC3892NGTA |  | X | 3X1 | US
68830496713 | 688304967139 | 3x1 MEC-CSS 920N T ORG NPT FEM 88.9x33.7MM;1 FEM | 259.5 | 3.6 | 92N | CC3892NPTA |  | X | 3X1 | US
68830496714 | 688304967146 | 3x1 1/4 MEC-CSS 920N T GLV NPT FEM 88.9x42.4MM; 1 1/4 FEM | 395 | 4.7 | 92N | CC3992NGTA |  | X | 3X1 1/4 | US
68830496715 | 688304967153 | 3x1 1/4 MEC-CSS 920N T ORG NPT FEM 88.9x42.4MM;1 1/4 FEM ~ | 316 | 4.7 | 92N | CC3992NPTA |  | X | 3X1 1/4 | US
68830496716 | 688304967160 | 3x1x1 1/4 MEC-CSS 920N T GLV ~ NPT FEM 88.9x33.7x42.4MM; ~ | 395 | 5 | 92N | CD9792NGTA |  | X | 3X1X1 1/4 | US
68830496717 | 688304967177 | 3x1x1 1/4 MEC-CSS 920N T ORG ~ NPT FEM 88.9x33.7x42.4MM; ~ | 317.5 | 5 | 92N | CD9792NPTA |  | X | 3X1X1 1/4 | US
68830496718 | 688304967184 | 3x1x1 1/2 MEC-CSS 920N T GLV ~ NPT FEM 88.9x33.7x48.3MM; ~ | 395 | 4.4 | 92N | CT9792NGTA |  | X | 3X1X1 1/2 | US
68830496719 | 688304967191 | 3x1x1 1/2 MEC-CSS 920N T ORG ~ NPT FEM 88.9x33.7x48.3MM ~ | 317.5 | 4.4 | 92N | CT9792NPTA |  | X | 3X1X1 1/2 | US
68830496720 | 688304967207 | 3x1x2 MEC-CSS 920N T GLV NPT ~ FEM 88.9x33.7x60.3MM;1x2 FEM ~ | 452.5 | 3.9 | 92N | CV7692NGTA |  | X | 3X1X2 | US
68830496721 | 688304967214 | 3x1x2 MEC-CSS 920N T ORG NPT ~ FEM 88.9x33.7x60.3MM 1x2 FEM ~ | 366.5 | 5.9 | 92N | CV7692NPTA |  | X | 3X1X2 | US
68830496733 | 688304967337 | MULE II 700 110V COMPLETE TOOL | 33103 | 195 | 700 | R200700MUL |  | X | 20/508MM | US
68830496760 | 688304967603 | 14 GSK W77 FS-L AGS | 2522 | 2.6 | 077 | G140077WL1 |  | X | 14 | US
68830496761 | 688304967610 | 16 GSK W77 FS-L AGS 406.4MM FLUSHSEAL | 2558.5 | 2.9 | 077 | G160077WL1 | X |  | 16 | US
68830496762 | 688304967627 | 18 GSK W77 FS-L AGS 457MM FLUSHSEAL | 2835.5 | 3.2 | 077 | G180077WL1 |  | X | 18/457.2MM | US
68830496763 | 688304967634 | 20 GSK W77 FS-L AGS 508MM FLUSHSEAL | 3119.5 | 3.6 | 077 | G200077WL1 |  | X | 20/508MM | US
68830496764 | 688304967641 | 24 GSK W77 FS-L AGS FOR PRELU~ PRELUBE FLUSHSEAL 610MM | 2996 | 4.3 | 077 | G240077WL1 |  | X | 24/609.6MM | US
68830496793 | 688304967931 | V2742 K4.9 RES CNCL 155F/68C ~ QR BR | 69.5 | 0.389 | NCQ | S271NCQH10 |  |  | V2701 & V2705 SUBASSEMBLIES | US
68830496797 | 688304967979 | 16x10 CONC W50 AGSxSTD GRV ~ GLV STL E/E=14 | 6060.5 | 91 | 050 | WH10050G00 |  | X | 16X10 | US
68830496964 | 688304969645 | 8 LPA 767 PNU/ELC ASY | 6798 | 11 | 767 | S080767001 |  | X | 8 | US
68830497050 | 688304970504 | 20x12 CONC W50 AGSxSTD GRV ~ GLV STL E/E=20 | 10049 | 160 | 050 | WH70050G00 |  | X | 20X12 | US
68830497051 | 688304970511 | 20x14 CONC W50 AGS GLV STL ~ E/E=20 | 10068.5 | 164 | 050 | WH71050G00 |  | X | 20X14 | US
68830497091 | 688304970917 | 4x1/2x3/4 MEC-CSS 920N E GLV ~ NPT FEM 114.3x21.3x26.9MM; ~ | 411.5 | 4.776 | 92N | CAH992NGEA |  | X | 4X1/2X3/4 | US
68830497092 | 688304970924 | 4x1/2x3/4 MEC-CSS 920N T GLV ~ NPT FEM 114.3x21.3x26.9MM; ~ | 411.5 | 4.776 | 92N | CAH992NGTA |  | X | 4X1/2X3/4 | US
68830497093 | 688304970931 | 4x1/2x3/4 MEC-CSS 920N E ORG ~ NPT FEM 114.3x21.3x26.9MM; ~ | 317.5 | 4.776 | 92N | CAH992NPEA |  | X | 4X1/2X3/4 | US
68830497094 | 688304970948 | 4x1/2x3/4 MEC-CSS 920N T ORG ~ NPT FEM 114.3x21.3x26.9MM; ~ | 317.5 | 4.776 | 92N | CAH992NPTA |  | X | 4X1/2X3/4 | US
68830497095 | 688304970955 | 4x1/2x1 MEC-CSS 920N E GLV NPT FEM 114.3x21.3x33.7MM;1/2x1 ~ | 411.5 | 4.776 | 92N | CAI092NGEA |  | X | 4X1/2X1 | US
68830497096 | 688304970962 | 4x1/2x1 MEC-CSS 920N T GLV NPT FEM 114.3x21.3x33.7MM;1/2x1 ~ | 411.5 | 4.776 | 92N | CAI092NGTA |  | X | 4X1/2X1 | US
68830497097 | 688304970979 | 4x1/2x1 MEC-CSS 920N E ORG NPT FEM 114.3x21.3x33.7MM;1/2x1 ~ | 317.5 | 4.776 | 92N | CAI092NPEA |  | X | 4X1/2X1 | US
68830497098 | 688304970986 | 4x1/2x1 MEC-CSS 920N T ORG NPT FEM 114.3x21.3x33.7MM;1/2x1 ~ | 317.5 | 4.776 | 92N | CAI092NPTA |  | X | 4X1/2X1 | US
68830497099 | 688304970993 | 4x1/2x1 1/4 MEC-CSS 920N E GLV NPT FEM 114.3x21.3x42.4MM; ~ | 481.5 | 4.776 | 92N | CAI192NGEA |  | X | 4X1/2X1 1/4 | US
68830497100 | 688304971006 | 4x1/2x1 1/4 MEC-CSS 920N T GLV NPT FEM 114.3x21.3x42.4MM; ~ | 481.5 | 4.776 | 92N | CAI192NGTA |  | X | 4X1/2X1 1/4 | US
68830497101 | 688304971013 | 4x1/2x1 1/4 MEC-CSS 920N E ORG NPT FEM 114.3x21.3x42.4MM; ~ | 384 | 4.776 | 92N | CAI192NPEA |  | X | 4X1/2X1 1/4 | US
68830497102 | 688304971020 | 4x1/2x1 1/4 MEC-CSS 920N T ORG NPT FEM 114.3x21.3x42.4MM; ~ | 384 | 4.776 | 92N | CAI192NPTA |  | X | 4X1/2X1 1/4 | US
68830497103 | 688304971037 | 3x1 1/2 MEC-CSS 920N T GLV NPT FEM 88.9x48.3MM; 1 1/2 FEM | 395 | 4.4 | 92N | CC4092NGTA |  | X | 3X1 1/2 | US
68830497104 | 688304971044 | 3x2 MEC-CSS 920N T GLV NPT FEM 88.9x60.3MM; 2 FEM ~ | 452.5 | 4.7 | 92N | CC4392NGTA |  | X | 3X2 | US
68830497105 | 688304971051 | 3x2x1 1/4 MEC-CSS 920N T GLV ~ NPT FEM 88.9x60.3x42.4MM; ~ | 452.5 | 4.7 | 92N | CC4592NGTA |  | X | 3X2X1 1/4 | US
68830497106 | 688304971068 | 3x2x1 1/4 MEC-CSS 920N T ORG ~ NPT FEM 88.9x60.3x42.4MM; ~ | 366.5 | 4.7 | 92N | CC4592NPTA |  | X | 3X2X1 1/4 | US
68830497107 | 688304971075 | 3x2x1 1/2 MEC-CSS 920N T GLV ~ NPT FEM 88.9x60.3x48.3MM; ~ | 452.5 | 5 | 92N | CC4692NGTA |  | X | 3X2X1 1/2 | US
68830497108 | 688304971082 | 3x2x1 1/2 MEC-CSS 920N T ORG ~ NPT FEM 88.9x60.3x48.3MM; ~ | 366.5 | 5 | 92N | CC4692NPTA |  | X | 3X2X1 1/2 | US
68830497109 | 688304971099 | 4x1/2 MEC-CSS 920N T GLV NPT ~ FEM 114.3x21.3MMx21.3MM; 1/2 ~ | 411.5 | 2.6 | 92N | CD1992NGTA |  | X | 4X1/2 | US
68830497110 | 688304971105 | 4x1/2 MEC-CSS 920N T ORG NPT ~ FEM 114.3x21.3MMx21.3MM;1/2 ~ | 317.5 | 2.6 | 92N | CD1992NPTA |  | X | 4X1/2 | US
68830497111 | 688304971112 | 3x1 1/2x1 1/4 MEC-CSS 920N T ~ GLV NPT FEM 88.9x48.3x42.4MM;~ | 395 | 5 | 92N | CK3092NGTA |  | X | 3X1 1/2X1 1/4 | US
68830497112 | 688304971129 | 3x1 1/2x1 1/4 MEC-CSS 920N T ~ ORG NPT FEM 88.9x48.3x42.4MM;~ | 317.5 | 4.7 | 92N | CK3092NPTA |  | X | 3X1 1/2X1 1/4 | US
68830497125 | 688304971259 | 20x20x6 RD TEE W25 SWS GLV ~ AGSxAGSxSTD GRV C/RUN=15 ~ | 5393.5 | 197 | 025 | WH83025G00 |  | X | 20X20X6 | US
68830497126 | 688304971266 | 20x20x6 RD TEE W25 SWS ORG ~ AGSxAGSxSTD GRV C/RUN=15 ~ | 5105.5 | 197 | 025 | WH83025P00 |  | X | 20X20X6 | US
68830497134 | 688304971341 | 3 1/2x2 MEC-T 920N T ORG GRV ~ 101.6x60.3MM | 949 | 3.8 | 92N | CC9092NPT1 |  | X | 3 1/2X2 | US
68830497169 | 688304971693 | 272P 4-6 LWR RL F/PVC/AL | 1008 | 4 | 272 | RP04272L06 |  |  | 4X48 | US
68830497182 | 688304971822 | 4x1/2x1 1/2 MEC-CSS 920N E GLV NPT FEM 114.3x21.3x48.3MM; ~ | 481.5 | 4.776 | 92N | CAI292NGEA |  | X | 4X1/2X1 1/2 | US
68830497183 | 688304971839 | 4x1/2x1 1/2 MEC-CSS 920N T GLV NPT FEM 114.3x21.3x48.3MM; ~ | 481.5 | 4.776 | 92N | CAI292NGTA |  | X | 4X1/2X1 1/2 | US
68830497184 | 688304971846 | 4x1/2x1 1/2 MEC-CSS 920N E ORG NPT FEM 114.3x21.3x48.3MM; ~ | 384 | 4.776 | 92N | CAI292NPEA |  | X | 4X1/2X1 1/2 | US
68830497185 | 688304971853 | 4x1/2x1 1/2 MEC-CSS 920N T ORG NPT FEM 114.3x21.3x48.3MM; ~ | 384 | 4.776 | 92N | CAI292NPTA |  | X | 4X1/2X1 1/2 | US
68830497186 | 688304971860 | 4x1/2x2 MEC-CSS 920N E GLV ~ FEM 114.3x21.3x60.3MM;1/2x2 ~ | 484 | 4.776 | 92N | CAI392NGEA |  | X | 4X1/2X2 | US
68830497187 | 688304971877 | 4x1/2x2 MEC-CSS 920N T GLV NPT FEM 114.3x21.3x60.3MM;1/2x2 ~ | 484 | 4.776 | 92N | CAI392NGTA |  | X | 4X1/2X2 | US
68830497188 | 688304971884 | 4x1/2x2 MEC-CSS 920N E ORG NPT FEM 114.3x21.3x60.3MM;1/2x2 ~ | 411.5 | 4.776 | 92N | CAI392NPEA |  | X | 4X1/2X2 | US
68830497189 | 688304971891 | 4x1/2x2 MEC-CSS 920N T ORG NPT FEM 114.3x21.3x60.3MM;1/2x2 ~ | 411.5 | 4.776 | 92N | CAI392NPTA |  | X | 4X1/2X2 | US
68830497190 | 688304971907 | 4x3/4x1 MEC-CSS 920N E GLV NPT FEM 114.3x26.9x33.7MM;3/4x1 ~ | 411.5 | 4.776 | 92N | CAI492NGEA |  | X | 4X3/4X1 | US
68830497191 | 688304971914 | 4x3/4x1 MEC-CSS 920N T GLV NPT FEM 114.3x26.9x33.7MM;3/4x1 ~ | 411.5 | 4.776 | 92N | CAI492NGTA |  | X | 4X3/4X1 | US
68830497192 | 688304971921 | 4x3/4x1 MEC-CSS 920N E ORG NPT FEM 114.3x26.9x33.7MM;3/4x1 ~ | 317.5 | 4.776 | 92N | CAI492NPEA |  | X | 4X3/4X1 | US
68830497193 | 688304971938 | 4x3/4x1 MEC-CSS 920N T ORG NPT FEM 114.3x26.9x33.7MM;3/4x1 ~ | 317.5 | 4.776 | 92N | CAI492NPTA |  | X | 4X3/4X1 | US
68830497194 | 688304971945 | 4x3/4x1 1/4 MEC-CSS 920N E GLV NPT FEM 114.3x26.9x42.4MM; ~ | 481.5 | 4.776 | 92N | CAI592NGEA |  | X | 4X3/4X1 1/4 | US
68830497195 | 688304971952 | 4x3/4x1 1/4 MEC-CSS 920N T GLV NPT FEM 114.3x26.9x42.4MM; ~ | 481.5 | 4.776 | 92N | CAI592NGTA |  | X | 4X3/4X1 1/4 | US
68830497196 | 688304971969 | 4x3/4x1 1/4 MEC-CSS 920N E ORG NPT FEM 114.3x26.9x42.4MM; ~ | 384 | 4.776 | 92N | CAI592NPEA |  | X | 4X3/4X1 1/4 | US
68830497197 | 688304971976 | 4x3/4x1 1/4 MEC-CSS 920N T ORG NPT FEM 114.3x26.9x42.4MM; ~ | 384 | 4.776 | 92N | CAI592NPTA |  | X | 4X3/4X1 1/4 | US
68830497198 | 688304971983 | 4x3/4x1 1/2 MEC-CSS 920N E GLV NPT FEM 114.3x26.9x48.3MM; ~ | 481.5 | 4.776 | 92N | CAI692NGEA |  | X | 4X3/4X1 1/2 | US
68830497199 | 688304971990 | 4x3/4x1 1/2 MEC-CSS 920N T GLV NPT FEM 114.3x26.9x48.3MM; ~ | 481.5 | 4.776 | 92N | CAI692NGTA |  | X | 4X3/4X1 1/2 | US
68830497200 | 688304972003 | 4x3/4x1 1/2 MEC-CSS 920N E ORG NPT FEM 114.3x26.9x48.3MM; ~ | 384 | 4.776 | 92N | CAI692NPEA |  | X | 4X3/4X1 1/2 | US
68830497201 | 688304972010 | 4x3/4x1 1/2 MEC-CSS 920N T ORG NPT FEM 114.3x26.9x48.3MM; ~ | 384 | 4.776 | 92N | CAI692NPTA |  | X | 4X3/4X1 1/2 | US
68830497203 | 688304972034 | 4x3/4 MEC-CSS 920N T ORG NPT ~ FEM 114.3x26.9MM;3/4 FEM | 317.5 | 3.8 | 92N | CD2092NPTA |  | X | 4X3/4 | US
68830497229 | 688304972294 | 4x3/4x2 MEC-CSS 920N E GLV NPT FEM 114.3x26.9x60.3MM; 3/4x2 ~ | 484 | 4.776 | 92N | CAI792NGEA |  | X | 4X3/4X2 | US
68830497230 | 688304972300 | 4x3/4x2 MEC-CSS 920N T GLV NPT FEM 114.3x26.9x60.3MM; 3/4x2 ~ | 484 | 4.776 | 92N | CAI792NGTA |  | X | 4X3/4X2 | US
68830497231 | 688304972317 | 4x3/4x2 MEC-CSS 920N E ORG NPT FEM 114.3x26.9x60.3MM; 3/4x2 ~ | 411.5 | 4.776 | 92N | CAI792NPEA |  | X | 4X3/4X2 | US
68830497232 | 688304972324 | 4x3/4x2 MEC-CSS 920N T ORG NPT FEM 114.3x26.9x60.3MM; 3/4x2 ~ | 411.5 | 4.776 | 92N | CAI792NPTA |  | X | 4X3/4X2 | US
68830497233 | 688304972331 | 4x1 MEC-CSS 920N T GLV NPT FEM 114.3x33.7MM; 1 FEM ~ | 411.5 | 3.8 | 92N | CD2292NGTA |  | X | 4X1 | US
68830497234 | 688304972348 | 4x1 MEC-CSS 920N T ORG NPT FEM 114.3x33.7MM;1 FEM ~ | 317.5 | 3.8 | 92N | CD2292NPTA |  | X | 4X1 | US
68830497235 | 688304972355 | 4x1x2 MEC-CSS 920N E GLV NPT ~ FEM 114.3x33.7x60.3MM; 1x2 ~ | 484 | 4.776 | 92N | CD2392NGEA |  | X | 4X1X2 | US
68830497236 | 688304972362 | 4x1x2 MEC-CSS 920N T GLV NPT ~ FEM 114.3x33.7x60.3MM; 1x2 ~ | 484 | 4.776 | 92N | CD2392NGTA |  | X | 4X1X2 | US
68830497237 | 688304972379 | 4x1x2 MEC-CSS 920N E ORG NPT ~ FEM 114.3x33.7x60.3MM;1x2 ~ | 411.5 | 4.776 | 92N | CD2392NPEA |  | X | 4X1X2 | US
68830497238 | 688304972386 | 4x1x2 MEC-CSS 920N T ORG NPT ~ FEM 114.3x33.7x60.3MM;1x2 ~ | 411.5 | 4.776 | 92N | CD2392NPTA |  | X | 4X1X2 | US
68830497239 | 688304972393 | 4x1 1/4 MEC-CSS 920N T GLV NPT FEM 114.3x42.4MM; 1 1/4 FEM | 481.5 | 5.1 | 92N | CD2492NGTA |  | X | 4X1 1/4 | US
68830497240 | 688304972409 | 4x1 1/4 MEC-CSS 920N T ORG NPT FEM 114.3x42.4MM;1 1/4 FEM | 384 | 5.1 | 92N | CD2492NPTA |  | X | 4X1 1/4 | US
68830497241 | 688304972416 | 4x1 1/2 MEC-CSS 920N T GLV NPT FEM 114.3x48.3MM; 1 1/2 FEM | 481.5 | 5 | 92N | CD2592NGTA |  | X | 4X1 1/2 | US
68830497242 | 688304972423 | 4x1 1/2 MEC-CSS 920N T ORG NPT FEM 114.3x48.3MM;1 1/2 FEM ~ | 384 | 5 | 92N | CD2592NPTA |  | X | 4X1 1/2 | US
68830497243 | 688304972430 | 4x1x1 1/2 MEC-CSS 920N T GLV ~ NPT FEM 114.3x33.7x48.3MM; ~ | 481.5 | 5 | 92N | CF8392NGTA |  | X | 4X1X1 1/2 | US
68830497244 | 688304972447 | 4x1x1 1/2 MEC-CSS 920N T ORG ~ NPT FEM 114.3x33.7x48.3MM; ~ | 384 | 5 | 92N | CF8392NPTA |  | X | 4X1X1 1/2 | US
68830497245 | 688304972454 | 4x1 1/2x1 1/4 MEC CSS 920N T ~ GLV NPT FEM ~ | 481.5 | 5.17 | 92N | CK3192NGTA |  | X | 4X1 1/2X1 1/4 | US
68830497246 | 688304972461 | 4x1 1/2x1 1/4 MEC-CSS 920N T ~ ORG NPT FEM ~ | 384 | 6 | 92N | CK3192NPTA |  | X | 4X1 1/2X1 1/4 | US
68830497247 | 688304972478 | 4x2x1 1/4 MEC-CSS 920N T GLV ~ NPT FEM 114.3x60.3x42.4MM; ~ | 484 | 5.17 | 92N | CK3292NGTA |  | X | 4X2X1 1/4 | US
68830497248 | 688304972485 | 4x2x1 1/4 MEC-CSS 920N T ORG ~ NPT FEM 114.3x60.3x42.4MM; ~ | 411.5 | 5.17 | 92N | CK3292NPTA |  | X | 4X2X1 1/4 | US
68830497249 | 688304972492 | 4x1x1 1/4 MEC-CSS 920N E GLV ~ NPT FEM 114.3x33.7x42.4MM; ~ | 484 | 5 | 92N | CP0892NGEA |  | X | 4X1X1 1/4 | US
68830497250 | 688304972508 | 4x1x1 1/4 MEC-CSS 920N T GLV ~ NPT FEM 114.3x33.7x42.4MM; ~ | 481.5 | 5 | 92N | CP0892NGTA |  | X | 4X1X1 1/4 | US
68830497251 | 688304972515 | 4x1x1 1/4 MEC-CSS 920N E ORG ~ NPT FEM 114.3x33.7x42.4MM ~ | 384 | 5 | 92N | CP0892NPEA |  | X | 4X1X1 1/4 | US
68830497252 | 688304972522 | 4x1x1 1/4 MEC-CSS 920N T ORG ~ NPT FEM 114.3x33.7x42.4MM ~ | 384 | 5 | 92N | CP0892NPTA |  | X | 4X1X1 1/4 | US
68830497331 | 688304973314 | 4x2 MEC-CSS 920N T GLV NPT FEM 114.3x60.3MM;2 FEM | 484 | 5.17 | 92N | CD2992NGTA |  | X | 4X2 | US
68830497332 | 688304973321 | 6x1 1/4 MEC-CSS 920N T GLV ~ GRV 168.3x42.4MM GRVxGRV | 617 | 7.7 | 92N | CE5692NGTA |  | X | 6X1 1/4 | US
68830497333 | 688304973338 | 6x1 1/4 MEC-CSS 920N T ORG ~ GRV 168.3x42.4MM GRVxGRV ~ | 481 | 7.7 | 92N | CE5692NPTA |  | X | 6X1 1/4 | US
68830497334 | 688304973345 | 6x1 1/2 MEC-CSS 920N T GLV NPT FEM 168.3x48.3MM; 1 1/2 FEM | 617 | 7.7 | 92N | CE5892NGTA |  | X | 6X1 1/2 | US
68830497335 | 688304973352 | 6x1 1/2 MEC-CSS 920N T ORG NPT FEM 168.3x48.3MM;1 1/2 FEM | 481 | 7.7 | 92N | CE5892NPTA |  | X | 6X1 1/2 | US
68830497336 | 688304973369 | 4x2x1 1/2 MEC-CSS 920N T GLV ~ NPT FEM 114.3x60.3x48.3MM; ~ | 484 | 5 | 92N | CK3392NGTA |  | X | 4X2X1 1/2 | US
68830497337 | 688304973376 | 4x2x1 1/2 MEC-CSS 920N T ORG ~ NPT FEM 114.3x60.3x48.3MM; ~ | 411.5 | 5 | 92N | CK3392NPTA |  | X | 4X2X1 1/2 | US
68830497349 | 688304973499 | 4x2 1/2 MEC-CSS 920 T GLV FEM~ NPT 114x73MM;2 1/2 FEM ~ | 521.5 | 9.8 | 920 | CD35920GTA |  | X | 4X2 1/2 | US
68830497350 | 688304973505 | 4x2 1/2 MEC-CSS 920 T ORG FEM~ NPT 114.3x73MM; 2 1/2 FEM | 411.5 | 10 | 920 | CD35920PTA |  | X | 4X2 1/2 | US
68830497351 | 688304973512 | 4x3 MEC-CSS 920 T GLV FEM NPT~ 114.3x88.9MM;3 FEM HOLE ~ | 553 | 15 | 920 | CD44920GTA |  | X | 4X3 | US
68830497352 | 688304973529 | 4x3 MEC-CSS 920 T ORG FEM NPT~ 114.3x88.9MM;3 FEM | 428 | 16 | 920 | CD44920PTA |  | X | 4X3 | US
68830497353 | 688304973536 | 4x3x2 1/2 MEC-CSS 920 T GLV ~ FEM NPT 114.3x88.9x73MM; ~ | 553 | 5.1 | 920 | CD50920GTA |  | X | 4X3X2 1/2 | US
68830497354 | 688304973543 | 4x3x2 1/2 MEC-CSS 920 T ORG ~ FEM NPT 114.3x88.9x73MM; ~ | 428 | 16 | 920 | CD50920PTA |  | X | 4X3X2 1/2 | US
68830497355 | 688304973550 | 5x1 1/2 MEC-CSS 920 T GLV FEM~ NPT 141.3x48.3MM;1 1/2 FEM ~ | 594.5 | 12 | 920 | CE00920GTA |  | X | 5X1 1/2 | US
68830497356 | 688304973567 | 5x2 MEC-CSS 920 T GLV FEM NPT~ 141.3x60.3MM;2 FEM ~ | 594.5 | 11.35 | 920 | CE02920GTA |  | X | 5X2 | US
68830497357 | 688304973574 | 5x2 MEC-CSS 920 T ORG FEM NPT~ 141.3x60.3MM;2 FEM | 470 | 11.35 | 920 | CE02920PTA |  | X | 5X2 | US
68830497358 | 688304973581 | 5x2 1/2 MEC-CSS 920 E GLV FEM~ NPT 141.3x73MM;2 1/2 FEM | 628.5 | 10.4 | 920 | CE05920GEA |  | X | 5X2 1/2 | US
68830497359 | 688304973598 | 5x2 1/2 MEC-CSS 920 T GLV FEM~ NPT 141.3x73MM;2 1/2 FEM | 628.5 | 10.4 | 920 | CE05920GTA |  | X | 5X2 1/2 | US
68830497360 | 688304973604 | 5x2 1/2 MEC-CSS 920 T ORG FEM~ NPT 141.3x73MM;2 1/2 FEM | 494 | 10.4 | 920 | CE05920PTA |  | X | 5X2 1/2 | US
68830497361 | 688304973611 | 6x2 MEC-CSS 920N T GLV NPT FEM 168.3x60.3MM;2 FEM | 665 | 10 | 92N | CE6192NGTA |  | X | 6X2 | US
68830497362 | 688304973628 | 6x2x1 1/2 MEC-CSS 920N T GLV ~ NPT FEM 168.3x60.3x48.3MM; ~ | 617 | 8 | 92N | CK3492NGTA |  | X | 6X2X1 1/2 | US
68830497363 | 688304973635 | 6x2x1 1/2 MEC-CSS 920N E ORG ~ NPT FEM 168.3x60.3x48.3MM; ~ | 481 | 7.7 | 92N | CK3492NPEA |  | X | 6X2X1 1/2 | US
68830497365 | 688304973659 | 5x2x1 1/2 MEC-CSS 920 E GLV ~ FEM NPT 141.3x60.3x48.3MM; ~ | 594.5 | 8.4 | 920 | CK57920GEA |  | X | 5X2X1 1/2 | US
68830497366 | 688304973666 | 5x2x1 1/2 MEC-CSS 920 T GLV ~ FEM NPT 141.3x60.3x48.3MM; ~ | 594.5 | 8.4 | 920 | CK57920GTA |  | X | 5X2X1 1/2 | US
68830497367 | 688304973673 | 5x2x1 1/2 MEC-CSS 920 T ORG ~ FEM NPT 141.3x60.3x48.3MM; ~ | 494 | 8.4 | 920 | CK57920PTA |  | X | 5X2X1 1/2 | US
68830497368 | 688304973680 | 5x2 1/2x2 MEC-CSS 920 E GLV ~ FEM NPT 141.3x73x60.3MM; ~ | 594.5 | 12 | 920 | CL17920GEA |  | X | 5X2 1/2X2 | US
68830497369 | 688304973697 | 5x2 1/2x2 MEC-CSS 920 T GLV ~ FEM NPT 141.3x73x60.3MM; ~ | 594.5 | 12 | 920 | CL17920GTA |  | X | 5X2 1/2X2 | US
68830497370 | 688304973703 | 5x2 1/2x2 MEC-CSS 920 T ORG ~ FEM NPT 141.3x73x60.3MM; ~ | 494 | 12 | 920 | CL17920PTA |  | X | 5X2 1/2X2 | US
68830497371 | 688304973710 | 5x3x1 1/2 MEC-CSS 920 E GLV ~ FEM NPT 141.3x88.9x48.3MM; ~ | 676 | 8.6 | 920 | CL55920GEA |  | X | 5X3X1 1/2 | US
68830497372 | 688304973727 | 5x3x1 1/2 MEC-CSS 920 T GLV ~ FEM NPT 141.3x88.9x48.3MM; ~ | 676 | 8.6 | 920 | CL55920GTA |  | X | 5X3X1 1/2 | US
68830497373 | 688304973734 | 5x3x1 1/2 MEC-CSS 920 E ORG ~ FEM NPT 141.3x88.9x48.3MM; ~ | 529 | 8.6 | 920 | CL55920PEA |  | X | 5X3X1 1/2 | US
68830497374 | 688304973741 | 5x3x1 1/2 MEC-CSS 920 T ORG ~ FEM NPT 141.3x88.9x48.3MM; ~ | 529 | 8.6 | 920 | CL55920PTA |  | X | 5X3X1 1/2 | US
68830497375 | 688304973758 | 5x2 1/2x1 1/2 MEC-CSS 920 T ~ GLV FEM NPT 141.3x73x48.3MM; ~ | 628.5 | 8.6 | 920 | CL86920GTA |  | X | 5X2 1/2X1 1/2 | US
68830497376 | 688304973765 | 5x2 1/2x1 1/2 MEC-CSS 920 E ~ ORG FEM NPT 141.3x73x48.3MM; ~ | 494 | 8.6 | 920 | CL86920PEA |  | X | 5X2 1/2X1 1/2 | US
68830497377 | 688304973772 | 5x2 1/2x1 1/2 MEC-CSS 920 T ~ ORG FEM NPT 141.3x73x48.3MM; ~ | 494 | 8.6 | 920 | CL86920PTA |  | X | 5X2 1/2X1 1/2 | US
68830497419 | 688304974199 | 5x3 MEC-CSS 920 T GLV FEM NPT~ 141.3x88.9MM; 3 FEM | 676 | 10.8 | 920 | CE09920GTA |  | X | 5X3 | US
68830497420 | 688304974205 | 6x2 1/2 MEC-CSS 920 T GLV FEM~ NPT 168.3x73MM;2 1/2 FEM | 665 | 14 | 920 | CE65920GTA |  | X | 6X2 1/2 | US
68830497421 | 688304974212 | 6x2 1/2 MEC-CSS 920 T ORG FEM~ NPT 168.3x73MM; 2 1/2 FEM | 515.5 | 8.7 | 920 | CE65920PTA |  | X | 6X2 1/2 | US
68830497422 | 688304974229 | 6x3 MEC-CSS 920 T GLV FEM NPT~ 168.3x88.9MM;3 FEM | 705 | 15.7 | 920 | CE71920GTA |  | X | 6X3 | US
68830497423 | 688304974236 | 6x4 MEC-CSS 920 T GLV FEM NPT~ 168.3x114.3MM;4 FEM | 789 | 10.1 | 920 | CE79920GTB |  | X | 6X4 | US
68830497424 | 688304974243 | 6x4 MEC-CSS 920 T ORG FEM NPT~ 168.3x114.3MM;6x4 FEM | 608.5 | 10.1 | 920 | CE79920PTA |  | X | 6X4 | US
68830497425 | 688304974250 | 6x4x2 1/2 MEC-CSS 920 E GLV ~ FEM NPT 168.3x114.3x73MM;4x2 ~ | 789 | 8.6 | 920 | CE82920GEA |  | X | 6X4X2 1/2 | US
68830497426 | 688304974267 | 6x4x2 1/2 MEC-CSS 920 T GLV ~ FEM NPT 168.3x114.3x73MM;4x2 ~ | 789 | 8.6 | 920 | CE82920GTA |  | X | 6X4X2 1/2 | US
68830497427 | 688304974274 | 6x4x2 1/2 MEC-CSS 920 E ORG ~ FEM NPT 168.3x114.3x73MM;4x2 ~ | 608.5 | 8.6 | 920 | CE82920PEA |  | X | 6X4X2 1/2 | US
68830497428 | 688304974281 | 6x4x2 1/2 MEC-CSS 920 T ORG ~ FEM NPT 168.3x114.3x73MM;4x2 ~ | 608.5 | 8.6 | 920 | CE82920PTA |  | X | 6X4X2 1/2 | US
68830497429 | 688304974298 | 6x4x3 MEC-CSS 920 E GLV FEM ~ NPT 168.3x114.3x88.9MM;4x3 ~ | 789 | 8.6 | 920 | CE83920GEA |  | X | 6X4X3 | US
68830497430 | 688304974304 | 6x4x3 MEC-CSS 920 T GLV FEM ~ NPT 168.3x114.3x88.9MM;4x3 ~ | 789 | 8.6 | 920 | CE83920GTA |  | X | 6X4X3 | US
68830497431 | 688304974311 | 6x4x3 MEC-CSS 920 E ORG FEM ~ NPT 168.3x114.3x88.9MM;4x3 ~ | 608.5 | 8.6 | 920 | CE83920PEA |  | X | 6X4X3 | US
68830497432 | 688304974328 | 6x4x3 MEC-CSS 920 T ORG FEM ~ NPT 168.3x114.3x88.9MM;4x3 ~ | 608.5 | 8.6 | 920 | CE83920PTA |  | X | 6X4X3 | US
68830497433 | 688304974335 | 5x3x2 1/2 MEC-CSS 920 E GLV ~ FEM NPT 141.3x88.9x73MM; ~ | 676 | 8.6 | 920 | CK22920GEA |  | X | 5X3X2 1/2 | US
68830497434 | 688304974342 | 5x3x2 1/2 MEC-CSS 920 T GLV ~ FEM NPT 141.3x88.9x73MM; ~ | 676 | 8.6 | 920 | CK22920GTA |  | X | 5X3X2 1/2 | US
68830497435 | 688304974359 | 5x3x2 1/2 MEC-CSS 920 E ORG ~ FEM NPT 141.3x88.9x73MM; ~ | 529 | 8.6 | 920 | CK22920PEA |  | X | 5X3X2 1/2 | US
68830497436 | 688304974366 | 5x3x2 1/2 MEC-CSS 920 T ORG ~ FEM NPT 141.3x88.9x73MM; ~ | 529 | 8.6 | 920 | CK22920PTA |  | X | 5X3X2 1/2 | US
68830497437 | 688304974373 | 5x3x2 MEC-CSS 920 E GLV FEM ~ NPT 141.3x88.9x60.3MM;3x2 ~ | 676 | 8.6 | 920 | CK25920GEA |  | X | 5X3X2 | US
68830497438 | 688304974380 | 5x3x2 MEC-CSS 920 T GLV FEM ~ NPT 141.3x88.9x60.3MM;3x2 ~ | 676 | 8.6 | 920 | CK25920GTA |  | X | 5X3X2 | US
68830497439 | 688304974397 | 5x3x2 MEC-CSS 920 E ORG FEM ~ NPT 141.3x88.9x60.3MM;3x2 ~ | 529 | 8.6 | 920 | CK25920PEA |  | X | 5X3X2 | US
68830497440 | 688304974403 | 5x3x2 MEC-CSS 920 T ORG FEM ~ NPT 141.3x88.9x60.3MM;3x2 ~ | 529 | 8.6 | 920 | CK25920PTA |  | X | 5X3X2 | US
68830497441 | 688304974410 | 6x3x2 1/2 MEC-CSS 920 E GLV ~ FEM NPT 168.3x88.9x73MM ~ | 705 | 14 | 920 | CK38920GEA |  | X | 6X3X2 1/2 | US
68830497442 | 688304974427 | 6x3x2 1/2 MEC-CSS 920 T GLV ~ FEM NPT 168.3x88.9x73MM ~ | 705 | 14 | 920 | CK38920GTA |  | X | 6X3X2 1/2 | US
68830497443 | 688304974434 | 6x3x2 1/2 MEC-CSS 920 T ORG ~ FEM NPT 168.3x88.9x73MM; ~ | 550 | 14 | 920 | CK38920PTA |  | X | 6X3X2 1/2 | US
68830497448 | 688304974489 | 14 CPL 77-S T CF8M B/N | 7348 | 37 | 077 | L140077XT0 |  | X | 14 | US
68830497468 | 688304974687 | 8x2 1/2x2 MEC-CSS 920 E GLV ~ FEM NPT 219.1x73x60.3MM; ~ | 1059.5 | 11.6 | 920 | CAI8920GEA |  | X | 8X2 1/2X2 | US
68830497469 | 688304974694 | 8x2 1/2x2 MEC-CSS 920 T GLV ~ FEM NPT 219.1x73x60.3MM; ~ | 1059.5 | 11.6 | 920 | CAI8920GTA |  | X | 8X2 1/2X2 | US
68830497470 | 688304974700 | 8x2 1/2x2 MEC-CSS 920 E ORG ~ FEM NPT 219.1x73x60.3MM; ~ | 841 | 11.6 | 920 | CAI8920PEA |  | X | 8X2 1/2X2 | US
68830497471 | 688304974717 | 8x2 1/2x2 MEC-CSS 920 T ORG ~ FEM NPT 219.1x73x60.3MM; ~ | 841 | 11.6 | 920 | CAI8920PTA |  | X | 8X2 1/2X2 | US
68830497473 | 688304974731 | 6x2 MEC-T 920N L ORG GRV ~ 168.3x60.3MM | 426 | 8 | 92N | CE6192NPLB |  | X | 6X2 | US
68830497474 | 688304974748 | 8x2 MEC-CSS 920 T GLV FEM NPT~ 219.1x60.3MM;2 FEM | 1059.5 | 11.6 | 920 | CF30920GTC |  | X | 8X2 | US
68830497475 | 688304974755 | 8x2 MEC-CSS 920 T ORG FEM NPT~ 219.1x60.3MM;2 FEM | 841 | 11.6 | 920 | CF30920PTC |  | X | 8X2 | US
68830497476 | 688304974762 | 8x2 1/2 MEC-CSS 920 T GLV FEM~ NPT 219.1x73MM; 2 1/2 FEM | 1059.5 | 11.6 | 920 | CF32920GTA |  | X | 8X2 1/2 | US
68830497477 | 688304974779 | 8x2 1/2 MEC-CSS 920 T ORG FEM~ NPT 219.1x73MM; 2 1/2 FEM | 841 | 11.6 | 920 | CF32920PTA |  | X | 8X2 1/2 | US
68830497478 | 688304974786 | 8x3x2 1/2 MEC-CSS 920 E GLV ~ FEM NPT 219.1x88.9x73MM; ~ | 1124.5 | 11.6 | 920 | CN04920GEA |  | X | 8X3X2 1/2 | US
68830497479 | 688304974793 | 8x3x2 1/2 MEC-CSS 920 T GLV ~ FEM NPT 219.1x88.9x73MM; ~ | 1124.5 | 11.6 | 920 | CN04920GTA |  | X | 8X3X2 1/2 | US
68830497480 | 688304974809 | 8x3x2 1/2 MEC-CSS 920 E ORG ~ FEM NPT 219.1x88.9x73MM; ~ | 884 | 11.6 | 920 | CN04920PEA |  | X | 8X3X2 1/2 | US
68830497481 | 688304974816 | 8x3x2 1/2 MEC-CSS 920 T ORG ~ FEM NPT 219.1x88.9x73MM; ~ | 884 | 11.6 | 920 | CN04920PTA |  | X | 8X3X2 1/2 | US
68830497504 | 688304975042 | 8x3 MEC-CSS 920 T GLV FEM NPT~ 219.1x88.9MM;3 FEM | 1124.5 | 15.8 | 920 | CF33920GTA |  | X | 8X3 | US
68830497505 | 688304975059 | 8x3 MEC-CSS 920 T ORG FEM NPT~ 219.1x88.9MM;3 FEM | 884 | 15.8 | 920 | CF33920PTA |  | X | 8X3 | US
68830497506 | 688304975066 | 8x4 MEC-CSS 920 T GLV FEM NPT~ 219.1x114.3MM;4 FEM | 1182 | 21.7 | 920 | CF38920GTA |  | X | 8X4 | US
68830497507 | 688304975073 | 8x4 MEC-CSS 920 T ORG FEM NPT~ 219.1x114.3MM;4 FEM NPTxNPT | 915 | 21.7 | 920 | CF38920PTA |  | X | 8X4 | US
68830497508 | 688304975080 | 8x4x3 MEC-CSS 920 E GLV FEM ~ NPT 219.1x114.3x88.9MM;4x3 ~ | 1182 | 11.6 | 920 | CK37920GEA |  | X | 8X4X3 | US
68830497509 | 688304975097 | 8x4x3 MEC-CSS 920 T GLV FEM ~ NPT 219.1x114.3x88.9MM;4x3 ~ | 1182 | 11.6 | 920 | CK37920GTA |  | X | 8X4X3 | US
68830497510 | 688304975103 | 8x4x3 MEC-CSS 920 E ORG FEM ~ NPT 219.1x114.3x88.9MM;4x3 ~ | 915 | 11.6 | 920 | CK37920PEA |  | X | 8X4X3 | US
68830497511 | 688304975110 | 8x4x3 MEC-CSS 920 T ORG FEM ~ NPT 219.1x114.3x88.9MM;4x3 ~ | 915 | 11.6 | 920 | CK37920PTA |  | X | 8X4X3 | US
68830497512 | 688304975127 | 8x4x2 1/2 MEC-CSS 920 E GLV ~ FEM NPT 219.1x114.3x73MM; ~ | 1182 | 11.6 | 920 | CL75920GEA |  | X | 8X4X2 1/2 | US
68830497513 | 688304975134 | 8x4x2 1/2 MEC-CSS 920 T GLV ~ FEM NPT 219.1x114.3x73MM; ~ | 1182 | 11.6 | 920 | CL75920GTA |  | X | 8X4X2 1/2 | US
68830497514 | 688304975141 | 8x4x2 1/2 MEC-CSS 920 E ORG ~ FEM NPT 219.1x114.3x73MM; ~ | 915 | 11.6 | 920 | CL75920PEA |  | X | 8X4X2 1/2 | US
68830497515 | 688304975158 | 8x4x2 1/2 MEC-CSS 920 T ORG ~ FEM NPT 219.1x114.3x73MM; ~ | 915 | 11.6 | 920 | CL75920PTA |  | X | 8X4X2 1/2 | US
68830497627 | 688304976278 | 1 1/2 DRY 768 BARE VLV ASY | 5177 | 20 | 768 | S014768100 |  | X | 1 1/2 | US
68830497629 | 688304976292 | 2 DRY 768 BARE VLV ASY | 5177 | 20 | 768 | S020768100 |  | X | 2 | US
68830497683 | 688304976834 | S363BFQ41008410 V3606 K5.6 ~ PEN 200F/93C QR BR 8 1/2 IN ~ | 292.5 | 3.04 | BFQ | S363BFQA22 |  | X | V36 SPRINKLERS & SUBASSEMBLIES | US
68830497684 | 688304976841 | S363BFQ41010410 V3606 K5.6 ~ PEN 200F/93C QR BR 10 1/2 IN ~ | 307.5 | 3.44 | BFQ | S363BFQA23 |  | X | V36 SPRINKLERS & SUBASSEMBLIES | US
68830497770 | 688304977701 | S363CFQ44010011 V3610 K5.6 ~ HSW 200F/93C QR WH 10 IN FLUSH | 329 | 3.34 | CFQ | S363CFQ910 |  | X | V36 SPRINKLERS & SUBASSEMBLIES | US
68830497871 | 688304978715 | 4 CPL 78 L GLV CST HDL | 701.5 | 5.3 | 078 | L040078GLA |  | X | 4 | US
68830497872 | 688304978722 | 8 CPL 78 L GLV CST HDL | 2099.5 | 14.55 | 078 | L080078GLA |  | X | 8 | US
68830497875 | 688304978753 | 414 CON T & B # 2532 | 58 | 0.17 | 000 | NE06000002 |  | X | 5X2 1/2X3 | US
68830497899 | 688304978999 | KIT 1 1/2-2 DRY VLV 768 VERT ~ W/776 LPA | 4799 | 30 | 768 | S014768K05 |  | X | 1 1/2 | US
68830497906 | 688304979064 | KIT 1 1/2-2 DLG 769 ELC | 4841 | 30 | 769 | S014769K40 |  | X | 1 1/2 | US
68830497907 | 688304979071 | KIT 1 1/2-2 DLG 769 DRY PILOT~ W/776 LPA | 6802.5 | 30 | 769 | S014769K45 |  | X | 1 1/2 | US
68830497908 | 688304979088 | KIT 1 1/2-2 DLG 769 WET PILOT | 2971.5 | 30 | 769 | S014769K50 |  | X | 1 1/2 | US
68830498162 | 688304981623 | 2 CPL 475 L/GSK CF8M 60.3MM | 391.5 | 1.7 | 475 | L020475X00 |  | X | 2 | US
68830498174 | 688304981746 | 18 BFV 706 OGS E PPS ALECTO AB GO HW MEM V180358221 | 42441.5 | 257 | 706 | V180706SEG |  | X | 18/457.2MM | US
68830498175 | 688304981753 | 18 BFV 706 OGS O PPS ALECTO AB GO HW MEM V180353221 | 49747.5 | 257 | 706 | V180706SOG |  | X | 18/457.2MM | US
68830498176 | 688304981760 | 18 BFV 706 OGS O PPS ALECTO AB 1950 GO CW V180353222 | 53912 | 278.3 | 706 | V180706SOH |  | X | 18/457.2MM | US
68830498177 | 688304981777 | 18 BFV 706 OGS T PPS ALECTO AB 1950 GO HW V180357220 | 41717.5 | 257 | 706 | V180706STF |  | X | 18/457.2MM | US
68830498178 | 688304981784 | 18 BFV 706 OGS T PPS ALECTO AB GO HW MEM V180357221 | 42441.5 | 257 | 706 | V180706STG |  | X | 18/457.2MM | US
68830498179 | 688304981791 | 18 BFV 706 OGS T PPS BARE V180357200 | 36002.5 | 199 | 706 | V180706ST0 |  | X | 18/457.2MM | US
68830498198 | 688304981982 | 20 BFV 706 OGS E PPS ALECTO AB GO HW MEM V200358221 | 52099.5 | 355 | 706 | V200706SEG |  | X | 20/508MM | US
68830498199 | 688304981999 | 20 BFV 706 OGS E PPS ALECTO AB 1950 GO CW V200706SEH | 52823.5 | 405 | 706 | V200706SEH |  | X | 20/508MM | US
68830498200 | 688304982002 | 20 BFV 706 OGS O PPS ALECTO AB GO HW MEM V200353221 | 63652 | 355 | 706 | V200706SOG |  | X | 20/508MM | US
68830498201 | 688304982019 | 20 BFV 706 OGS O PPS ALECTO AB 1950 GO CW V200353222 | 67114.5 | 405 | 706 | V200706SOH |  | X | 20/508MM | US
68830498202 | 688304982026 | 20 BFV 706 OGS T PPS ALECTO AB GO HW MEM V200357221 | 52099.5 | 355 | 706 | V200706STG |  | X | 20/508MM | US
68830498203 | 688304982033 | 20 BFV 706 OGS T PPS ALECTO AB 1950 GO CW V200357222 | 52823.5 | 405 | 706 | V200706STH |  | X | 20/508MM | US
68830498204 | 688304982040 | 20 BFV 706 OGS T PPS BARE V200357200 | 45373 | 285 | 706 | V200706ST0 |  | X | 20/508MM | US
68830498229 | 688304982293 | 24 BFV 706 OGS O PPS ALECTO AB 6800 GO CW V240353222 | 80776 | 522 | 706 | V240706SOH |  | X | 24/609.6MM | US
68830498230 | 688304982309 | 24 BFV 706 OGS T PPS ALECTO AB 6800 GO HW V240357220 | 68760 | 522 | 706 | V240706STF |  | X | 24/609.6MM | US
68830498232 | 688304982323 | 24 BFV 706 OGS T PPS ALECTO AB 6800 GO CW V240357222 | 74815.5 | 522 | 706 | V240706STH |  | X | 24/609.6MM | US
68830498233 | 688304982330 | 24 BFV 706 OGS T PPS BARE V240357200 | 65187 | 451 | 706 | V240706ST0 |  | X | 24/609.6MM | US
68830498254 | 688304982545 | V2740 K4.9 RES PEN 155F/68C ~ QR WH | 39 | 0.3 | KCQ | S271KCQH40 |  |  | V2701 & V2705 SUBASSEMBLIES | US
68830498257 | 688304982576 | V2740 K4.9 RES PEN 175F/79C ~ QR WH | 39 | 0.3 | KEQ | S271KEQH40 |  |  | V2701 & V2705 SUBASSEMBLIES | US
68830498482 | 688304984822 | 3x3/4 FEM GSK 72 E RNG | 191.5 | 0.4 | 072 | GC37072LE0 |  | X | 3X3/4 | US
68830498483 | 688304984839 | 3x3/4 GSK 72 T RNG | 191.5 | 0.208 | 072 | GC37072LT0 |  | X | 3X3/4 | US
68830498546 | 688304985461 | 2 1/2x3/4 MEC-T CPL 622 T CU ~ FEM NPT | 425.5 | 3.1 | 622 | CB97622CT0 |  | X | 2 1/2X3/4 | US
68830498548 | 688304985485 | 2 1/2x1 MEC-T CPL 622 T CU ~ FEM NPT | 486.5 | 3.2 | 622 | CC00622CT0 |  | X | 2 1/2X1 | US
68830498552 | 688304985522 | 3x3/4 MEC-T CPL 622 T CU FEM ~ NPT | 473 | 3.4 | 622 | CC37622CT0 |  | X | 3X3/4 | US
68830498554 | 688304985546 | 3x1 MEC-T CPL 622 T CU FEM NPT | 506 | 3.6 | 622 | CC38622CT0 |  | X | 3X1 | US
68830498556 | 688304985560 | 3x1 1/2 MEC-T CPL 622 T CU ~ FEM NPT | 627 | 4.5 | 622 | CC40622CT0 |  | X | 3X1 1/2 | US
68830498558 | 688304985584 | 4x3/4 MEC-T CPL 622 T CU FEM ~ NPT | 533.5 | 3.3 | 622 | CD20622CT0 |  | X | 4X3/4 | US
68830498562 | 688304985621 | 4x1 1/2 MEC-T CPL 622 T CU ~ FEM NPT | 680.5 | 5 | 622 | CD25622CT0 |  | X | 4X1 1/2 | US
68830498697 | 688304986970 | S363BJQ42020014 V3606 K5.6 ~ PEN 286F/141C QR CP 20 IN EXT | 342.5 | 5.34 | BJQ | S363BJQ383 |  | X | V36 SPRINKLERS & SUBASSEMBLIES | US
68830498732 | 688304987328 | 4x1 MEC-CSS CPL 622 T CU FEM ~ NPT | 1060.5 | 5.4 | 622 | CD22622CTA |  | X | 4X1 | US
68830498772 | 688304987724 | 2 WYE STN 732 T GLV STD MESH | 3175.5 | 10 | 732 | C020732GT0 |  | X | 2 | US
68830498775 | 688304987755 | 2 1/2 WYE STN 732 T GLV STD ~ MESH | 3377 | 14 | 732 | C024732GT0 |  | X | 2 1/2 | US
68830498776 | 688304987762 | 3 STN 730 T GLV 304SS 12 MESH | 3958 | 21 | 730 | C030730GTB |  | X | 3 | US
68830498777 | 688304987779 | 4 STN 730 T GLV 304SS 6 MESH | 4583.5 | 24 | 730 | C040730GT9 |  | X | 4 | US
68830498778 | 688304987786 | 5 STN 730 T GLV 304SS 6 MESH | 6485.5 | 31.25 | 730 | C050730GTB |  | X | 5 | US
68830498779 | 688304987793 | 5 WYE STN 732 T GLV | 6532 | 50 | 732 | C050732GT0 |  | X | 5 | US
68830498780 | 688304987809 | 5 WYE STN 732 T ORG STD MESH | 5485 | 50 | 732 | C050732PT0 |  | X | 5 | US
68830498781 | 688304987816 | 6 STN 730 T GLV 304SS 6 MESH | 7167.5 | 43.3 | 730 | C060730GTB |  | X | 6 | US
68830498782 | 688304987823 | 6 WYE STN 732 T GLV STD MESH | 7326 | 72 | 732 | C060732GT0 |  | X | 6 | US
68830498783 | 688304987830 | 8 STN 730 T GLV 304SS 6 MESH ~ W/RAILS | 11060.5 | 90.6 | 730 | C080730GTE |  | X | 8 | US
68830498784 | 688304987847 | 8 WYE STN 732 T GLV STD MESH | 11414 | 125 | 732 | C080732GT0 |  | X | 8 | US
68830498785 | 688304987854 | 10 STN 730 T GLV 304SS 6 MESH~ W/RAILS | 16323 | 141.6 | 730 | C100730GTE |  | X | 10 | US
68830498786 | 688304987861 | 10 WYE STN 732 T GLV STD MESH | 18398.5 | 205 | 732 | C100732GT0 |  | X | 10 | US
68830498787 | 688304987878 | 12 STN 730 T GLV 304SS 6 MESH~ W/RAILS | 20961 | 190.1 | 730 | C120730GTE |  | X | 12 | US
68830498788 | 688304987885 | 12 STN 730 T ORG 304SS 6 MESH~ W/RAILS | 17023 | 190.1 | 730 | C120730PTE |  | X | 12 | US
68830498789 | 688304987892 | 12 WYE STN 732 T GLV STD MESH | 31106.5 | 279.5 | 732 | C120732GT0 |  | X | 12 | US
68830498820 | 688304988202 | V2703 K5.6 UP 286F/141C SR ~ BLK RAL9004 1/2 NPT | 36 | 0.165 | AJS | S271AJS4B0 |  | X | V2701 & V2705 SUBASSEMBLIES | US
68830498967 | 688304989674 | 8 CPL 31 FS-S GLV 316SS B/N | 1500.5 | 14.9 | 031 | C080031GSX |  | X | 8 | US
68830498994 | 688304989940 | OGS/AGS GO/NO GO PI TAPE KIT ~ OF 6 | 675.5 | 0.9 | 100 | RW75100KIT |  | X | 8X21 3/4 | US
68830499051 | 688304990519 | 1 CPL 99 T GLV | 431.5 | 1.7 | 099 | L010099GT0 |  | X | 1 | US
68830499052 | 688304990526 | 3 1/2 CPL 99 T GLV 101.6MM | 746 | 10.625 | 099 | L034099GT0 |  | X | 3 1/2 | US
68830499054 | 688304990540 | 12 CPL 99 T GLV 323.9MM | 3858 | 71 | 099 | L120099GT0 |  | X | 12 | US
68830499055 | 688304990557 | 14 CPL 99 T GLV 355.6MM | 4984.5 | 86.6 | 099 | L140099GT0 |  | X | 14 | US
68830499284 | 688304992841 | 3 PLV 365 E 37H-77 LVR HDL ~ P030712110 | 1591.5 | 30 | 365 | V030365PE1 |  | X | 3 | US
68830499389 | 688304993893 | V26/V27/V36/V38 CONCEALED ESC~ EXPANSION PLATE CHROME | 14.5 | 0.04 | P00 | SE20P00020 |  | X | 5X4X2 1/2 | US
68830499390 | 688304993909 | V26/V27/V36/V38 CONCEALED ESC~ EXPANSION PLATE RAL9010 | 14.5 | 0.04 | P00 | SE20P00040 |  |  | 5X4X2 1/2 | US
68830499427 | 688304994272 | 1/2-13x3 OVAL NECK TRACK BOLT~ & NUT PLT NYLON COATED | 43.5 | 0.177 | 000 | BM29000ZN0 |  | X | 1/2X3 | US
68830499515 | 688304995156 | 14 90 1 1/2-D LR ELL W100 AGS~ CST ORG C/E=21 | 4367 | 210.4 | 100 | W140100PF0 |  |  | 14 | US
68830499516 | 688304995163 | 16 90 1 1/2-D LR ELL W100 AGS~ CST ORG C/E=24 | 5667.5 | 274.8 | 100 | W160100PF0 |  | X | 16 | US
68830499517 | 688304995170 | 18 90 1 1/2-D LR ELL W100 AGS~ CST ORG C/E=27 | 7194 | 383.9 | 100 | W180100PF0 |  |  | 18/457.2MM | US
68830499518 | 688304995187 | 20 90 1 1/2-D LR ELL W100 AGS~ CST ORG C/E=30 | 9480.5 | 474.3 | 100 | W200100PF0 |  |  | 20/508MM | US
68830499527 | 688304995279 | 16 CPL 99 T GLV | 6704.5 | 105 | 099 | L160099GT0 |  | X | 16 | US
68830499528 | 688304995286 | 18 CPL 99 T GLV | 9092.5 | 105 | 099 | L180099GT0 |  | X | 18/457.2MM | US
68830499612 | 688304996122 | 4 BAL PLV 377 E BLK GO CW MEM~ P040212182 | 6244.5 | 48 | 377 | V040377SE7 |  | X | 4 | US
68830499668 | 688304996689 | S363BJS42029014 V3605 K5.6 ~ PEN 286F/141C SR CP 29 IN EXT | 378 | 7.14 | BJS | S363BJS458 |  | X | V36 SPRINKLERS & SUBASSEMBLIES | US
68830499787 | 688304997877 | 3 BFV 700 E A/B DISC TP CST ~ HDL W/LOCK OUT V0302AAA10 | 1610.5 | 8.15 | 700 | V030700SEJ |  |  | 3 | US
68830499788 | 688304997884 | 3 BFV 700 T A/B DISC TP CST ~ HDL W/LOCK OUT V0302BAA10 | 1610.5 | 8.15 | 700 | V030700STJ |  |  | 3 | US
68830499789 | 688304997891 | 14 45 1 1/2-D LR ELL W110 AGS~ CST ORG C/E=8 3/4 | 3270 | 105.92 | 110 | W140110PF0 |  | X | 14 | US
68830499790 | 688304997907 | 16 45 1 1/2-D LR ELL W110 AGS~ CST PNT C/E=10 | 3679 | 137.4 | 110 | W160110PF0 |  | X | 16 | US
68830499791 | 688304997914 | 18 45 1 1/2-D LR ELL W110 AGS~ CST ORG C/E=11 1/4 | 4313 | 191.6 | 110 | W180110PF0 |  |  | 18/457.2MM | US
68830499792 | 688304997921 | 20 45 1 1/2-D LR ELL W110 AGS~ CST PNT C/E=12 1/2 | 5664 | 237.1 | 110 | W200110PF0 |  |  | 20/508MM | US
68830499814 | 688304998140 | S363BCS54010014 V3607 K8.0 ~ PEN 155F/68C SR WH 10 IN EXT | 280 | 3.34 | BCS | S363BCSV38 |  | X | V36 SPRINKLERS & SUBASSEMBLIES | US
68830499856 | 688304998560 | 16 BFV 706 OGS E PPS ALECTO ~ AB 1250 GO CW V160358222 | 40846 | 187 | 706 | V160706SEH |  | X | 16 | US
68830499860 | 688304998607 | 12 45 ELL 11-P SWS GLV PLE ~ C/E=7 | 4525 | 57.8 | 011 | F120011GLK |  | X | 12 | US
68830499878 | 688304998782 | 3 45 LR ELL 110-3D BEND ORG ~ CUT GRV C/E=7 3/4 | 2939.5 | 15.83 | 110 | F030110P3D |  |  | 3 | US
68830499961 | 688304999611 | A 12x12x4 RD TEE 25-C CDI ~ 37H-77 F | 4137.5 | 112 | 025 | AG55025PF0 |  | X | 12X12X4 | US
88348100011 | 883481000116 | V33 CVR PL SUBASY 165F/74C BLK | 38.5 | 0.2 | 6D0 | S3306D00B0 |  | X | 33 | US
88348100052 | 883481000529 | S333PFQ4B039415 V3302 K5.6 ~ CNCL PEN 200F/93C QR BLK ~ | 607.5 | 9.24 | PFQ | S333PFQ087 |  | X |  | US
88348100057 | 883481000574 | S333PFQ4B040615 V3302 K5.6 ~ CNCL PEN 200F/93C QR BLK ~ | 627 | 9.54 | PFQ | S333PFQ092 |  | X |  | US
88348100060 | 883481000604 | S333PFQ4B041615 V3302 K5.6 ~ CNCL PEN 200F/93C QR BLK ~ | 643.5 | 9.74 | PFQ | S333PFQ095 |  | X |  | US
88348100070 | 883481000703 | 10 CPL 489 O CF8M 273MM | 5159.5 | 29.6 | 489 | L100489XO0 |  | X | 10 | US
88348100144 | 883481001441 | 6 FIRELOCK SERIES 705 ~ BUTTERFLY VALVE W/DUAL TAP ~ | 1700.5 | 28.7 | 705 | V060705200 |  |  | 6 | US
88348100145 | 883481001458 | 8 FIRELOCK SERIES 705 ~ BUTTERFLY VALVE W/DUAL TAP ~ | 2559.5 | 43 | 705 | V080705200 |  |  | 8 | US
88348100171 | 883481001717 | 14 90 ELL W10 AGS GLV C/E=14 | 4249.5 | 150.8 | 010 | W140010G00 |  | X | 14 | US
88348100172 | 883481001724 | 2 FIRELOCK SERIES 705 ~ BUTTERFLY VALVE W/DUAL TAP ~ | 1068 | 8.2 | 705 | V020705200 |  |  | 2 | US
88348100174 | 883481001748 | 4 FIRELOCK SERIES 705 ~ BUTTERFLY VALVE W/DUAL TAP ~ | 1209 | 14 | 705 | V040705200 |  |  | 4 | US
88348100268 | 883481002684 | 16 90 ELL W10 AGS GLV C/E=16 | 5500 | 184.3 | 010 | W160010G00 |  | X | 16 | US
88348100269 | 883481002691 | 14 45 ELL W11 AGS GLV | 3171 | 63 | 011 | W140011G00 |  | X | 14 | US
88348100305 | 883481003056 | 20x16 CONC W50 AGS GLV CAST ~ E/E=20 | 8256.5 | 181.2 | 050 | WH72050GF0 |  | X | 20X16 | US
88348100318 | 883481003186 | 20x16 ECC W51 AGS GLV CAST ~ E/E=20 | 13570.5 | 175.21 | 051 | WH72051GF0 |  | X | 20X16 | US
88348100319 | 883481003193 | 20x18 CONC W50 AGS GLV CAST ~ E/E=20 | 11054 | 185.6 | 050 | WH76050GF0 |  | X | 20X18 | US
88348100326 | 883481003261 | 24x18 ECC W51 AGS GLV CAST ~ E/E=20 | 20971.5 | 230.8 | 051 | WJ03051GF0 |  | X | 24X18 | US
88348100445 | 883481004459 | 2 1/2 FIRELOCK SERIES 705 ~ BUTTERFLY VALVE W/DUAL TAP ~ | 1068 | 9.7 | 705 | V024705200 |  |  | 2 1/2 | US
88348100446 | 883481004466 | 3 FIRELOCK SERIES 705 ~ BUTTERFLY VALVE W/DUAL TAP ~ | 1154 | 10.7 | 705 | V030705200 |  |  | 3 | US
88348100496 | 883481004961 | 26 GSK W77 FS-E AGS 660MM FLUSHSEAL | 1764 | 4.077 | 077 | G260077WE1 | X |  | 26 | US
88348100497 | 883481004978 | 32 GSK W77 FS-E AGS 813MM ~ FLUSHSEAL | 2129 | 5.001 | 077 | G320077WE1 | X |  | 32 | US
88348100498 | 883481004985 | 40 GSK W77 FS-E AGS 1016MM ~ FLUSHSEAL | 2613 | 6.235 | 077 | G400077WE1 | X |  | 40 | US
88348100499 | 883481004992 | 42 GSK W77 FS-E AGS 1067MM ~ FLUSHSEAL | 2733 | 6.543 | 077 | G420077WE1 | X |  | 42 | US
88348100523 | 883481005234 | MEM STP FOR 232-05 GO W/PS100 | 298.5 | 2 | 002 | KMEM002100 | X |  |  | US
88348100529 | 883481005296 | MEM STP FOR 232-08 GO W/PS125 | 369 | 2 | 002 | KMEM002300 | X |  |  | US
88348100547 | 883481005470 | 460 4-6 STD STEEL GROOVING ~ ROLL ASY | 6414.5 | 23.51 | 460 | R9Q1460006 |  | X |  | US
88348100550 | 883481005500 | 460 8-12 STD STEEL GROOVING ~ ROLL ASY | 6190.5 | 32.82 | 460 | R9Q1460012 |  | X |  | US
88348100590 | 883481005906 | 31x3/4 NPT AH5 UNBRD HOSE ASY~ 48 AB7 BKT 10/BX | 107.5 | 3.19 | AQF | A31TAQFU48 |  | X | 31X3/4 | US
88348100611 | 883481006118 | K9YBFBF00000BFAM0MAMBF000 ~ 799 Coil Pack ~ | 557 | 5.22 | 799 | K000799006 |  | X | MISCELLANEOUS | US
88348100631 | 883481006316 | K9YCFCF00000CFAM0MAMCF000 ~ 799 Coil Pack ~ | 784.5 | 6.61 | 799 | K000799010 |  | X | MISCELLANEOUS | US
88348100647 | 883481006477 | 26-38 PIPE GROOVING KIT S/460 | 19473.5 | 425 | 460 | R260460KIT |  | X | 26 | US
88348100652 | 883481006521 | 40-50 PIPE GROOVING KIT S/460 | 19949 | 525 | 460 | R400460KIT |  | X | 40 | US
88348100654 | 883481006545 | 54-60 PIPE GROOVING KIT S/460 | 20423 | 700 | 460 | R500460KIT |  | X |  | US
88348100695 | 883481006958 | 460 4-6 SS ROLL SET QUICK ~ CHANGE | 13844 | 23.61 | 460 | RXQ1460006 |  | X |  | US
88348100702 | 883481007023 | 460 8-12 SS ROLL SET QUICK ~ CHANGE | 12271.5 | 32.32 | 460 | RXQ1460012 |  | X |  | US
88348100705 | 883481007054 | 460 14-16 SS ROLL SET QUICK ~ CHANGE | 9541 | 33.23 | 460 | RXQ1460016 |  | X |  | US
88348100711 | 883481007115 | 460 18-20 SS ROLL SET QUICK ~ CHANGE | 14754.5 | 33.59 | 460 | RXQ1460020 |  | X |  | US
88348100712 | 883481007122 | 460 22-24 SS ROLL SET QUICK ~ CHANGE | 12388 | 33.4 | 460 | RXQ1460024 |  | X |  | US
88348100714 | 883481007146 | K9YASAS00000ASAM0MASAS000 ~ 799 Coil Pack ~ | 449 | 4.846 | 799 | K000799051 |  | X | MISCELLANEOUS | US
88348100715 | 883481007153 | 4-6 STL ES GROOVING ROLL ASY ~ VE460 QUICK CHANGE SYSTEM | 12560.5 | 23.18 | 460 | RZQ1460006 |  | X |  | US
88348100717 | 883481007177 | 8-12 STL ES GROOVING ROLL ASY~ VE460 QUICK CHANGE SYSTEM | 10584 | 31.83 | 460 | RZQ1460012 |  | X |  | US
88348100747 | 883481007474 | 4-6 PVC/AL GROOVING ROLL ASY | 14187.5 | 23.5 | 460 | RPQ1460006 |  | X |  | US
88348100748 | 883481007481 | 460 8 PVC/8-12 AL ROLL SET | 13472.5 | 31.83 | 460 | RPQ1460012 |  | X |  | US
88348100750 | 883481007504 | A 12x10 CONC 50-C DI 37H-77 | 2949 | 82.15 | 050 | AG39050PD0 |  | X | 12X10 | US
88348100863 | 883481008631 | 14 CPL W489 FS-E AGS CF8M W/ ~ 316SS B/N | 5211.5 | 65 | 489 | W140489XEX |  | X | 14 | US
88348100942 | 883481009423 | S333PFS44032015 V3301 K5.6 ~ CNCL PEN 200F/93C SR WH 32 IN | 464.5 | 7.74 | PFS | S333PFS022 |  | X |  | US
88348100996 | 883481009966 | 14x10 SCT DIF W731D AGSxSTD E~ ANSI CL 150 ORG 355.6x273MM | 23884 | 323.96 | 731 | WG81731DEN |  | X | 14X10 | US
88348100998 | 883481009980 | 14x12 SCT DIF W731D AGSxSTD E~ ANSI CL 150 ORG 355.6x323.9MM | 26680 | 450 | 731 | WG84731DEN |  | X | 14X12 | US
88348101000 | 883481010009 | 16x12 SCT DIF W731D AGSxSTD E~ ANSI CL150 ORG 406.4MMx323.9MM | 35421 | 447.62 | 731 | WH13731DEN |  | X | 16X12 | US
88348101019 | 883481010191 | 1/4 NPT DRAIN VALVE F/1/2-1 ~ 78Y;78T | 47 | 0.5 | 78Y | P00278YDRN |  | X | 1/4 | US
88348101020 | 883481010207 | 1/2 NPT DRAIN VALVE F/1 1/4-2~ 78Y;78T | 47 | 0.5 | 78Y | P00478YDRN |  | X | 1/2 | US
88348101021 | 883481010214 | 1/4 MANUAL AIR VENT | 32 | 0.5 | 78U | P00278UMAV |  | X | 1/4 | US
88348101022 | 883481010221 | EH1 2 HDL EXT 1/2;3/4;1 F/78Y~ & 1/2;3/4 F/78T/P89 | 50 | 0.5 | 78Y | P00478Y2HL | X |  | 1/2 | US
88348101024 | 883481010245 | EH3 2 HDL EXT 2 F/78Y & ~ 1 1/2;2 78T/P89 | 77 | 0.5 | 78Y | P02078Y2HL | X |  | 2 | US
88348101028 | 883481010283 | EH1 4 HDL EXT F/1/2;3/4;1 78Y~ & 1/2;3/4 78T | 77 | 0.5 | 78Y | P00478Y4HL |  | X | 1/2 | US
88348101031 | 883481010313 | EH3 4 HDL EXT F/2 78Y;1 1/2 &~ 2 78T | 96.5 | 0.5 | 78Y | P02078Y4HL |  | X | 2 | US
88348101044 | 883481010443 | 460 14-24 AGS LW RL QUICK CHNG | 2668 | 11 | 460 | RW02460L24 |  | X | 6X6X4X1/2 | US
88348101156 | 883481011563 | 6 PLV 365 E 37H-77 2 HUB NUT~ P060712101 | 2466.5 | 70 | 365 | V060365SE1 |  | X | 6 | US
88348101157 | 883481011570 | 6 PLV 365 E 37H-77 LVR HDL ~ W/MEM P060712111 | 2289.5 | 70 | 365 | V060365SE3 |  | X | 6 | US
88348101226 | 883481012263 | VE460 RL GRV 220V FOR 500 WALL INCL 4-12 OGS 14-24 AGS ROLLS | 135939.5 | 1436 | 460 | R000460VE0 |  |  | MISCELLANEOUS | US
88348101254 | 883481012546 | 20x18 ECC W51 AGS GLV CAST ~ E/E=20 | 14160 | 199.1 | 051 | WH76051GF0 |  | X | 20X18 | US
88348101288 | 883481012881 | 48 GSK W77 FS-E AGS 1219MM ~ FLUSHSEAL | 2883 | 7.469 | 077 | G480077WE1 | X |  | 48 | US
88348101306 | 883481013062 | 46 GSK W77 FS-E AGS 1169MM ~ FLUSHSEAL | 2927.5 | 7.281 | 077 | G460077WE1 | X |  | 46 | US
88348101321 | 883481013215 | 26-38 AGS ROLL SET S/460 650MM-965MM | 11564.5 | 26 | 460 | RWQ3460038 |  | X |  | US
88348101324 | 883481013246 | PIPE RAILING & PLATFORM KIT ~ S/460 | 5465.5 | 135 | 460 | R550460KIT |  | X |  | US
88348101325 | 883481013253 | SINGLE SUPPORT BASE F/26-60 ~ PIPE | 4695.5 | 260 | 460 | R551460PNT |  | X |  | US
88348101363 | 883481013635 | 8 B/D PLV 365 E 37H-77 GO CW~ P080712182 | 6556 | 155.6 | 365 | V080365SE8 |  | X | 8 | US
88348101377 | 883481013772 | 10 B/D PLV 365 T G/L 37H-77 ~ OD GO 2 SQR NUT P100771781 | 9174.5 | 184.6 | 365 | V100365PTE |  | X | 10 | US
88348101436 | 883481014366 | 20 90 1 1/2-D LR ELL W100 AGS~ GLV CAST C/E=30 | 11764 | 470.68 | 100 | W200100GF0 |  | X | 20/508MM | US
88348101438 | 883481014380 | A 10x6 CONC 50-C DI 37H-77 | 2021.5 | 36 | 050 | AF91050PD0 |  | X | 10X6 | US
88348101512 | 883481015127 | 1/2x9 NPT REDUCING NIPPLE RNH | 38.5 | 1.55 | AQF | A090AQFRNH | X |  | 9 | US
88348101513 | 883481015134 | 1/2x13 NPT REDUCING NIPPLE RNH | 50 | 2.25 | AQF | A130AQFRNH | X |  | 13 | US
88348101579 | 883481015790 | 12 PLV 365 T 37H-77 BARE ~ P120711100 | 6560.5 | 175 | 365 | V120365PTB |  | X | 12 | US
88348101606 | 883481016063 | 14-24 STEEL AGS ROLL SET S/460 QUICK CHANGE | 5940.5 | 30.852 | 460 | RWQ2460024 |  | X |  | US
88348101675 | 883481016759 | S363ACS51012010 V3603 K8.0 UP~ 155F/68C SR BR 12 IN PLAIN B ~ | 280 | 3.74 | ACS | S363ACS209 |  | X | V36 SPRINKLERS & SUBASSEMBLIES | US
88348101780 | 883481017800 | K9TBFBF00000BFAM0MAMBF000 ~ 799 Coil Pack ~ | 513 | 4.83 | 799 | K000799085 |  | X | MISCELLANEOUS | US
88348101959 | 883481019590 | S363CFQ41019013 V3610 K5.6 ~ HSW 200F/93C QR BR 19 IN SLV ~ | 366.5 | 5.14 | CFQ | S363CFQC80 |  | X | V36 SPRINKLERS & SUBASSEMBLIES | US
88348102075 | 883481020756 | 14 90 1 1/2-D LR ELL W100 AGS~ CST GLV C/E=21 | 5664 | 223.92 | 100 | W140100GF0 |  | X | 14 | US
88348102226 | 883481022262 | 3/4x9 NPT REDUCING NIPPLE RNT | 38.5 | 1.55 | AQF | A090AQFRNT | X |  | 9 | US
88348102227 | 883481022279 | 3/4x13 NPT REDUCING NIPPLE RNT | 50 | 2.25 | AQF | A130AQFRNT | X |  | 13 | US
88348102229 | 883481022293 | 2 FIRELOCK SERIES 765 HIGH ~ PRESSURE BUTTERFLY VALVE W/TAP | 1604 | 8.2 | 765 | V020765200 |  | X | 2 | US
88348102230 | 883481022309 | 2 1/2 FIRELOCK SERIES 765 ~ HIGH PRESSURE BUTTERFLY VALVE~ | 1661.5 | 9.7 | 765 | V024765200 |  | X | 2 1/2 | US
88348102231 | 883481022316 | 3 FIRELOCK SERIES 765 HIGH ~ PRESSURE BUTTERFLY VALVE W/TAP | 1793.5 | 10.7 | 765 | V030765200 |  | X | 3 | US
88348102232 | 883481022323 | 5 FIRELOCK SERIES 765 HIGH ~ PRESSURE BUTTERFLY VALVE W/TAP | 2831 | 25.8 | 765 | V050765200 |  | X | 5 | US
88348102234 | 883481022347 | 6 FIRELOCK SERIES 765 HIGH ~ PRESSURE BUTTERFLY VALVE W/TAP | 2670.5 | 28.7 | 765 | V060765200 |  | X | 6 | US
88348102235 | 883481022354 | 8 FIRELOCK SERIES 765 HIGH ~ PRESSURE BUTTERFLY VALVE W/TAP | 4089 | 43 | 765 | V080765200 |  | X | 8 | US
88348102332 | 883481023320 | KIT 2 OP PW 705 | 942 | 10 | 705 | K020705100 |  | X | 2 | US
88348102334 | 883481023344 | KIT 2 1/2 OP PW 705 | 942 | 10 | 705 | K024705100 |  | X | 2 1/2 | US
88348102335 | 883481023351 | KIT 3 OP PW 705 | 942 | 10 | 705 | K030705100 |  | X | 3 | US
88348102336 | 883481023368 | KIT 4 OP PW 705 | 1012 | 11 | 705 | K040705100 |  | X | 4 | US
88348102337 | 883481023375 | KIT 5 OP PW 705 | 1012 | 11 | 705 | K050705100 |  | X | 5 | US
88348102338 | 883481023382 | KIT 6 OP PW 705 | 1226 | 13 | 705 | K060705100 |  | X | 6 | US
88348102339 | 883481023399 | KIT 8 OP PW 705 | 2596 | 13 | 705 | K080705100 |  | X | 8 | US
88348102351 | 883481023511 | 4 VQR DLG 769 ELC W/BLK TRIM | 23595.5 | 119 | 769 | S040769607 |  | X | 4 | US
88348102380 | 883481023801 | K9YBSBS00000BSBM0MBSBS000 ~ 799 Coil Pack ~ | 476 | 4.6 | 799 | K000799096 |  | X | MISCELLANEOUS | US
88348102387 | 883481023870 | K9YESES00000ESEM0MESES000 ~ 799 Coil Pack ~ | 1207.5 | 12.34 | 799 | K000799100 |  | X | MISCELLANEOUS | US
88348102388 | 883481023887 | S363BCQ42011416 V3606 K5.6 ~ INM PEN 155F/68C QR CP ~ | 307.5 | 3.64 | BCQ | S363BCQBY7 |  | X | V36 SPRINKLERS & SUBASSEMBLIES | US
88348102396 | 883481023962 | 16 90 1 1/2-D LR ELL W100 AGS~ CST GLV C/E=24 | 7331 | 204.3 | 100 | W160100GF0 |  | X | 16 | US
88348102397 | 883481023979 | 18 90 1 1/2-D LR ELL W100 AGS~ CST GLV C/E=27 | 8966 | 390.21 | 100 | W180100GF0 |  | X | 18/457.2MM | US
88348102398 | 883481023986 | 24 90 1 1/2-D LR ELL W100 AGS~ CST GLV C/E=36 | 17090.5 | 750.61 | 100 | W240100GF0 |  | X | 24/609.6MM | US
88348102402 | 883481024020 | 20 45 1 1/2-D LR ELL W110 AGS~ CST GLV C/E=12 1/2 | 6962.5 | 242.5 | 110 | W200110GF0 |  | X | 20/508MM | US
88348102403 | 883481024037 | 18 45 1 1/2-D LR ELL W110 AGS~ CST GLV C/E=11 1/4 | 5286.5 | 194 | 110 | W180110GF0 |  | X | 18/457.2MM | US
88348102404 | 883481024044 | 16 45 1 1/2-D LR ELL W110 AGS~ CST GLV C/E=10 | 4567 | 150 | 110 | W160110GF0 |  | X | 16 | US
88348102405 | 883481024051 | 14 45 1 1/2-D LR ELL W110 AGS~ CST GLV C/E=8 3/4 | 4185 | 106.92 | 110 | W140110GF0 |  | X | 14 | US
88348102602 | 883481026024 | KIT 10 OP PW 705 | 3378 | 13 | 705 | K100705100 |  | X | 10 | US
88348102603 | 883481026031 | KIT 12 OP PW 705 | 3378 | 13 | 705 | K120705100 |  | X | 12 | US
88348102608 | 883481026086 | STYLE AB3 SURFACE MOUNT BKT ~ 10/BX | 16 | 0.43 | AQF | A000AQFINB | X |  | MISCELLANEOUS | US
88348102667 | 883481026673 | K9YCFCF00000CFCM0MCMCF000 ~ 799 Coil Pack ~ | 784.5 | 6.41 | 799 | K000799114 |  | X | MISCELLANEOUS | US
88348102700 | 883481027007 | V3404 K11.2 UP 200F/93C ~ QR WH 3/4 NPT | 64 | 0.385 | AFQ | S342AFQ640 |  | X | V34 SUBASSEMBLIES | US
88348102718 | 883481027182 | 14-18 SS AGS GRV ROLL ASY RWX~ VE460 QUICK CHANGE SYSTEM | 12476.5 | 33.23 | 460 | RWQX460018 |  | X |  | US
88348102719 | 883481027199 | 20-24 SS AGS GRV ROLL ASY RWX~ VE460 QUICK CHANGE SYSTEM | 12218 | 33.59 | 460 | RWQX460024 |  | X |  | US
88348102888 | 883481028882 | 30 CPL 31 FS-S GLV 316SS B/N | 10385 | 162 | 031 | C300031GSX |  | X | 30 | US
88348102926 | 883481029261 | A 12x4 CONC 50-C DI C/L ~ 37H-77 | 3101 | 50.8 | 050 | AG29050PDL |  | X | 12X4 | US
88348102950 | 883481029506 | S363BFS44025013 V3605 K5.6 ~ PEN 200F/93C SR WH 25 IN SLV ~ | 355 | 6.34 | BFS | S363BFSE10 |  | X | V36 SPRINKLERS & SUBASSEMBLIES | US
88348103010 | 883481030106 | 31x1/2 NPT AH4 BRD HOSE ASY ~ AB3 INSTL BKT 10/BX INCL ~ | 129 | 2.4 | AQI | A31HAQIB55 |  | X | 31X1/2 | US
88348103011 | 883481030113 | 31x1/2 NPT AH4 BRD HOSE ASY ~ AB3 INSTL BKT 10/BX INCL ~ | 187.5 | 4.98 | AQI | A31HAQIB13 |  | X | 31X1/2 | US
88348103012 | 883481030120 | 48x1/2 NPT AH4 BRD HOSE ASY ~ AB3 INSTITUTIONAL BKT INCL ~ | 201 | 3.9 | AQI | A48HAQIB13 |  | X | 48X1/2 | US
88348103013 | 883481030137 | 60x1/2 NPT AH4 BRD HOSE ASY ~ AB3 INST BKT INCL BRANCHLINE ~ | 218 | 5.68 | AQI | A60HAQIB13 |  | X | 60X1/2 | US
88348103015 | 883481030151 | 31x1/2 NPT AH4 BRD HOSE ASY ~ AB3 INSTIT BKT 10/BX INCL ~ | 167.5 | 4.28 | AQI | A31HAQIB90 |  | X | 31X1/2 | US
88348103016 | 883481030168 | 48x1/2 NPT AH4 BRD HOSE ASY ~ AB3 INSTITUTIONAL BKT INCL ~ | 180.5 | 3.4 | AQI | A48HAQIB90 |  | X | 48X1/2 | US
88348103017 | 883481030175 | Z0x1/2 NPT AH4 BRD HOSE ASY ~ AB3 INSTITUTIONAL BKT INCL ~ | 197.5 | 4.98 | AQI | A60HAQIB90 |  | X | 60X1/2 | US
88348103020 | 883481030205 | 72x1/2 NPT AH4 BRD HOSE ASY ~ INSTITUTIONAL BRACKET INCL ~ | 215.5 | 5.08 | AQI | A72HAQIB90 |  | X | 72X1/2 | US
88348103021 | 883481030212 | 48x1/2 NPT AH4 BRD HOSE ASY ~ AB3 INSTITUTIONAL BKT INCL ~ | 142.5 | 4.18 | AQI | A48HAQIB55 |  | X | 48X1/2 | US
88348103022 | 883481030229 | 60x1/2 NPT AH4 BRD 1 ID HOSE ~ ASY AB3 INSTITUTIONAL BKT ~ | 160.5 | 4.38 | AQI | A60HAQIB55 |  | X | 60X1/2 | US
88348103023 | 883481030236 | 72x1/2 NPT AH4 BRD HOSE ASY ~ INSTITUTIONAL BRACKET INCL ~ | 175 | 4.48 | AQI | A72HAQIB55 |  | X | 72X1/2 | US
88348103039 | 883481030397 | 8x2 MEC-T 920 E ORG GRV ~ 219.1x60.3MM; | 564.5 | 7.92 | 920 | CF30920PE2 |  |  | 8X2 | US
88348103044 | 883481030441 | K9YFFFF00000FFFM0MFMFF000 ~ 799 Coil Pack ~ | 1727.5 | 22.28 | 799 | K000799116 |  | X | MISCELLANEOUS | US
88348103045 | 883481030458 | K9YEFEF00000EFEM0MEMEF000 ~ 799 Coil Pack ~ | 1374 | 13.07 | 799 | K000799117 |  | X | MISCELLANEOUS | US
88348103128 | 883481031288 | 3/4 CPL 77DX E DPX CE8MN 26.9M SS BOLT/BRZ NUT | 550 | 1.14 | 077 | L006077XEX |  | X | 3/4 | US
88348103129 | 883481031295 | 3/4 CPL 77DX FS-E DPX CE8MN ~ SS BOLT/BRZ NUT | 596 | 1.14 | 077 | L006077XEY |  | X | 3/4 | US
88348103130 | 883481031301 | 3/4 CPL 77DX T DPX CE8MN ~ 26.9MM SS BOLT/BRZ NUT | 550 | 1.14 | 077 | L006077XTX |  | X | 3/4 | US
88348103131 | 883481031318 | 6 CPL 489DX EW CE8MN SS ~ BOLT/BRZ NUT 168.3MM | 1719 | 13.2 | 489 | L060489XEX |  | X | 6 | US
88348103132 | 883481031325 | 6 CPL 489DX T CE8MN 168.3MM ~ SS BOLT/BRZ NUT | 1719 | 13.2 | 489 | L060489XTX |  | X | 6 | US
88348103134 | 883481031349 | 6 CPL 489DX FS-EW CE8MN ~ 168.3MM SS BOLT/BRZ NUT | 1888 | 14.5 | 489 | L060489XEY |  | X | 6 | US
88348103135 | 883481031356 | 6 CPL 489DX FS-T CE8MN ~ 168.3MM SS BOLT/BRZ NUT | 1888 | 14.5 | 489 | L060489XTY |  | X | 6 | US
88348103137 | 883481031370 | 8 CPL 489DX T CE8MN 219.1MM ~ SS BOLT/BRZ NUT | 3449.5 | 20.4 | 489 | L080489XTX |  | X | 8 | US
88348103139 | 883481031394 | 8 CPL 489DX FS-EW CE8MN ~ 219.1MM SS BOLT/BRZ NUT | 3634.5 | 20.4 | 489 | L080489XEY |  | X | 8 | US
88348103140 | 883481031400 | 8 CPL 489DX FS-T CE8MN ~ 219.1MM SS BOLT/BRZ NUT | 3634.5 | 20.4 | 489 | L080489XTY |  | X | 8 | US
88348103152 | 883481031523 | 10 CPL 489DX E3 CE8MN 273MM ~ SS BOLT/BRZ NUT | 4062 | 29.6 | 489 | L100489XEX |  | X | 10 | US
88348103153 | 883481031530 | 10 CPL 489DX T CE8MN 273MM ~ SS BOLT/BRZ NUT | 4062 | 29.6 | 489 | L100489XTX |  | X | 10 | US
88348103157 | 883481031578 | 12 CPL 489DX E3 CE8MN 323.9MM~ SS BOLT/BRZ NUT | 5717.5 | 36.4 | 489 | L120489XEX |  | X | 12 | US
88348103158 | 883481031585 | 12 CPL 489DX T CE8MN 323.9MM ~ SS BOLT/BRZ NUT | 5717.5 | 36.4 | 489 | L120489XTX |  | X | 12 | US
88348103160 | 883481031608 | 12 CPL 489DX FS-T CE8MN ~ 323.9MM SS BOLT/BRZ NUT | 6008.5 | 36.4 | 489 | L120489XTY |  | X | 12 | US
88348103162 | 883481031622 | 6 CPL 77DX E DPX CE8MN 168.3MM SS BOLT/BRZ NUT | 2003 | 8.5 | 077 | L060077XEX |  |  | 6 | US
88348103163 | 883481031639 | 6 CPL 77DX T DPX CE8MN 168.3MM SS BOLT/BRZ NUT | 2003 | 8.5 | 077 | L060077XTX |  |  | 6 | US
88348103164 | 883481031646 | 6 CPL 77DX FS-E DPX CE8MN ~ SS BOLT/BRZ NUT 168.3MM | 2180.5 | 8.5 | 077 | L060077XEY |  | X | 6 | US
88348103416 | 883481034166 | K9YCSCS00000CSCM0MCSCS000 ~ 799 Coil Pack ~ | 692.5 | 4.97 | 799 | K000799120 |  | X | MISCELLANEOUS | US
88348103443 | 883481034432 | 3x1 1/2 GRVx1 FEM MEC-CSS ~ 920N E GLV HOLE SIZES 2.00/ ~ | 395 | 3.6 | 92N | CV7392NGED |  | X | 3X1 1/2X1 | US
88348103506 | 883481035064 | KIT 1 1/2/48.3MM-2/60.3MM VLV~ REBUILD S/768/769 ACT VLV | 1400.5 | 2 | 768 | K014768026 | X |  | 1 1/2 | US
88348103507 | 883481035071 | KIT 2 1/2/73MM/3 VLV REBUILD ~ S/768/769 ACT VLV | 1464 | 1.11 | 768 | K024768026 | X |  | 2 1/2 | US
88348103508 | 883481035088 | KIT 4/114.9MM VLV REBUILD ~ S/768/769 ACT VLV | 1539.5 | 0.155 | 768 | K040768026 | X |  | 4 | US
88348103509 | 883481035095 | KIT 6/168.3MM VLV REBUILD ~ S/768/769 ACT VLV | 1652 | 7.709 | 768 | K060768026 | X |  | 6 | US
88348103510 | 883481035101 | KIT 8/219.1MM VLV REBUILD ~ S/768/769 ACT VLV | 1907.5 | 6.6 | 768 | K080768026 |  | X | 8 | US
88348103522 | 883481035224 | 24x1/2 ROUND DUCT 6.1 IN ~ (155MM) RADIUS ASSEMBLY (-01) | 1298 | 2.23 | AQD | A24HAQD96R |  | X |  | US
88348103523 | 883481035231 | 48x1/2 ROUND DUCT 6.1 IN ~ (155MM) RADIUS ASSEMBLY (-04) | 1424.5 | 2.64 | AQD | A48HAQD96R |  | X | 48X1/2 | US
88348103524 | 883481035248 | 72x1/2 ROUND DUCT 6.1 IN ~ (155MM) RADIUS ASSEMBLY (-07) | 1606 | 3.05 | AQD | A72HAQD96R |  | X | 72X1/2 | US
88348103525 | 883481035255 | 24x1/2 ROUND DUCT 9.4 IN ~ (240MM) RADIUS ASSEMBLY (-02) | 1298 | 2.23 | AQD | A24HAQD99R |  | X |  | US
88348103526 | 883481035262 | 48x1/2 ROUND DUCT 9.4 IN ~ (240MM) RADIUS ASSEMBLY (-05) | 1424.5 | 2.64 | AQD | A48HAQD99R |  | X | 48X1/2 | US
88348103527 | 883481035279 | 72x1/2 ROUND DUCT 9.4 IN ~ (240MM) RADIUS ASSEMBLY (-08) | 1606 | 3.05 | AQD | A72HAQD99R |  | X | 72X1/2 | US
88348103531 | 883481035316 | 24x1/2 ROUND DUCT 18.9 IN ~ (480MM) RADIUS ASSEMBLY (-03) | 1298 | 2.23 | AQD | A24HAQD91R |  | X |  | US
88348103532 | 883481035323 | 48x1/2 ROUND DUCT 18.9 IN ~ (480MM) RADIUS ASSEMBLY (-06) | 1424.5 | 2.64 | AQD | A48HAQD91R |  | X | 48X1/2 | US
88348103533 | 883481035330 | 72x1/2 ROUND DUCT 18.9 IN ~ (480MM) RADIUS ASSEMBLY (-09) | 1606 | 3.05 | AQD | A72HAQD91R |  | X | 72X1/2 | US
88348103535 | 883481035354 | 24x1/2 SQUARE DUCT ASSEMBLY ~ (-01) | 1298 | 2.23 | AQD | A24HAQD96S |  | X |  | US
88348103537 | 883481035378 | 48x1/2 SQUARE DUCT ASSEMBLY ~ (-02) | 1424.5 | 2.64 | AQD | A48HAQD96S |  | X | 48X1/2 | US
88348103538 | 883481035385 | 72x1/2 SQUARE DUCT ASSEMBLY ~ (-03) | 1522.5 | 3.05 | AQD | A72HAQD96S |  | X | 72X1/2 | US
88348103599 | 883481035996 | V33 CVR PL SUBASY 165F/74C ~ BRIGHT WHITE RAL9003 | 21 | 0.2 | 6D0 | S3306D00W0 |  | X | 33 | US
88348103621 | 883481036214 | BALANCING SCOPE PREMIUM ~ HANDHELD & DIFFERENTIAL PRS ~ | 31552.5 | 12.32 | 734 | V000734000 |  |  | MISCELLANEOUS | US
88348103782 | 883481037822 | 2 GSK 607 T VP | 94.5 | 0.104 | 607 | G020607LT0 |  | X | 2 | US
88348103783 | 883481037839 | 2 1/2 GSK 607 T VP | 102.5 | 0.104 | 607 | G024607LT0 |  | X | 2 1/2 | US
88348103784 | 883481037846 | 3 GSK 607 T VP | 107 | 0.141 | 607 | G030607LT0 |  | X | 3 | US
88348103785 | 883481037853 | 4 GSK 607 T VP | 155 | 0.181 | 607 | G040607LT0 |  | X | 4 | US
88348103786 | 883481037860 | 5 GSK 607 T VP | 253 | 0.22 | 607 | G050607LT0 |  | X | 5 | US
88348103787 | 883481037877 | 6 GSK 607 T VP | 332.5 | 0.45 | 607 | G060607LT0 |  | X | 6 | US
88348103788 | 883481037884 | 8 GSK 607 T VP | 514.5 | 0.335 | 607 | G080607LT0 |  | X | 8 | US
88348103867 | 883481038676 | PS200/15 HW FOR 232-11 GO | 194.5 | 3.6 | 002 | P000002PS2 | X |  | MISCELLANEOUS | US
88348103868 | 883481038683 | MEM STP FOR 232-11 GO | 561.5 | 2 | 002 | KMEM002400 | X |  |  | US
88348104291 | 883481042918 | 3 EXP JT 150 T GLV GRV | 4783.5 | 25.6 | 150 | C030150GT1 |  | X | 3 | US
88348104561 | 883481045612 | 8 PLV 365 E 37H-77 BARE P080712100 | 3354 | 120 | 365 | V080365PEA |  | X | 8 | US
88348104639 | 883481046398 | NXT 768/769 RPLMT CARTRDIGE ~ F/AIR MANIF STN RSTR W/ORNGS ~ | 88 | 1.001 | 760 | S000760K28 |  | X | MISCELLANEOUS | US
88348104695 | 883481046954 | 8 CPL 489 O CF8M 219.1MM | 4279 | 20.4 | 489 | L080489XO0 |  | X | 8 | US
88348104696 | 883481046961 | A 6x3 90 RD ELL 10-CR DI ~ 37H-77 | 1536.5 | 16 | 010 | AE71010PD0 |  | X | 6X3 | US
88348104767 | 883481047678 | S333PCQ42037015 V3302 K5.6 ~ CNCL PEN 155F/68C QR CP 37 IN | 575 | 8.74 | PCQ | S333PCQ496 |  | X |  | US
88348104889 | 883481048897 | 31x3/4 NPT AH4 BRD HOSE ASY ~ AB3 INSTITUTIONAL BRKT 10/BX ~ | 129 | 3.68 | AQI | A31TAQIB55 |  | X | 31X3/4 | US
88348104893 | 883481048934 | 48x3/4 NPT AH4 BRD HOSE ASY ~ AB3 INSTITUTIONAL BKT INCL ~ | 142.5 | 4.18 | AQI | A48TAQIB55 |  | X | 48X3/4 | US
88348104894 | 883481048941 | 48x3/4 NPT AH4 BRD HOSE ASY ~ AB3 INSTITUTIONAL BKT INCL ~ | 180.5 | 4.78 | AQI | A48TAQIB90 |  | X | 48X3/4 | US
88348104895 | 883481048958 | 60x3/4 NPT AH4 BRD HOSE ASY ~ AB3 INSTITUTIONAL BKT INCL ~ | 218 | 5.68 | AQI | A60TAQIB13 |  | X | 60X3/4 | US
88348104897 | 883481048972 | 60x3/4 NPT AH4 BRD HOSE ASY ~ AB3 INSTITUTIONAL BKT INCL ~ | 197.5 | 4.98 | AQI | A60TAQIB90 |  | X | 60X3/4 | US
88348104898 | 883481048989 | 72x3/4 NPT AH4 BRD 1 ID HOSE ~ ASY INSTITUTIONAL BRACKET ~ | 234 | 5.78 | AQI | A72TAQIB13 |  | X | 72X3/4 | US
88348104899 | 883481048996 | 72x3/4 NPT AH4 BRD 1 ID HOSE ~ ASY INSTITUTIONAL BRACKET ~ | 175 | 4.48 | AQI | A72TAQIB55 |  | X | 72X3/4 | US
88348104900 | 883481049009 | 72x3/4 NPT AH4 BRAID 1 ID HOSE ASY INSTITUTIONAL BRACKET ~ | 215.5 | 5.08 | AQI | A72TAQIB90 |  | X | 72X3/4 | US
88348105030 | 883481050302 | SP02074507A1H41 2 PREACT DI ~ PNU/ELC 745 NO PANEL NO CMP ~ | 76469.5 | 470 | 745 | S020745223 |  | X | 2 | US
88348105031 | 883481050319 | SP02474507A1H41 2 1/2 PREACT ~ DI PNU/ELC 745 NO PANEL NO ~ | 76469.5 | 516 | 745 | S024745228 |  | X | 2 1/2 | US
88348105032 | 883481050326 | SP01474507A1H41 1 1/2 PREACT ~ DI PNU/ELC 745 NO PANEL NO ~ | 76469.5 | 430 | 745 | S014745225 |  | X | 1 1/2 | US
88348105037 | 883481050371 | 2x4 THD ADP NPL 40 ORG ~ | 98.5 | 1.2 | 040 | FB84040P00 |  | X | 2X4 | US
88348105038 | 883481050388 | 2X4 BEV ADP NPL 42 ORG ~ | 98.5 | 1.2 | 042 | FB84042P00 |  | X | 2X4 | US
88348105087 | 883481050876 | 131 WHEEL SWIVEL V TRACK ~ #16VG05201S-TP | 150 | 8.654 | 000 | NM05000010 |  | X | 5X4 3/4 | US
88348105089 | 883481050890 | 131 BALL TRANSFER SUPPORT | 379.5 | 4.89 | 131 | R301131PNT |  | X | TOOL PARTS | US
88348105100 | 883481051002 | 131 VAP131R HYD ADJ PIPE ~ STND W/4 PCS TRACK | 38231 | 650 | 131 | R101131ASY |  |  | 101.6MM | US
88348105103 | 883481051033 | 131 VAP131F VICTAULIC ~ HYDRAULIC POSITIONER | 12924 | 448 | 131 | R102131ASY |  |  | 10X8 SPCL F/731 | US
88348105112 | 883481051125 | VAP131T VIC ASY TABLE | 15424.5 | 433 | 131 | R200131ASY |  | X | 20/508MM | US
88348105118 | 883481051187 | 131 V-TRACK 6 FT | 858 | 28 | 131 | R400131PNT |  | X | 40 | US
88348105123 | 883481051231 | VICTAULIC LEAN FAB CELL NO TOOL INCLUDED | 61739.5 | 2200 | 131 | R001131KIT |  | X | 1/8 | US
88348105188 | 883481051880 | 16x16 SCT DIF W731D E ANSI CL~ 150 AGS ORG 406.4x406.4MM | 35421 | 514.2 | 731 | WP98731DEN |  | X | 16X16 | US
88348105189 | 883481051897 | 16x14 SCT DIF W731D E ANSI CL~ 150 AGS ORG 406.4x355.6MM | 33344.5 | 489.9 | 731 | WH17731DEN |  | X | 16X14 | US
88348105190 | 883481051903 | 18x14 SCT DIF W731D E ANSI CL~ 150 AGS ORG 457x355.6MM | 49984 | 788.6 | 731 | WH47731DEN |  | X | 18X14 | US
88348105191 | 883481051910 | 18x16 SCT DIF W731D E ANSI CL~ 150 AGS ORG 457x406.4MM | 51007 | 812.9 | 731 | WH49731DEN |  | X | 18X16 | US
88348105192 | 883481051927 | 18x18 SCT DIF W731D E ANSI CL~ 150 AGS ORG 457x457MM | 48082.5 | 828.3 | 731 | WT45731DEN |  | X | 18X18 | US
88348105193 | 883481051934 | 20x16 SCT DIF W731D E ANSI CL~ 150 AGS ORG 508x406.4MM | 67834 | 955 | 731 | WH72731DEN |  | X | 20X16 | US
88348105194 | 883481051941 | 20x18 SCT DIF W731D E ANSI CL~ 150 AGS ORG 508x457MM | 68471 | 970.5 | 731 | WH76731DEN |  | X | 20X18 | US
88348105195 | 883481051958 | 20x20 SCT DIF W731D E ANSI CL~ 150 AGS ORG 508x508MM | 66101.5 | 1019 | 731 | WK82731DEN |  | X | 20X20 | US
88348105196 | 883481051965 | 24x18 SCT DIF W731D E ANSI CL~ 150 AGS ORG 610x457MM | 101653.5 | 1255.8 | 731 | WJ03731DEN |  | X | 24X18 | US
88348105197 | 883481051972 | 24x20 SCT DIF W731D E ANSI CL~ 150 AGS ORG 610x508MM | 107248 | 1337.4 | 731 | WJ04731DEN |  | X | 24X20 | US
88348105198 | 883481051989 | 24x24 SCT DIF W731D E ANSI CL~ 150 AGS ORG 610x610MM | 107981.5 | 1401.3 | 731 | WY75731DEN |  | X | 24X24 | US
88348105199 | 883481051996 | 14x14 SCT DIF W731D E ANSI CL~ 150 AGS ORG 355.6x355.6MM | 32398 | 367.6 | 731 | WG89731DEN |  | X | 14X14 | US
88348105200 | 883481052009 | 6 CPL 489DX L CE8MN 168.3MM ~ SS BOLT/BRZ NUT | 2234 | 13.2 | 489 | L060489XLX |  | X | 6 | US
88348105201 | 883481052016 | 6 CPL 489DX O CE8MN 168.3MM ~ SS BOLT/BRZ NUT | 2895 | 13.2 | 489 | L060489XOX |  | X | 6 | US
88348105202 | 883481052023 | 8 CPL 489DX L CE8MN 219.1MM ~ SS BOLT/BRZ NUT | 4194 | 20.4 | 489 | L080489XLX |  | X | 8 | US
88348105203 | 883481052030 | 8 CPL 489DX O CE8MN 219.1MM ~ SS BOLT/BRZ NUT | 5053 | 20.4 | 489 | L080489XOX |  | X | 8 | US
88348105226 | 883481052269 | VICTAULIC 414 LEAN FAB CELL ~ W/TOOL | 131520 | 3445 | 131 | R000131414 |  | X | MISCELLANEOUS | US
88348105228 | 883481052283 | VICTAULIC 460 LEAN FAB CELL ~ W/TOOL | 197675 | 3725 | 131 | R000131460 |  | X | MISCELLANEOUS | US
88348105258 | 883481052580 | SECONDARY GAUGE ASSEMBLY | 639 | 1.7 | 950 | S000950B03 |  | X | MISCELLANEOUS | US
88348105261 | 883481052610 | 1/4 PILOT HOSE 17.7 IN RIGHT ~ ANGLE FOR PRIMARY | 139 | 0.615 | 950 | S000950B08 |  | X | MISCELLANEOUS | US
88348105272 | 883481052726 | BLEED VALVE 1/4 END OF PILOT ~ LINE WITH CRUSH WASHER | 367 | 0.101 | 950 | S000950BA4 |  | X | MISCELLANEOUS | US
88348105274 | 883481052740 | DISCHARGE HOSE CHECK VALVE | 275.5 | 0.4 | 950 | S000950BA1 |  | X | MISCELLANEOUS | US
88348105276 | 883481052764 | PILOT LINE TEE NIPPLE 1/4 BSP | 76.5 | 0.192 | 950 | S000950BA2 |  | X | MISCELLANEOUS | US
88348105448 | 883481054485 | 5/8-11x4 OVAL NECK TRACK BOLT~ & NUT GRAPHITE PATCH NYLON ~ | 82 | 0.469 | 000 | BA55000ZNB | X |  | 5/8X4 | US
88348105502 | 883481055024 | 12 CYL MANIFOLD 6x2 INCLUDES ~ 1 HIGH PRESSURE PLUG ~ | 2848.5 | 3 | 950 | S00M950P12 |  | X |  | US
88348105508 | 883481055086 | 2 AxA CPL 290400002 | 61 | 0.9 | 904 | C0209040IK |  |  | 2 | US
88348105509 | 883481055093 | 3 AxA CPL ~ 290400003 | 84 | 1.9 | 904 | C0309040IK |  | X | 3 | US
88348105510 | 883481055109 | 4 AxA CPL ~ 290400004 | 106.5 | 3.1 | 904 | C0409040IK |  | X | 4 | US
88348105511 | 883481055116 | 4 HP AxA CPL ~ 290400024 | 164.5 | 5 | 904 | C0409040IL |  | X | 4 | US
88348105512 | 883481055123 | 6 AxA CPL ~ 290400006 | 162 | 5.6 | 904 | C0609040IK |  | X | 6 | US
88348105513 | 883481055130 | 6 HP AxA CPL ~ 290400026 | 249 | 10.5 | 904 | C0609040IL |  | X | 6 | US
88348105514 | 883481055147 | 8 AxA CPL ~ 290400008 | 297.5 | 11.1 | 904 | C0809040II |  | X | 8 | US
88348105516 | 883481055161 | 8 AxA CPL W/HP SPLINE ~ 290480008 | 345.5 | 11.1 | 904 | C0809040IK |  | X | 8 | US
88348105517 | 883481055178 | 8 HP AxA CPL ~ 290400028 | 397.5 | 15.2 | 904 | C0809040IL |  | X | 8 | US
88348105518 | 883481055185 | 6 AxV NPL ~ 290700006 | 108 | 5.5 | 907 | F06090700G |  | X | 6 | US
88348105519 | 883481055192 | 6 AxV HP NPL ~ 290790026 | 310 | 10 | 907 | F06090790L |  | X | 6 | US
88348105522 | 883481055222 | 8 AxV NPL ~ 290700008 | 172.5 | 9.3 | 907 | F08090700D |  | X | 8 | US
88348105525 | 883481055253 | 10 AxV NPL ~ 290700010 | 306 | 14.2 | 907 | F10090700B |  | X | 10 | US
88348105527 | 883481055277 | 12 AxV NPL ~ 290700012 | 402 | 20 | 907 | F12090700A |  | X | 12 | US
88348105529 | 883481055291 | 10 AxA CPL ~ 290400010 | 430.5 | 18 | 904 | C1009040IG |  | X | 10 | US
88348105530 | 883481055307 | 12 AxA CPL ~ 290400012 | 572 | 18 | 904 | C1209040IG |  | X | 12 | US
88348105531 | 883481055314 | 1/4 MNPTx3 FT SS BRAID 304SS ~ GA HOSE ASY | 759.5 | 0.4 | 745 | P002745X03 |  | X | 1/4 | US
88348105534 | 883481055345 | 2 AxT NPL ~ 290800002 | 44 | 0.5 | 908 | F02090800I |  | X | 2 | US
88348105535 | 883481055352 | 3 AxT NPL ~ 290800003 | 63 | 1.4 | 908 | F03090800H |  | X | 3 | US
88348105536 | 883481055369 | 4 AxT NPL ~ 290800004 | 89.5 | 2.4 | 908 | F04090800G |  | X | 4 | US
88348105537 | 883481055376 | 6 AxT NPL ~ 290800006 | 154 | 5.5 | 908 | F06090800E |  | X | 6 | US
88348105538 | 883481055383 | 8 AxT NPL ~ 290800008 | 273.5 | 9.3 | 908 | F08090800D |  | X | 8 | US
88348105539 | 883481055390 | 10 AxT NPL ~ 290800010 | 349 | 14.2 | 908 | F10090800D |  | X | 10 | US
88348105540 | 883481055406 | 12 AxT NPL ~ 290800012 | 448.5 | 20 | 908 | F12090800C |  | X | 12 | US
88348105541 | 883481055413 | 2 END CAP ~ 291500002 | 81 | 0.81 | 915 | F02091500K |  | X | 2 | US
88348105542 | 883481055420 | 3 END CAP ~ 291500003 | 140 | 2.2 | 915 | F03091500K |  | X | 3 | US
88348105543 | 883481055437 | 4 END CAP ~ 291500004 | 257 | 3.7 | 915 | F04091500K |  | X | 4 | US
88348105544 | 883481055444 | 6 END CAP ~ 291500006 | 562 | 8.5 | 915 | F06091500K |  | X | 6 | US
88348105546 | 883481055468 | 2 AxG CPL ~ 290500002 | 49 | 1.02 | 905 | C0209050IK |  | X | 2 | US
88348105547 | 883481055475 | 8 END CAP ~ 291500008 | 700 | 15.5 | 915 | F08091500I |  | X | 8 | US
88348105548 | 883481055482 | 10 END CAP ~ 291500010 | 1159 | 22.4 | 915 | F10091500G |  | X | 10 | US
88348105549 | 883481055499 | 12 END CAP ~ 291500012 | 1683 | 32 | 915 | F12091500G |  | X | 12 | US
88348105550 | 883481055505 | 2 AxFLG TRANS ~ 291600002 | 123 | 1.5 | 916 | F02091600F |  | X | 2 | US
88348105551 | 883481055512 | 3 AxFLG TRANS ~ 291600003 | 172 | 3.2 | 916 | F03091600F |  | X | 3 | US
88348105552 | 883481055529 | 4 AxFLG TRANS ~ 291600004 | 209.5 | 5.2 | 916 | F04091600F |  | X | 4 | US
88348105553 | 883481055536 | 3 AxG CPL ~ 290500003 | 67 | 2.2 | 905 | C0309050IK |  | X | 3 | US
88348105554 | 883481055543 | 6 AxFLG TRANS ~ 291600006 | 345 | 10 | 916 | F06091600F |  | X | 6 | US
88348105555 | 883481055550 | 8 AxFLG TRANS ~ 291600008 | 500 | 16 | 916 | F08091600F |  | X | 8 | US
88348105556 | 883481055567 | 4 AxG CPL ~ 290500004 | 83 | 3.4 | 905 | C0409050IK |  | X | 4 | US
88348105557 | 883481055574 | 10 AxFLG TRANS ~ 291600010 | 1013.5 | 25.5 | 916 | F10091600F |  | X | 10 | US
88348105558 | 883481055581 | 6 AxG CPL ~ 290500006 | 138.5 | 6.3 | 905 | C0609050IK |  | X | 6 | US
88348105559 | 883481055598 | 12 AxFLG TRANS ~ 291600012 | 1350 | 37.9 | 916 | F12091600F |  | X | 12 | US
88348105561 | 883481055611 | 8 AxG CPL ~ 290500008 | 257.5 | 12.2 | 905 | C0809050II |  | X | 8 | US
88348105562 | 883481055628 | 10 AxG CPL ~ 290500010 | 398 | 18.7 | 905 | C1009050IG |  | X | 10 | US
88348105563 | 883481055635 | 12 AxG CPL ~ 290500012 | 516 | 24.7 | 905 | C1209050IG |  | X | 12 | US
88348105564 | 883481055642 | 2x2x3/4 TAP CPL ~ 293000022 | 83 | 1.2 | 930 | CB729300II |  | X | 2X2X3/4 | US
88348105566 | 883481055666 | 2x2x1 TAP CPL ~ 293100022 | 83 | 1.2 | 931 | CB739310II |  | X | 2X2X1 | US
88348105569 | 883481055697 | 3x3x3/4 TAP CPL ~ 293000033 | 111 | 2.6 | 930 | CC609300II |  | X | 3X3X3/4 | US
88348105571 | 883481055710 | 3x3x1 TAP CPL ~ 293100033 | 111 | 2.6 | 931 | CC629310II |  | X | 3X3X1 | US
88348105572 | 883481055727 | 3x3x1 1/2 TAP CPL ~ 293300033 | 111 | 2.6 | 933 | CC649330IG |  | X | 3X3X1 1/2 | US
88348105573 | 883481055734 | 4x4x3/4 TAP CPL ~ 293000044 | 135 | 4 | 930 | CD669300II |  | X | 4X4X3/4 | US
88348105575 | 883481055758 | 4x4x1 TAP CPL ~ 293100044 | 135 | 4 | 931 | CD679310II |  | X | 4X4X1 | US
88348105576 | 883481055765 | 4x4x1 1/2 TAP CPL ~ 293300044 | 135 | 4 | 933 | CD729330IG |  | X | 4X4X1 1/2 | US
88348105577 | 883481055772 | 4x4x2 TAP CPL ~ 293500044 | 159 | 4 | 935 | CD749350IG |  | X | 4X4X2 | US
88348105578 | 883481055789 | 6x6x3/4 TAP CPL 293000066 | 251.5 | 7.3 | 930 | CK209300II |  | X | 6X6X3/4 | US
88348105580 | 883481055802 | 6x6x1 TAP CPL ~ 293100066 | 251.5 | 7.3 | 931 | CE999310II |  | X | 6X6X1 | US
88348105582 | 883481055826 | 6x6x1 1/2 TAP CPL ~ 293300066 | 251.5 | 7.3 | 933 | CF009330II |  | X | 6X6X1 1/2 | US
88348105584 | 883481055840 | 6x6x2 TAP CPL ~ 293500066 | 251.5 | 7.3 | 935 | CF019350IG |  | X | 6X6X2 | US
88348105585 | 883481055857 | 8x8x3/4 TAP CPL ~ 293000088 | 365.5 | 13.6 | 930 | CF589300II |  | X | 8X8X3/4 | US
88348105586 | 883481055864 | 8x8x1 TAP CPL ~ 293100088 | 365.5 | 13.6 | 931 | CF599310II |  | X | 8X8X1 | US
88348105588 | 883481055888 | 8x8x1 1/2 TAP CPL ~ 293300088 | 365.5 | 13.6 | 933 | CF619330II |  | X | 8X8X1 1/2 | US
88348105589 | 883481055895 | 8x8x2 TAP CPL ~ 293500088 | 365.5 | 13.6 | 935 | CF629350IG |  | X | 8X8X2 | US
88348105590 | 883481055901 | 10x10x3/4 TAP CPL ~ 293001010 | 466 | 22 | 930 | CG029300IG |  | X | 10X10X3/4 | US
88348105591 | 883481055918 | 10x10x1 TAP CPL ~ 293101010 | 471.5 | 22 | 931 | CG039310IG |  | X | 10X10X1 | US
88348105592 | 883481055925 | 10x10x1 1/2 TAP CPL ~ 293301010 | 477.5 | 22 | 933 | CG059330IG |  | X | 10X10X1 1/2 | US
88348105594 | 883481055949 | 10x10x2 TAP CPL ~ 293501010 | 509.5 | 22 | 935 | CG069350IG |  | X | 10X10X2 | US
88348105595 | 883481055956 | 12x12x3/4 TAP CPL ~ 293001212 | 615 | 29.1 | 930 | CG469300IG |  | X | 12X12X3/4 | US
88348105596 | 883481055963 | 12x12x1 TAP CPL ~ 293101212 | 621.5 | 29.1 | 931 | CG479310IG |  | X | 12X12X1 | US
88348105605 | 883481056052 | 12x12x1 1/2 TAP CPL ~ 293301212 | 625.5 | 29.1 | 933 | CG499330IG |  | X | 12X12X1 1/2 | US
88348105607 | 883481056076 | 12x12x2 TAP CPL ~ 293501212 | 655.5 | 29.1 | 935 | CG509350IG |  | X | 12X12X2 | US
88348105608 | 883481056083 | 2 AxA BEV CPL ~ 290410002 | 61 | 0.9 | 904 | C0209041IK |  | X | 2 | US
88348105609 | 883481056090 | 3 AxA BEV CPL ~ 290410003 | 84 | 1.9 | 904 | C0309041IK |  | X | 3 | US
88348105610 | 883481056106 | 4 AxA BEV CPL ~ 290410004 | 106.5 | 3.1 | 904 | C0409041IK |  | X | 4 | US
88348105611 | 883481056113 | 4 HP AxA BEV CPL ~ 290410024 | 164.5 | 5 | 904 | C0409041IL |  | X | 4 | US
88348105612 | 883481056120 | 6 AxA BEV CPL ~ 290410006 | 162 | 5.6 | 904 | C0609041IK |  | X | 6 | US
88348105614 | 883481056144 | 6 HP AxA BEV CPL ~ 290410026 | 249 | 10.5 | 904 | C0609041IL |  | X | 6 | US
88348105615 | 883481056151 | 8 AxA BEV CPL ~ 290410008 | 297.5 | 11.1 | 904 | C0809041II |  | X | 8 | US
88348105616 | 883481056168 | 8 AxA BEV CPL W/HP SPLINE ~ 290418008 | 345.5 | 11.1 | 904 | C0809041IK |  | X | 8 | US
88348105617 | 883481056175 | 8 HP AxA BEV CPL ~ 290410028 | 397.5 | 15.2 | 904 | C0809041IL |  | X | 8 | US
88348105618 | 883481056182 | 10 AxA BEV CPL ~ 290410010 | 430.5 | 18 | 904 | C1009041IG |  | X | 10 | US
88348105619 | 883481056199 | 12 AxA BEV CPL ~ 290410012 | 572 | 24.2 | 904 | C1209041IG |  | X | 12 | US
88348105620 | 883481056205 | 2x2x1 F.O CPL ~ 293700022 | 111 | 1.5 | 937 | CB739370IK |  | X | 2X2X1 | US
88348105621 | 883481056212 | 2 AxG TRANS ~ 292000002 | 74.5 | 1.2 | 920 | F02092000K |  | X | 2 | US
88348105622 | 883481056229 | 3 AxG TRANS ~ 292000003 | 100 | 2.4 | 920 | F03092000K |  | X | 3 | US
88348105623 | 883481056236 | 4 AxG TRANS ~ 292000004 | 123 | 3.5 | 920 | F04092000K |  | X | 4 | US
88348105624 | 883481056243 | 6 AxG TRANS ~ 292000006 | 200.5 | 8.4 | 920 | F06092000K |  | X | 6 | US
88348105627 | 883481056274 | 8 CPL 307 FS-S ORG 316SS B/N ~ | 1275.5 | 17.65 | 307 | C080307PSX |  | X | 8 | US
88348105629 | 883481056298 | 8 AxG TRANS ~ 292000008 | 359.5 | 16.2 | 920 | F08092000I |  | X | 8 | US
88348105630 | 883481056304 | 10 AxG TRANS ~ 292000010 | 543.5 | 28.7 | 920 | F10092000G |  | X | 10 | US
88348105631 | 883481056311 | 12 AxG TRANS ~ 292000012 | 635 | 37.6 | 920 | F12092000G |  | X | 12 | US
88348105632 | 883481056328 | 3x2 AxA RD TRANS ~ 291900032 | 210.5 | 3.6 | 919 | FC439190IK |  | X | 3X2 | US
88348105633 | 883481056335 | 4x2 AxA RD TRANS ~ 291900042 | 235.5 | 5.2 | 919 | FD299190IK |  | X | 4X2 | US
88348105634 | 883481056342 | 14x10 CONC RD 50 STD GRV CST ~ PNT E/E=13 355.6x273MM | 7408.5 | 80.47 | 050 | FG81050PF0 |  |  | 14X10 | US
88348105635 | 883481056359 | 14x10 CONC RD 50 STD GRV CST ~ GLV E/E=13 355.6x273MM | 9379 | 80.47 | 050 | FG81050GF0 |  | X | 14X10 | US
88348105636 | 883481056366 | 14x12 CONC RD 50 STD GRV CST ~ GLV E/E=13 355.6x323.9MM | 9142.5 | 81.57 | 050 | FG84050GF0 |  | X | 14X12 | US
88348105640 | 883481056403 | 14x12 CONC RD 50 STD GRV CST ~ PNT E/E=13 355.6x323.9MM | 8111.5 | 81.57 | 050 | FG84050PF0 |  |  | 14X12 | US
88348105641 | 883481056410 | 4x3 AxA RD TRANS ~ 291900043 | 249 | 5.6 | 919 | FD449190IK |  | X | 4X3 | US
88348105643 | 883481056434 | 6x2 AxA RD TRANS ~ 291900062 | 514 | 9.9 | 919 | FE619190IK |  | X | 6X2 | US
88348105645 | 883481056458 | 6x3 AxA RD TRANS ~ 291900063 | 531 | 10.6 | 919 | FE719190IK |  | X | 6X3 | US
88348105646 | 883481056465 | 6x4 AxA RD TRANS ~ 291900064 | 548.5 | 11.5 | 919 | FE799190IK |  | X | 6X4 | US
88348105647 | 883481056472 | 8x2 AxA RD TRANS ~ 291900082 | 756.5 | 23.4 | 919 | FF309190II |  | X | 8X2 | US
88348105648 | 883481056489 | 8x4 AxA RD TRANS ~ 291900084 | 756.5 | 30 | 919 | FF389190II |  | X | 8X4 | US
88348105649 | 883481056496 | 3x3x1 F.O CPL ~ 293700033 | 148.5 | 3.6 | 937 | CC629370IK |  | X | 3X3X1 | US
88348105650 | 883481056502 | 8x6 AxA RD TRANS ~ 29190006 | 735 | 23.5 | 919 | FF479190II |  | X | 8X6 | US
88348105651 | 883481056519 | 3x3x1 1/2 F.O CPL ~ 293800033 | 148.5 | 3.6 | 938 | CC649380IK |  | X | 3X3X1 1/2 | US
88348105653 | 883481056533 | 4x4x1 F.O CPL ~ 293700044 | 185.5 | 5.9 | 937 | CD679370IK |  | X | 4X4X1 | US
88348105654 | 883481056540 | 10x8 AxA RD TRANS ~ 291900108 | 1853 | 34.1 | 919 | FF969190IG |  | X | 10X8 | US
88348105656 | 883481056564 | 12x8 AxA RD TRANS ~ 291900128 | 2099.5 | 43.9 | 919 | FG359190IG |  | X | 12X8 | US
88348105657 | 883481056571 | 4x4x1 1/2 F.O CPL ~ 293800044 | 185.5 | 5.9 | 938 | CD729380IK |  | X | 4X4X1 1/2 | US
88348105658 | 883481056588 | 4x4x2 F.O CPL ~ 293900044 | 185.5 | 5.9 | 939 | CD749390IK |  | X | 4X4X2 | US
88348105659 | 883481056595 | 2x2x3/4 TAP JT ~ 294000022 | 125.5 | 1.5 | 940 | FB729400IK |  | X | 2X2X3/4 | US
88348105660 | 883481056601 | 6x6x1 F.O CPL ~ 293700066 | 273.5 | 11.8 | 937 | CE999370IK |  | X | 6X6X1 | US
88348105661 | 883481056618 | 6x6x1 1/2 F.O CPL ~ 293800066 | 273.5 | 11.8 | 938 | CF009380IK |  | X | 6X6X1 1/2 | US
88348105662 | 883481056625 | 6x6x2 F.O CPL ~ 293900066 | 273.5 | 11.8 | 939 | CF019390IK |  | X | 6X6X2 | US
88348105663 | 883481056632 | 2 PVC TO HDPE CPL - BOLT ON ~ 297100002 | 362 | 3.5 | 971 | C0209710TL |  | X | 2 | US
88348105664 | 883481056649 | 2x2x1 TAP JT ~ 294100022 | 132.5 | 1.5 | 941 | FB739410IK |  | X | 2X2X1 | US
88348105665 | 883481056656 | 3 PVC TO HDPE CPL - BOLT ON ~ 297100003 | 420.5 | 7.7 | 971 | C0309710TL |  | X | 3 | US
88348105666 | 883481056663 | 3x3x3/4 TAP JT ~ 294000033 | 162 | 3.6 | 940 | FC609400IK |  | X | 3X3X3/4 | US
88348105667 | 883481056670 | 4 PVC TO HDPE CPL - BOLT ON ~ 297100004 | 537.5 | 11.6 | 971 | C0409710TL |  | X | 4 | US
88348105668 | 883481056687 | 6 PVC TO HDPE CPL - BOLT ON ~ 297100006 | 639 | 16.4 | 971 | C0609710TL |  | X | 6 | US
88348105669 | 883481056694 | 3x3x1 TAP JT ~ 294100033 | 162 | 3.6 | 941 | FC629410IK |  | X | 3X3X1 | US
88348105670 | 883481056700 | 3x3x1 1/2 TAP JT ~ 294300033 | 165.5 | 3.6 | 943 | FC649430IJ |  | X | 3X3X1 1/2 | US
88348105671 | 883481056717 | 4x4x3/4 TAP JT ~ 294000044 | 188.5 | 5.9 | 940 | FD669400IK |  | X | 4X4X3/4 | US
88348105672 | 883481056724 | 8 PVC TO HDPE CPL - BOLT ON ~ 297100008 | 827.5 | 24.9 | 971 | C0809710TL |  | X | 8 | US
88348105690 | 883481056908 | 2 PVC TO STL CPL - BOLT ON ~ 297200002 | 398 | 6.092 | 972 | C0209720TL |  | X | 2 | US
88348105691 | 883481056915 | 3 PVC TO STL CPL - BOLT ON ~ 297200003 | 464.5 | 6.092 | 972 | C0309720TL |  | X | 3 | US
88348105692 | 883481056922 | 4 PVC TO STL CPL - BOLT ON ~ 297200004 | 589.5 | 8.7 | 972 | C0409720TL |  | X | 4 | US
88348105693 | 883481056939 | 6 PVC TO STL CPL - BOLT ON ~ 297200006 | 702.5 | 12.5 | 972 | C0609720TL |  | X | 6 | US
88348105694 | 883481056946 | 8 PVC TO STL CPL - BOLT ON ~ 297200008 | 911 | 20 | 972 | C0809720TL |  | X | 8 | US
88348105695 | 883481056953 | 2 PLAIN END CPL - BOLT ON ~ 297000002 | 362 | 3.5 | 970 | C0209700TL |  | X | 2 | US
88348105697 | 883481056977 | 3 PLAIN END CPL - BOLT ON ~ 297000003 | 420.5 | 7.7 | 970 | C0309700TL |  | X | 3 | US
88348105699 | 883481056991 | 4 PLAIN END CPL - BOLT ON ~ 297000004 | 537.5 | 11.6 | 970 | C0409700TL |  | X | 4 | US
88348105701 | 883481057011 | 6 PLAIN END CPL - BOLT ON ~ 297000006 | 639 | 16.4 | 970 | C0609700TL |  | X | 6 | US
88348105703 | 883481057035 | 8 PLAIN END CPL - BOLT ON ~ 297000008 | 827.5 | 24.9 | 970 | C0809700TL |  | X | 8 | US
88348105707 | 883481057073 | 4x4x1 TAP JT ~ 294100044 | 188.5 | 5.9 | 941 | FD679410IK |  | X | 4X4X1 | US
88348105708 | 883481057080 | 4x4x1 1/2 TAP JT ~ 294300044 | 195 | 5.9 | 943 | FD729430IJ |  | X | 4X4X1 1/2 | US
88348105709 | 883481057097 | 6x6x3/4 TAP JT ~ 294000066 | 323 | 11.8 | 940 | FK209400IK |  | X | 6X6X3/4 | US
88348105710 | 883481057103 | 6x6x1 TAP JT ~ 294100066 | 323 | 11.8 | 941 | FE999410IK |  | X | 6X6X1 | US
88348105711 | 883481057110 | 6x6x1 1/2 TAP JT ~ 294300066 | 323 | 11.8 | 943 | FF009430IJ |  | X | 6X6X1 1/2 | US
88348105713 | 883481057134 | 6x6x2 TAP JT ~ 294400066 | 323 | 11.8 | 944 | FF019440II |  | X | 6X6X2 | US
88348105714 | 883481057141 | 8x8x3/4 TAP JT ~ 294000088 | 526 | 21.5 | 940 | FF589400II |  | X | 8X8X3/4 | US
88348105715 | 883481057158 | 8x8x1 TAP JT ~ 294100088 | 526 | 21.5 | 941 | FF599410II |  | X | 8X8X1 | US
88348105722 | 883481057226 | 2 SPLINE ~ 299900002 | 12.65 | 0.1 | 999 | P02099900K |  | X | 2 | US
88348105723 | 883481057233 | 3 SPLINE ~ 299900003 | 16.25 | 0.1 | 999 | P03099900K |  | X | 3 | US
88348105724 | 883481057240 | 4 SPLINE ~ 299900004 | 19.55 | 0.1 | 999 | P04099900K |  | X | 4 | US
88348105725 | 883481057257 | 4 HP SPLINE ~ 299900024 | 30.9 | 0.1 | 999 | P04099900L |  | X | 4 | US
88348105726 | 883481057264 | 6 SPLINE ~ 299900006 | 21.85 | 0.1 | 999 | P06099900K |  | X | 6 | US
88348105727 | 883481057271 | 6 HP SPLINE ~ 299900026 | 37.6 | 0.1 | 999 | P06099900L |  | X | 6 | US
88348105728 | 883481057288 | 8 SPLINE ~ 299900008 | 29.7 | 0.1 | 999 | P08099900I |  | X | 8 | US
88348105729 | 883481057295 | 8 HP SPLINE ~ 299900028 | 52.35 | 0.1 | 999 | P08099900L |  | X | 8 | US
88348105730 | 883481057301 | 10 SPLINE ~ 299900010 | 73.75 | 0.1 | 999 | P10099900I |  | X | 10 | US
88348105731 | 883481057318 | 12 SPLINE ~ 299900012 | 73.75 | 0.1 | 999 | P12099900I |  | X | 12 | US
88348105734 | 883481057349 | 2 SS O-RING ~ 299999202 | 4.8 | 0.1 | 999 | G0209999IK |  | X | 2 | US
88348105735 | 883481057356 | 3 SS O-RING ~ 299999203 | 9.45 | 0.1 | 999 | G0309999IK |  | X | 3 | US
88348105736 | 883481057363 | 4 SS O-RING ~ 299999204 | 12.65 | 0.1 | 999 | G0409999IK |  | X | 4 | US
88348105737 | 883481057370 | 4 HP SS O-RING ~ 299999214 | 12.65 | 0.1 | 999 | G0409999IL |  | X | 4 | US
88348105739 | 883481057394 | 16x12 CONC RD 50 STD GRV CST ~ PNT E/E=14 406.4x323.9MM | 15843.5 | 100.31 | 050 | FH13050PF0 |  |  | 16X12 | US
88348105740 | 883481057400 | 6 SS O-RING ~ 299999206 | 16.25 | 0.1 | 999 | G0609999IL |  | X | 6 | US
88348105741 | 883481057417 | 8 SS O-RING ~ 299999208 | 18.5 | 0.1 | 999 | G0809999IL |  | X | 8 | US
88348105742 | 883481057424 | 10 SS O-RING ~ 299999210 | 21.85 | 0.1 | 999 | G1009999II |  | X | 10 | US
88348105743 | 883481057431 | 12 SS O-RING ~ 299999212 | 30.9 | 0.1 | 999 | G1209999II |  | X | 12 | US
88348105744 | 883481057448 | 18x10 CONC RD 50 STD GRV CST ~ GLV E/E=15 457x273MM | 17841 | 112.44 | 050 | FH44050GF0 |  | X | 18X10 | US
88348105745 | 883481057455 | 18x10 CONC RD 50 STD GRV CST ~ PNT E/E=15 457x273MM | 16190 | 112.44 | 050 | FH44050PF0 |  | X | 18X10 | US
88348105746 | 883481057462 | 18x12 CONC RD 50 STD GRV CST ~ GLV E/E=15 457x323.9MM | 15560.5 | 122.36 | 050 | FH45050GF0 |  | X | 18X12 | US
88348105747 | 883481057479 | 18x12 CONC RD 50 STD GRV CST ~ PNT E/E=15 457x323.9MM | 16625.5 | 122.36 | 050 | FH45050PF0 |  |  | 18X12 | US
88348105748 | 883481057486 | 2 AxG NPL ~ 290600002 | 29.5 | 0.5 | 906 | F02090600K |  | X | 2 | US
88348105749 | 883481057493 | 3 AxG NPL ~ 290600003 | 46.5 | 1.4 | 906 | F03090600K |  | X | 3 | US
88348105750 | 883481057509 | 18x14 CONC RD 50 STD GRV CST ~ GLV E/E=15 457x355.6MM | 16960 | 122.36 | 050 | FH47050GF0 |  | X | 18X14 | US
88348105751 | 883481057516 | 18x14 CONC RD 50 STD GRV CST ~ PNT E/E=15 457x355.6MM | 13461 | 122.36 | 050 | FH47050PF0 |  |  | 18X14 | US
88348105752 | 883481057523 | 18x16 CONC RD 50 STD GRV CST ~ GLV E/E=15 457x406.4MM | 16960 | 126.77 | 050 | FH49050GF0 |  | X | 18X16 | US
88348105753 | 883481057530 | 18x16 CONC RD 50 STD GRV CST ~ PNT E/E=15 457x406.4MM | 16410.5 | 126.77 | 050 | FH49050PF0 |  |  | 18X16 | US
88348105754 | 883481057547 | 10 AQUA WYE ~ 291791010 | 4608 | 111.04 | 917 | F10091790G |  | X | 10 | US
88348105758 | 883481057585 | 8 AQUA 90 DEG SWEEP ~ 291300008 | 1298 | 44 | 913 | F08091300I |  | X | 8 | US
88348105759 | 883481057592 | 4 AxG NPL ~ 290600004 | 60.5 | 2.4 | 906 | F04090600K |  | X | 4 | US
88348105760 | 883481057608 | 6 AxG NPL ~ 290600006 | 106 | 5.5 | 906 | F06090600K |  | X | 6 | US
88348105761 | 883481057615 | 8 AxG NPL ~ 290600008 | 167 | 9.3 | 906 | F08090600I |  | X | 8 | US
88348105763 | 883481057639 | 10 AxG NPL ~ 290600010 | 257.5 | 14.2 | 906 | F10090600G |  | X | 10 | US
88348105764 | 883481057646 | 12 AxG NPL ~ 290600012 | 356 | 20 | 906 | F12090600G |  | X | 12 | US
88348105765 | 883481057653 | 2 GxT NPL ~ 290900002 | 44 | 0.5 | 909 | F02090900I |  | X | 2 | US
88348105767 | 883481057677 | 3 GxT NPL ~ 290900003 | 63.5 | 1.4 | 909 | F03090900H |  | X | 3 | US
88348105768 | 883481057684 | 8 HP AQUA 90 DEG SWEEP ~ 291300028 | 1449.5 | 67.4 | 913 | F08091300L |  | X | 8 | US
88348105770 | 883481057707 | 4 GxT NPL ~ 290900004 | 94 | 2.4 | 909 | F04090900G |  | X | 4 | US
88348105771 | 883481057714 | 6 GxT NPL ~ 290900006 | 158 | 5.5 | 909 | F06090900E |  | X | 6 | US
88348105772 | 883481057721 | 8 GxT NPL ~ 290900008 | 276.5 | 9.3 | 909 | F08090900D |  | X | 8 | US
88348105773 | 883481057738 | 10 GxT NPL ~ 290900010 | 310 | 14.2 | 909 | F10090900D |  | X | 10 | US
88348105774 | 883481057745 | 12 GxT NPL ~ 290900012 | 388.5 | 20 | 909 | F12090900C |  | X | 12 | US
88348105775 | 883481057752 | 2 AxV NPL ~ 290700002 | 32 | 0.5 | 907 | F02090700K |  | X | 2 | US
88348105776 | 883481057769 | 3 AxV NPL ~ 290700003 | 47 | 1.4 | 907 | F03090700K |  | X | 3 | US
88348105777 | 883481057776 | 4 AxV NPL ~ 290700004 | 61 | 2.4 | 907 | F04090700J |  | X | 4 | US
88348105778 | 883481057783 | 4 AxV HP NPL ~ 290790024 | 188 | 5.5 | 907 | F04090790L |  | X | 4 | US
88348105779 | 883481057790 | 10 AQUA 90 DEG SWEEP ~ 291300210 | 2873.5 | 121.5 | 913 | F10091300G |  | X | 10 | US
88348105780 | 883481057806 | 12 AQUA 90 DEG FAB SWEEP ~ 291300212 | 3923.5 | 170.7 | 913 | F12091300G |  | X | 12 | US
88348105781 | 883481057813 | 2 AQUA 45 DEG SWEEP ~ 291400002 | 123 | 1.3 | 914 | F02091400K |  | X | 2 | US
88348105783 | 883481057837 | 3 AQUA 45 DEG SWEEP ~ 291400003 | 171.5 | 4.1 | 914 | F03091400K |  | X | 3 | US
88348105784 | 883481057844 | 4 AQUA 45 DEG SWEEP ~ 291400004 | 228.5 | 6.9 | 914 | F04091400K |  | X | 4 | US
88348105785 | 883481057851 | 4 HP AQUA 45 DEG SWEEP ~ 291400024 | 323 | 9.4 | 914 | F04091400L |  | X | 4 | US
88348105786 | 883481057868 | 6 AQUA 45 DEG SWEEP ~ 291400006 | 496 | 17.9 | 914 | F06091400K |  | X | 6 | US
88348105787 | 883481057875 | 6 HP AQUA 45 DEG SWEEP ~ 2914000026 | 589.5 | 27.3 | 914 | F06091400L |  | X | 6 | US
88348105788 | 883481057882 | 8 AQUA 45 DEG SWEEP ~ 291400008 | 1146.5 | 29.9 | 914 | F08091400I |  | X | 8 | US
88348105789 | 883481057899 | 8 HP AQUA 45 DEG SWEEP ~ 291400028 | 1327 | 45.8 | 914 | F08091400L |  | X | 8 | US
88348105790 | 883481057905 | 10 AQUA 45 DEG SWEEP ~ 291400010 | 2084 | 75 | 914 | F10091400G |  | X | 10 | US
88348105791 | 883481057912 | 12 AQUA 45 DEG SWEEP ~ 291400012 | 2975.5 | 105.4 | 914 | F12091400G |  | X | 12 | US
88348105792 | 883481057929 | 2 AQUA WYE ~ 291790222 | 277 | 2.88 | 917 | F02091790K |  | X | 2 | US
88348105793 | 883481057936 | 3 AQUA WYE ~ 291790333 | 775 | 27.8 | 917 | F03091790K |  | X | 3 | US
88348105794 | 883481057943 | 4 AQUA WYE ~ 291790444 | 1133.5 | 10.31 | 917 | F04091790K |  | X | 4 | US
88348105795 | 883481057950 | 6 AQUA WYE ~ 291790666 | 1294.5 | 27 | 917 | F06091790K |  | X | 6 | US
88348105797 | 883481057974 | 8 AQUA WYE ~ 291790888 | 2859 | 55 | 917 | F08091790I |  | X | 8 | US
88348105798 | 883481057981 | 12 AQUA WYE ~ 291791212 | 6003 | 174.2 | 917 | F12091790G |  | X | 12 | US
88348105803 | 883481058032 | 2 AQUA PIPE-250 PSI SDR 17 TR~ 290121700 | 7.75 | 0.69 | 901 | T02090100K |  | X | 2 | US
88348105804 | 883481058049 | 2 AQUA PIPE-200 PSI SDR 21 TR~ 290122100 | 6.8 | 0.57 | 901 | T02090100I |  | X | 2 | US
88348105805 | 883481058056 | 10 SDR 26 AQUA PIPE W/CPL ~ 290102616 | 110.8 | 9.2 | 900 | T1009000IG |  | X | 10 | US
88348105806 | 883481058063 | 12 SDR 26 AQUA PIPE W/CPL ~ 290023616 | 149.5 | 12.98 | 900 | T1209000IG |  | X | 12 | US
88348105807 | 883481058070 | 2 SDR 17 AQUA PIPE W/BEV CPL ~ 290021799 | 10.5 | 0.69 | 900 | T0209002IK |  | X | 2 | US
88348105808 | 883481058087 | 2 SDR 21 AQUA PIPE W/BEV CPL ~ 290022199 | 9.65 | 0.57 | 900 | T0209002II |  | X | 2 | US
88348105809 | 883481058094 | 3 AQUA PIPE-250 PSI SDR 17 TR~ 290131700 | 15.3 | 1.45 | 901 | T03090100K |  | X | 3 | US
88348105810 | 883481058100 | 3 SDR 17 AQUA PIPE W/BEV CPL ~ 290031799 | 19.25 | 1.45 | 900 | T0309002IK |  | X | 3 | US
88348105811 | 883481058117 | 3 AQUA PIPE-200 PSI SDR 21 TR~ 290132100 | 12.85 | 1.19 | 901 | T03090100I |  | X | 3 | US
88348105812 | 883481058124 | 4 AQUA PIPE-350 PSI SDR 12.4 ~ TR 290140300 | 29.65 | 2.96 | 901 | T04090100L |  | X | 4 | US
88348105814 | 883481058148 | 3 SDR 21 AQUA PIPE W/BEV CPL ~ 290032199 | 17.05 | 1.19 | 900 | T0309002II |  | X | 3 | US
88348105815 | 883481058155 | 4 350 PSI AQUA PIPE W/BEV CPL~ 290040399 | 38.2 | 2.96 | 900 | T0409002IL |  | X | 4 | US
88348105816 | 883481058162 | 4 AQUA PIPE-250 PSI SDR 17 TR~ 290141700 | 24.4 | 2.4 | 901 | T04090100K |  | X | 4 | US
88348105817 | 883481058179 | 4 SDR 17 AQUA PIPE W/BEV CPL ~ 290041799 | 30.1 | 2.4 | 900 | T0409002IK |  | X | 4 | US
88348105818 | 883481058186 | 4 SDR 21 AQUA PIPE W/BEV CPL ~ 290042199 | 25.75 | 1.96 | 900 | T0409002II |  | X | 4 | US
88348105819 | 883481058193 | 12 SDR 26 AQUA PIPE W/BEV CPL~ 290122699 | 149.5 | 12.98 | 900 | T1209002IG |  | X | 12 | US
88348105820 | 883481058209 | 10 SDR 26 AQUA PIPE W/BEV CPL~ 290102699 | 110.8 | 9.2 | 900 | T1009002IG |  | X | 10 | US
88348105821 | 883481058216 | 4 AQUA PIPE-200 PSI SDR 21 TR~ 290142100 | 20.5 | 1.96 | 901 | T04090100I |  | X | 4 | US
88348105822 | 883481058223 | 8 SDR 26 AQUA PIPE W/BEV CPL ~ 290082699 | 72.05 | 5.91 | 900 | T0809002IG |  | X | 8 | US
88348105823 | 883481058230 | 4 AQUA PIPE-160 PSI SDR 26 TR~ 290142600 | 17.05 | 1.6 | 901 | T04090100G |  | X | 4 | US
88348105824 | 883481058247 | 4 SDR 26 AQUA PIPE W/BEV CPL ~ 290042699 | 22.65 | 1.6 | 900 | T0409002IG |  | X | 4 | US
88348105825 | 883481058254 | 6 AQUA PIPE-350 PSI SDR 12.4 ~ TR 290160300 | 65.6 | 6.42 | 901 | T06090100L |  | X | 6 | US
88348105826 | 883481058261 | 6 350 PSI AQUA PIPE W/BEV CPL~ 290060399 | 79.05 | 6.42 | 900 | T0609002IL |  | X | 6 | US
88348105827 | 883481058278 | 6 SDR 17 AQUA PIPE W/BEV CPL ~ 290061799 | 56.65 | 5.2 | 900 | T0609002IK |  | X | 6 | US
88348105828 | 883481058285 | 6 SDR 21 AQUA PIPE W/BEV CPL ~ 290062199 | 47.45 | 4.26 | 900 | T0609002II |  | X | 6 | US
88348105829 | 883481058292 | 6 SDR 26 AQUA PIPE W/BEV CPL ~ 290062699 | 42.8 | 3.46 | 900 | T0609002IG |  | X | 6 | US
88348105830 | 883481058308 | 8 350 PSI AQUA PIPE W/BEV CPL~ 290080399 | 129.9 | 11.03 | 900 | T0809002IL |  | X | 8 | US
88348105831 | 883481058315 | 8 SDR 17 AQUA PIPE W/BEV CPL ~ 290081799 | 102.65 | 8.81 | 900 | T0809002IK |  | X | 8 | US
88348105832 | 883481058322 | 8 SDR 21 AQUA PIPE W/BEV CPL ~ 290082199 | 84.6 | 7.21 | 900 | T0809002II |  | X | 8 | US
88348105833 | 883481058339 | 6 AQUA PIPE-250 PSI SDR 17 TR~ 290161700 | 48 | 5.2 | 901 | T06090100K |  | X | 6 | US
88348105834 | 883481058346 | 6 AQUA PIPE-200 PSI SDR 21 TR~ 290162100 | 39.1 | 4.26 | 901 | T06090100I |  | X | 6 | US
88348105835 | 883481058353 | 6 AQUA PIPE-160 PSI SDR 26 TR~ 290162600 | 34.2 | 3.46 | 901 | T06090100G |  | X | 6 | US
88348105836 | 883481058360 | 8 AQUA PIPE-350 PSI SDR 12.4 ~ TR 290180300 | 108.3 | 11.03 | 901 | T08090100L |  | X | 8 | US
88348105837 | 883481058377 | 8 AQUA PIPE-250 PSI SDR 17 TR~ 290181700 | 84.2 | 8.81 | 901 | T08090100K |  | X | 8 | US
88348105838 | 883481058384 | 8 AQUA PIPE-200 PSI SDR 21 TR~ 290182100 | 68.55 | 7.21 | 901 | T08090100I |  | X | 8 | US
88348105839 | 883481058391 | 8 AQUA PIPE-160 PSI SDR 26 TR~ 290182600 | 56.2 | 5.91 | 901 | T08090100G |  | X | 8 | US
88348105840 | 883481058407 | 10 AQUA PIPE-160 PSI SDR 26 ~ TR 290102600 | 87.4 | 9.2 | 901 | T10090100G |  | X | 10 | US
88348105841 | 883481058414 | 12 AQUA PIPE-160 PSI SDR 26 ~ TR 290122600 | 118.45 | 12.98 | 901 | T12090100G |  | X | 12 | US
88348105842 | 883481058421 | 2 SDR 17 AQUA PIPE W/CPL ~ 290021725 | 10.5 | 0.69 | 900 | T0209000IK |  | X | 2 | US
88348105843 | 883481058438 | 8x2 MEC-CSS 920 E ORG GRV ~ 219.1x60.3MM; | 841 | 11.6 | 920 | CF30920PEA |  | X | 8X2 | US
88348105844 | 883481058445 | 2 SDR 21 AQUA PIPE W/CPL ~ 290022120 | 9.65 | 0.69 | 900 | T0209000II |  | X | 2 | US
88348105845 | 883481058452 | 3 SDR 17 AQUA PIPE W/CPL ~ 290031725 | 19.25 | 1.45 | 900 | T0309000IK |  | X | 3 | US
88348105846 | 883481058469 | 3 SDR 21 AQUA PIPE W/CPL ~ 290032120 | 17.05 | 1.19 | 900 | T0309000II |  | X | 3 | US
88348105847 | 883481058476 | 8x8x1 1/2 TAP JT ~ 294300088 | 526 | 21.5 | 943 | FF619430II |  | X | 8X8X1 1/2 | US
88348105848 | 883481058483 | 8x8x2 TAP JT ~ 294400088 | 526 | 21.5 | 944 | FF629440II |  | X | 8X8X2 | US
88348105849 | 883481058490 | 4 SDR 12.4 AQUA PIPE W/CPL ~ 290040350 | 38.2 | 2.96 | 900 | T0409000IL |  | X | 4 | US
88348105850 | 883481058506 | 4 SDR 17 AQUA PIPE W/CPL ~ 290041725 | 30.1 | 2.4 | 900 | T0409000IK |  | X | 4 | US
88348105851 | 883481058513 | 4 SDR 21 AQUA PIPE W/CPL ~ 290042120 | 25.75 | 1.96 | 900 | T0409000II |  | X | 4 | US
88348105852 | 883481058520 | 4 SDR 26 AQUA PIPE W/CPL ~ 290042616 | 22.65 | 1.6 | 900 | T0409000IG |  | X | 4 | US
88348105853 | 883481058537 | 6 SDR 12.4 AQUA PIPE W/CPL ~ 290060350 | 79.05 | 6.42 | 900 | T0609000IL |  | X | 6 | US
88348105854 | 883481058544 | 6 SDR 17 AQUA PIPE W/CPL ~ 290061725 | 56.65 | 5.2 | 900 | T0609000IK |  | X | 6 | US
88348105855 | 883481058551 | 6 SDR 21 AQUA PIPE W/CPL ~ 290062120 | 47.45 | 4.26 | 900 | T0609000II |  | X | 6 | US
88348105856 | 883481058568 | 6 SDR 26 AQUA PIPE W/CPL ~ 290062616 | 42.8 | 3.46 | 900 | T0609000IG |  | X | 6 | US
88348105857 | 883481058575 | 8 SDR 12.4 AQUA PIPE W/CPL ~ 290080350 | 129.9 | 11.03 | 900 | T0809000IL |  | X | 8 | US
88348105858 | 883481058582 | 8 SDR 17 AQUA PIPE W/CPL ~ 290081725 | 102.65 | 8.81 | 900 | T0809000IK |  | X | 8 | US
88348105859 | 883481058599 | 8 SDR 21 AQUA PIPE W/CPL ~ 290082120 | 84.6 | 7.21 | 900 | T0809000II |  | X | 8 | US
88348105860 | 883481058605 | 10x10x3/4 TAP JT ~ 294000110 | 685 | 32.9 | 940 | FG029400IG |  | X | 10X10X3/4 | US
88348105861 | 883481058612 | 8 SDR 26 AQUA PIPE W/CPL ~ 290082616 | 72.05 | 5.91 | 900 | T0809000IG |  | X | 8 | US
88348105862 | 883481058629 | 10x10x1 TAP JT ~ 294100110 | 690.5 | 32.9 | 941 | FG039410IG |  | X | 10X10X1 | US
88348105863 | 883481058636 | 10x10x1 1/2 TAP JT ~ 294300110 | 699.5 | 32.9 | 943 | FG059430IG |  | X | 10X10X1 1/2 | US
88348105864 | 883481058643 | 10x10x2 TAP JT ~ 294400110 | 727.5 | 32.9 | 944 | FG069440IG |  | X | 10X10X2 | US
88348105866 | 883481058667 | 12x12x1 TAP JT ~ 294100112 | 1067 | 44.7 | 941 | FG479410IG |  | X | 12X12X1 | US
88348105867 | 883481058674 | 12x12x1 1/2 TAP JT ~ 294300112 | 1067 | 44.7 | 943 | FG499430IG |  | X | 12X12X1 1/2 | US
88348105868 | 883481058681 | 12x12x2 TAP JT ~ 294400112 | 1067 | 44.7 | 944 | FG509440IG |  | X | 12X12X2 | US
88348105869 | 883481058698 | 2 AQUA TEE ~ 291700002 | 173 | 2.6 | 917 | F02091700K |  | X | 2 | US
88348105870 | 883481058704 | 3 AQUA TEE ~ 291700003 | 265.5 | 6.5 | 917 | F03091700K |  | X | 3 | US
88348105871 | 883481058711 | 6 AQUA 11 1/4 DEG ELL ~ 291020006 | 582.5 | 13.745 | 910 | F06091020K |  | X | 6 | US
88348105872 | 883481058728 | 4 AQUA TEE ~ 291700004 | 373.5 | 10.5 | 917 | F04091700K |  | X | 4 | US
88348105873 | 883481058735 | 8 AQUA 11 1/4 DEG ELL ~ 291020008 | 847 | 27 | 910 | F08091020I |  | X | 8 | US
88348105874 | 883481058742 | 6 AQUA TEE ~ 291700006 | 693 | 27.1 | 917 | F06091700K |  |  | 6 | US
88348105875 | 883481058759 | 10 AQUA 11 1/4 DEG ELL ~ 291020010 | 1407 | 43.02 | 910 | F10091020G |  | X | 10 | US
88348105876 | 883481058766 | 12 AQUA 11 1/4 DEG ELL ~ 291020012 | 2001.5 | 63.25 | 910 | F12091020G |  | X | 12 | US
88348105877 | 883481058773 | 8 AQUA TEE ~ 291700008 | 1224.5 | 27.8 | 917 | F08091700I |  | X | 8 | US
88348105878 | 883481058780 | 10 AQUA TEE ~ 291700010 | 2919.5 | 42.6 | 917 | F10091700G |  | X | 10 | US
88348105879 | 883481058797 | 2 AQUA 22 1/2 DEG ELL ~ 291100002 | 163.5 | 1.55 | 911 | F02091100K |  | X | 2 | US
88348105880 | 883481058803 | 12 AQUA TEE ~ 291700012 | 4122.5 | 60 | 917 | F12091700G |  | X | 12 | US
88348105881 | 883481058810 | 3 AQUA 22 1/2 DEG ELL ~ 291100003 | 277 | 3.89 | 911 | F03091100K |  | X | 3 | US
88348105883 | 883481058834 | 4x4x2 AQUA RD TEE ~ 291800442 | 477 | 5.4 | 918 | FD7491800K |  | X | 4X4X2 | US
88348105884 | 883481058841 | 4 AQUA 22 1/2 DEG ELL ~ 291100004 | 398.5 | 5.34 | 911 | F04091100K |  | X | 4 | US
88348105885 | 883481058858 | 6 AQUA 22 1/2 DEG ELL ~ 291100006 | 756.5 | 14.5 | 911 | F06091100K |  | X | 6 | US
88348105886 | 883481058865 | 8 AQUA 22 1/2 DEG ELL ~ 291100008 | 847 | 27.34 | 911 | F08091100I |  | X | 8 | US
88348105887 | 883481058872 | 4x4x3 AQUA RD TEE ~ 291800443 | 512.5 | 6.3 | 918 | FD7991800K |  | X | 4X4X3 | US
88348105888 | 883481058889 | 10 AQUA 22 1/2 DEG ELL ~ 291100010 | 1407 | 42.77 | 911 | F10091100G |  | X | 10 | US
88348105889 | 883481058896 | 6x6x2 AQUA RD TEE ~ 291800662 | 950 | 11.5 | 918 | FF0191800K |  | X | 6X6X2 | US
88348105890 | 883481058902 | 12 AQUA 22 1/2 DEG ELL ~ 291100012 | 2001.5 | 64.79 | 911 | F12091100G |  | X | 12 | US
88348105891 | 883481058919 | 6x6x3 AQUA RD TEE ~ 291800663 | 979.5 | 12.3 | 918 | FF0591800K |  | X | 6X6X3 | US
88348105892 | 883481058926 | 2 AQUA 45 DEG ELL ~ 291200002 | 123.5 | 1.7 | 912 | F02091200K |  | X | 2 | US
88348105893 | 883481058933 | 6x6x4 AQUA RD TEE ~ 291800664 | 896 | 13.4 | 918 | FF0991800K |  | X | 6X6X4 | US
88348105894 | 883481058940 | 3 AQUA 45 DEG ELL ~ 291200003 | 197.5 | 3.9 | 912 | F03091200K |  | X | 3 | US
88348105895 | 883481058957 | 8x8x4 AQUA RD TEE ~ 291800884 | 1650.5 | 21 | 918 | FF6891800I |  | X | 8X8X4 | US
88348105896 | 883481058964 | 8x8x6 AQUA RD TEE ~ 291800886 | 1551.5 | 24 | 918 | FF7391800I |  | X | 8X8X6 | US
88348105897 | 883481058971 | 4 AQUA 45 DEG ELL ~ 291200004 | 300.5 | 7 | 912 | F04091200K |  | X | 4 | US
88348105898 | 883481058988 | 2 AQUA 11 1/4 DEG ELL ~ 291020002 | 152.5 | 1.445 | 910 | F02091020K |  | X | 2 | US
88348105899 | 883481058995 | 6 AQUA 45 DEG ELL ~ 291200006 | 496 | 16.4 | 912 | F06091200K |  | X | 6 | US
88348105900 | 883481059008 | 8 AQUA 45 DEG ELL ~ 291200008 | 849.5 | 28.7 | 912 | F08091200I |  | X | 8 | US
88348105901 | 883481059015 | 10 AQUA 45 DEG ELL ~ 291200010 | 1616.5 | 47.4 | 912 | F10091200G |  | X | 10 | US
88348105902 | 883481059022 | 3 AQUA 11 1/4 DEG ELL ~ 291020003 | 274.5 | 3.815 | 910 | F03091020K |  | X | 3 | US
88348105903 | 883481059039 | 12 AQUA 45 DEG ELL ~ 291200012 | 2284.5 | 72.7 | 912 | F12091200G |  | X | 12 | US
88348105904 | 883481059046 | 4 AQUA 11 1/4 DEG ELL ~ 291020004 | 356 | 5.15 | 910 | F04091020K |  | X | 4 | US
88348105905 | 883481059053 | 2 AQUA 90 DEG ELL ~ 291000002 | 123 | 1.8 | 910 | F02091000K |  | X | 2 | US
88348105906 | 883481059060 | 3 AQUA 90 DEG ELL ~ 291000003 | 172 | 4.6 | 910 | F03091000K |  | X | 3 | US
88348105907 | 883481059077 | 4 AQUA 90 DEG ELL ~ 291000004 | 278 | 8 | 910 | F04091000K |  | X | 4 | US
88348105908 | 883481059084 | 6 AQUA 90 DEG ELL ~ 291000006 | 440 | 19.6 | 910 | F06091000K |  | X | 6 | US
88348105909 | 883481059091 | 8 AQUA 90 DEG ELL ~ 291000008 | 842 | 34.4 | 910 | F08091000I |  | X | 8 | US
88348105910 | 883481059107 | 12x12x3/4 TAP JT ~ 294000112 | 1067 | 44.7 | 940 | FG469400IG |  | X | 12X12X3/4 | US
88348105911 | 883481059114 | 10 AQUA 90 DEG ELL ~ 291000010 | 2130.5 | 57.2 | 910 | F10091000G |  | X | 10 | US
88348105912 | 883481059121 | 12 AQUA 90 DEG ELL ~ 291000012 | 3396.5 | 57.2 | 910 | F12091000G |  | X | 12 | US
88348105913 | 883481059138 | 2 AQUA 90 DEG SWEEP ~ 291300002 | 171.5 | 2.1 | 913 | F02091300K |  | X | 2 | US
88348105914 | 883481059145 | 3 AQUA 90 DEG SWEEP ~ 291300003 | 231 | 6.4 | 913 | F03091300K |  | X | 3 | US
88348105915 | 883481059152 | 4 AQUA 90 DEG SWEEP ~ 291300004 | 362 | 6.4 | 913 | F04091300K |  | X | 4 | US
88348105916 | 883481059169 | 3x3x2 AQUA RD TEE ~ 291800332 | 293 | 3.3 | 918 | FC6891800K |  | X | 3X3X2 | US
88348105917 | 883481059176 | 4 HP AQUA 90 DEG SWEEP ~ 291300024 | 500.5 | 14.8 | 913 | F04091300L |  | X | 4 | US
88348105918 | 883481059183 | 6 AQUA 90 DEG SWEEP ~ 291300006 | 806 | 28.4 | 913 | F06091300K |  | X | 6 | US
88348105919 | 883481059190 | 6 HP AQUA 90 DEG SWEEP ~ 291300026 | 1027 | 43.2 | 913 | F06091300L |  | X | 6 | US
88348105949 | 883481059497 | 2 GLUE X GLUE COUPLING ~ 290550002 | 42 | 1.02 | 905 | C02090550K |  | X | 2 | US
88348105950 | 883481059503 | 3 GLUE X GLUE COUPLING ~ 290550003 | 60.5 | 2.38 | 905 | C03090550K |  | X | 3 | US
88348105951 | 883481059510 | 4 GLUE X GLUE COUPLING ~ 290550004 | 73 | 3.84 | 905 | C04090550K |  | X | 4 | US
88348105952 | 883481059527 | 6 GLUE X GLUE COUPLING ~ 290550006 | 121 | 6.6 | 905 | C06090550K |  | X | 6 | US
88348105954 | 883481059541 | 10 GLUE X GLUE COUPLING ~ 290550010 | 255 | 19 | 905 | C10090550G |  | X | 10 | US
88348105955 | 883481059558 | 12 GLUE X GLUE COUPLING ~ 290550012 | 353 | 25 | 905 | C12090550G |  | X | 12 | US
88348105956 | 883481059565 | 3 HP STEEL AQUAxVIC NIPPLE ~ 290790023 | 132.5 | 4.14 | 907 | F03090790L |  | X | 3 | US
88348105957 | 883481059572 | 2 AQUAxTHREAD STEEL NIPPLE ~ 290890002 | 157 | 3.365 | 908 | F02090890K |  | X | 2 | US
88348105958 | 883481059589 | 3 HP AQUAxTHREAD STEEL NIPPLE~ 290890023 | 228.5 | 3.86 | 908 | F03090890L |  | X | 3 | US
88348105959 | 883481059596 | 4 HP AQUAxTHREAD STEEL NIPPLE~ 290890024 | 267.5 | 4.355 | 908 | F04090890L |  | X | 4 | US
88348105960 | 883481059602 | 8 GLUE X GLUE COUPLING ~ 290550008 | 218 | 12 | 905 | C08090550I |  | X | 8 | US
88348105961 | 883481059619 | 2 AQUAxAQUA TRANSITION ~ 292010002 | 111 | 1.555 | 920 | F0209201IK |  | X | 2 | US
88348105962 | 883481059626 | 3 AQUAxAQUA TRANSITION ~ 292010003 | 148.5 | 3.675 | 920 | F0309201IK |  | X | 3 | US
88348105963 | 883481059633 | 4 AQUAxAQUA TRANSITION ~ 292010004 | 185.5 | 5.3 | 920 | F0409201IK |  | X | 4 | US
88348105964 | 883481059640 | 6 AQUAxAQUA TRANSITION ~ 292010006 | 291.5 | 11.185 | 920 | F0609201IK |  | X | 6 | US
88348105965 | 883481059657 | 8 AQUAxAQUA TRANSITION ~ 292010008 | 500.5 | 20.785 | 920 | F0809201II |  | X | 8 | US
88348105966 | 883481059664 | 10 AQUAxAQUA TRANSITION ~ 292010010 | 641 | 30 | 920 | F1009201IG |  | X | 10 | US
88348105967 | 883481059671 | 12 AQUAxAQUA TRANSITION ~ 292010012 | 965 | 42 | 920 | F1209201IG |  | X | 12 | US
88348105976 | 883481059763 | 20x10 CONC RD 50 STD GRV CST ~ PNT E/E=20 508x273MM | 19427 | 160 | 050 | FH69050PF0 |  |  | 20X10 | US
88348105977 | 883481059770 | V3425 K14.0 ECOH UP 155F/68C ~ SR BR | 83 | 0.367 | ECS | S342ECS710 |  |  | V34 SUBASSEMBLIES | US
88348105978 | 883481059787 | V3425 K14.0 ECOH UP 175F/79C ~ SR BR | 83 | 0.367 | EES | S342EES710 |  | X | V34 SUBASSEMBLIES | US
88348105979 | 883481059794 | V3425 K14.0 ECOH UP 200F/93C ~ SR BR | 83 | 0.367 | EFS | S342EFS710 |  |  | V34 SUBASSEMBLIES | US
88348105980 | 883481059800 | V3425 K14.0 ECOH UP 286F/141C~ SR BR | 83 | 0.367 | EJS | S342EJS710 |  | X | V34 SUBASSEMBLIES | US
88348105981 | 883481059817 | 20x10 CONC RD 50 STD GRV CST ~ GLV E/E=20 508x273MM | 22476 | 16.87 | 050 | FH69050GF0 |  | X | 20X10 | US
88348105982 | 883481059824 | 20x12 CONC RD 50 STD GRV CST ~ PNT E/E=20 508x323.9MM | 18113.5 | 162.25 | 050 | FH70050PF0 |  |  | 20X12 | US
88348105983 | 883481059831 | 20x12 CONC RD 50 STD GRV CST ~ GLV E/E=20 508x323.9MM | 20266.5 | 16.76 | 050 | FH70050GF0 |  | X | 20X12 | US
88348105985 | 883481059855 | 20x14 CONC RD 50 STD GRV CST ~ PNT E/E=20 508x355.6MM | 16407.5 | 177.5 | 050 | FH71050PF0 |  |  | 20X14 | US
88348105987 | 883481059879 | 20x14 CONC RD 50 STD GRV CST ~ GLV E/E=20 508x355.6MM | 18470.5 | 17.75 | 050 | FH71050GF0 |  | X | 20X14 | US
88348105993 | 883481059930 | 20x16 CONC RD 50 STD GRV CST ~ PNT E/E=20 508x406.4MM | 21504 | 176.4 | 050 | FH72050PF0 |  |  | 20X16 | US
88348105994 | 883481059947 | 20x16 CONC RD 50 STD GRV CST ~ GLV E/E=20 508x406.4MM | 18038.5 | 17.64 | 050 | FH72050GF0 |  | X | 20X16 | US
88348105995 | 883481059954 | 20x18 CONC RD 50 STD GRV CST ~ PNT E/E=20 508x457MM | 14089 | 205 | 050 | FH76050PF0 |  |  | 20X18 | US
88348105996 | 883481059961 | 20x18 CONC RD 50 STD GRV CST ~ GLV E/E=20 508x457MM | 34120.5 | 20.5 | 050 | FH76050GF0 |  | X | 20X18 | US
88348105997 | 883481059978 | 24x10 CONC RD 50 STD GRV CST ~ PNT E/E=20 610x273MM | 38916 | 22.27 | 050 | FH98050PF0 |  |  | 24X10 | US
88348105998 | 883481059985 | 24x10 CONC RD 50 STD GRV CST ~ GLV E/E=20 610x273MM | 43285 | 22.27 | 050 | FH98050GF0 |  | X | 24X10 | US
88348105999 | 883481059992 | 24x12 CONC RD 50 STD GRV CST ~ PNT E/E=20 610x323.9MM | 37974 | 209.4 | 050 | FH99050PF0 |  |  | 24X12 | US
88348106000 | 883481060004 | 24x12 CONC RD 50 STD GRV CST ~ GLV E/E=20 610x323.9MM | 43559 | 20.94 | 050 | FH99050GF0 |  | X | 24X12 | US
88348106001 | 883481060011 | 24x18 CONC RD 50 STD GRV CST ~ PNT E/E=20 610x457MM | 33259 | 229.3 | 050 | FJ03050PF0 |  |  | 24X18 | US
88348106002 | 883481060028 | 24x18 CONC RD 50 STD GRV CST ~ GLV E/E=20 610x457MM | 36024 | 229.3 | 050 | FJ03050GF0 |  | X | 24X18 | US
88348106003 | 883481060035 | V3425 K14.0 ECOH UP 155F/68C ~ SR CP | 112 | 0.367 | ECS | S342ECS720 |  | X | V34 SUBASSEMBLIES | US
88348106005 | 883481060059 | V3425 K14.0 ECOH UP 155F/68C ~ SR WH | 112 | 0.367 | ECS | S342ECS740 |  | X | V34 SUBASSEMBLIES | US
88348106007 | 883481060073 | V3425 K14.0 ECOH UP 175F/79C ~ SR CP | 112 | 0.367 | EES | S342EES720 |  | X | V34 SUBASSEMBLIES | US
88348106010 | 883481060103 | V3425 K14.0 ECOH UP 200F/93C ~ SR CP | 112 | 0.367 | EFS | S342EFS720 |  | X | V34 SUBASSEMBLIES | US
88348106011 | 883481060110 | V3425 K14.0 ECOH UP 286F/141C~ SR CP | 112 | 0.367 | EJS | S342EJS720 |  | X | V34 SUBASSEMBLIES | US
88348106012 | 883481060127 | V3425 K14.0 ECOH UP 175F/79C ~ SR WH | 112 | 0.367 | EES | S342EES740 |  | X | V34 SUBASSEMBLIES | US
88348106053 | 883481060530 | V3425 K14.0 ECOH UP 200F/93C ~ SR WH | 112 | 0.367 | EFS | S342EFS740 |  |  | V34 SUBASSEMBLIES | US
88348106055 | 883481060554 | V3425 K14.0 ECOH UP 286F/141C~ SR WH | 112 | 0.367 | EJS | S342EJS740 |  | X | V34 SUBASSEMBLIES | US
88348106081 | 883481060813 | S333PFQ44024215 V3302 K5.6 ~ CNCL PEN 200F/93C QR WH ~ | 460 | 6.24 | PFQ | S333PFQ250 |  | X |  | US
88348106132 | 883481061322 | A 4 CSS 35-C DI 37H-77 | 1696.5 | 35 | 035 | A040035PD0 |  | X | 4 | US
88348106142 | 883481061421 | ADJ AB7 BRKT ASY 27.5IN/700MM | 23.5 | 1.29 | AQF | A275AQFADJ | X |  | TOOL PARTS & V27 FRAMES | US
88348106143 | 883481061438 | 14 90 LR ELL 100 GLV CST ~ 1 1/2D MCH GRV C/E=21 | 12455 | 222.67 | 100 | F140100GF0 |  | X | 14 | US
88348106144 | 883481061445 | 16 90 LR ELL 100 ORG CST ~ 1 1/2D MCH GRV C/E=24 | 12465.5 | 302.03 | 100 | F160100PF0 |  |  | 16 | US
88348106145 | 883481061452 | 16 90 LR ELL 100 GLV CST ~ 1 1/2D MCH GRV C/E=24 | 16117 | 302.03 | 100 | F160100GF0 |  | X | 16 | US
88348106146 | 883481061469 | 18 90 LR ELL 100 ORG CST ~ 1 1/2D MCH GRV C/E=27 | 15816.5 | 421.08 | 100 | F180100PF0 |  | X | 18/457.2MM | US
88348106147 | 883481061476 | 18 90 LR ELL 100 GLV CST ~ 1 1/2D MCH GRV C/E=27 | 19712 | 421.08 | 100 | F180100GF0 |  | X | 18/457.2MM | US
88348106148 | 883481061483 | 20 90 LR ELL 100 ORG CST ~ 1 1/2D MCH GRV C/E=30 | 29589.5 | 498.24 | 100 | F200100PF0 |  |  | 20/508MM | US
88348106149 | 883481061490 | 20 90 LR ELL 100 GLV CST ~ 1 1/2D MCH GRV C/E=30 | 19411.5 | 498.24 | 100 | F200100GF0 |  | X | 20/508MM | US
88348106151 | 883481061513 | 24 90 LR ELL 100 ORG CST ~ 1 1/2D MCH GRV C/E=36 | 30182.5 | 765 | 100 | F240100PF0 |  |  | 24/609.6MM | US
88348106152 | 883481061520 | 24 90 LR ELL 100 GLV CST ~ 1 1/2D MCH GRV C/E=36 | 37572 | 765 | 100 | F240100GF0 |  | X | 24/609.6MM | US
88348106200 | 883481062008 | 14/355.6MM 45 LR ELL 110 ORG ~ CST 1 1/2D MCH GRV C/E=8 3/4 | 6749 | 112.44 | 110 | F140110PF0 |  | X | 14 | US
88348106201 | 883481062015 | 14/355.6MM 45 LR ELL 110 GLV ~ CST 1 1/2D MCH GRV C/E=8 3/4 | 8638 | 112.44 | 110 | F140110GF0 |  | X | 14 | US
88348106202 | 883481062022 | 16/406.6MM 45 LR ELL 110 ORG ~ CST 1 1/2D MCH GRV C/E=10 | 7596 | 158.73 | 110 | F160110PF0 |  | X | 16 | US
88348106203 | 883481062039 | 16/406.6MM 45 LR ELL 110 GLV ~ CST 1 1/2D MCH GRV C/E=10 | 9430 | 158.73 | 110 | F160110GF0 |  | X | 16 | US
88348106204 | 883481062046 | 18/457MM 45 LR ELL 110 ORG CST 1 1/2D MCH GRV C/E=11 1/4 | 8904 | 224.87 | 110 | F180110PF0 |  | X | 18/457.2MM | US
88348106205 | 883481062053 | 18/457MM 45 LR ELL 110 GLV CST 1 1/2D MCH GRV C/E=11 1/4 | 10913.5 | 224.87 | 110 | F180110GF0 |  | X | 18/457.2MM | US
88348106206 | 883481062060 | 20/508MM 45 LR ELL 110 ORG ~ CST 1 1/2D MCH GRV C/E=12 1/2 | 11694.5 | 246.92 | 110 | F200110PF0 |  | X | 20/508MM | US
88348106207 | 883481062077 | 20/508MM 45 LR ELL 110 GLV CST 1 1/2D MCH GRV C/E=12 1/2 | 14374 | 246.92 | 110 | F200110GF0 |  | X | 20/508MM | US
88348106208 | 883481062084 | 24/610MM 45 LR ELL 110 ORG CST 1 1/2D MCH GRV C/E=15 | 17956.5 | 370.38 | 110 | F240110PF0 |  | X | 24/609.6MM | US
88348106209 | 883481062091 | 24/610MM 45 LR ELL 110 GLV CST 1 1/2D MCH GRV C/E=15 | 21881 | 370.38 | 110 | F240110GF0 |  | X | 24/609.6MM | US
88348106243 | 883481062435 | 6 CKV 317 T 37H-77 ARM & DMPR C060111213 | 5526.5 | 127 | 317 | V060317PT5 |  | X | 6 | US
88348106268 | 883481062688 | APG413 AQUAMINE GROOVER ASY ~ 290200406 | 12867.5 | 10 | 413 | T000413APG |  | X | MISCELLANEOUS | US
88348106278 | 883481062787 | 2 DIR DRILL PULLING HEAD ~ 290220002 | 2402.5 | 8 | 902 | T02090220K |  | X | 2 | US
88348106280 | 883481062800 | 3 DIR DRILL PULLING HEAD ~ 290220003 | 3123.5 | 12 | 902 | T03090220K |  | X | 3 | US
88348106281 | 883481062817 | 4 DIR DRILL PULLING HEAD ~ 290220004 | 3937.5 | 16 | 902 | T04090220L |  | X | 4 | US
88348106282 | 883481062824 | 6 DIR DRILL PULLING HEAD ~ 290220006 | 4799.5 | 40 | 902 | T06090220L |  | X | 6 | US
88348106283 | 883481062831 | 8 DIR DRILL PULLING HEAD ~ 290220008 | 6239.5 | 55 | 902 | T08090220L |  | X | 8 | US
88348106284 | 883481062848 | 10 DIR DRILL PULLING HEAD ~ 290220010 | 7675.5 | 80 | 902 | T10090220I |  | X | 10 | US
88348106285 | 883481062855 | 12 DIR DRILL PULLING HEAD ~ 290220012 | 12278.5 | 85 | 902 | T12090220I |  | X | 12 | US
88348106301 | 883481063012 | 4x4x1 1/2 HPS TAP CPL ~ 293320044 COUPLING | 181.5 | 6.495 | 933 | CD729332IG |  | X | 4X4X1 1/2 | US
88348106302 | 883481063029 | 6x6x1 1/2 HPS TAP CPL ~ 293320066 COUPLING | 306 | 13.36 | 933 | CF009332II |  | X | 6X6X1 1/2 | US
88348106303 | 883481063036 | 8x8x1 1/2 HPS TAP CPL ~ 293320088 COUPLING | 483.5 | 19.065 | 933 | CF619332II |  | X | 8X8X1 1/2 | US
88348106304 | 883481063043 | 6x6x2 HPS TAP CPL ~ 293520066 COUPLING | 328.5 | 13.36 | 935 | CF019352IG |  | X | 6X6X2 | US
88348106305 | 883481063050 | 8x8x2 HPS TAP CPL ~ 293520088 COUPLING | 523 | 19.065 | 935 | CF629352IG |  | X | 8X8X2 | US
88348106315 | 883481063159 | S363BFQ41010010 V3606 K5.6 ~ PEN 200F/93C QR BR 10 IN ~ | 307.5 | 3.34 | BFQ | S363BFQF27 |  | X | V36 SPRINKLERS & SUBASSEMBLIES | US
88348106319 | 883481063197 | 1x4 NPL P577 10/316 TxG | 238 | 0.5 | 577 | F010577XH8 |  | X | 1 | US
88348106320 | 883481063203 | 1x4 NPL P587 10/304 TxG | 231 | 0.5 | 587 | F010587XH8 |  | X | 1 | US
88348106323 | 883481063234 | 2x4 NPL P577 10/316 TxG | 309 | 0.9 | 577 | F020577XH8 |  | X | 2 | US
88348106324 | 883481063241 | 2x4 NPL P587 10/304 TxG | 301.5 | 0.9 | 587 | F020587XH8 |  |  | 2 | US
88348106325 | 883481063258 | 3/4x4 NPL P577 10/316 TxG | 230.5 | 0.3 | 577 | F006577XH8 |  | X | 3/4 | US
88348106326 | 883481063265 | 1 1/2x4 NPL P577 10/316 TxG | 297.5 | 0.7 | 577 | F014577XH8 |  | X | 1 1/2 | US
88348106327 | 883481063272 | 1 1/2x4 NPL P587 10/304 TxG | 288.5 | 0.7 | 587 | F014587XH8 |  | X | 1 1/2 | US
88348106328 | 883481063289 | 3/4x4 NPL P587 10/304 TxG | 223 | 0.3 | 587 | F006587XH8 |  | X | 3/4 | US
88348106329 | 883481063296 | 3/4x1/2 CONC P574 H 10/316 PxP | 315 | 0.5 | 574 | FA59574XH8 |  | X | 3/4X1/2 | US
88348106330 | 883481063302 | 1 1/2x1 CONC P574 H 10/316 PxP | 274.5 | 1.1 | 574 | FB29574XH8 |  | X | 1 1/2X1 | US
88348106331 | 883481063319 | 1 1/2x1 CONC P594 H 10/304 PxP | 264.5 | 1.1 | 594 | FB29594XH8 |  |  | 1 1/2X1 | US
88348106332 | 883481063326 | 1 1/2x1/2 CONC P574 H 10/316 ~ PxP | 591.5 | 0.9 | 574 | FB26574XH8 |  | X | 1 1/2X1/2 | US
88348106333 | 883481063333 | 1 1/2x1/2 CONC P594 H 10/304 ~ PxP | 505.5 | 0.9 | 594 | FB26594XH8 |  | X | 1 1/2X1/2 | US
88348106334 | 883481063340 | 1 1/2x3/4 CONC P574 H 10/316 ~ PxP | 389.5 | 1.001 | 574 | FB28574XH8 |  | X | 1 1/2X3/4 | US
88348106335 | 883481063357 | 1 1/2x3/4 CONC P594 H 10/304 ~ PxP | 474 | 1.001 | 594 | FB28594XH8 |  |  | 1 1/2X3/4 | US
88348106336 | 883481063364 | 1x1/2 CONC P574 H 10/316 PxP | 400.5 | 0.6 | 574 | FK26574XH8 |  | X | 1X1/2 | US
88348106337 | 883481063371 | 1x1/2 CONC P594 H 10/304 PxP | 360.5 | 0.6 | 594 | FK26594XH8 |  |  | 1X1/2 | US
88348106338 | 883481063388 | 1x3/4 CONC P574 H 10/316 PxP | 296.5 | 0.6 | 574 | FA83574XH8 |  | X | 1X3/4 | US
88348106339 | 883481063395 | 1x3/4 CONC P594 H 10/304 PxP | 287 | 0.7 | 594 | FA83594XH8 |  |  | 1X3/4 | US
88348106340 | 883481063401 | 2x1 CONC P574 H 10/316 PxP | 336 | 1.45 | 574 | FB60574XH8 |  |  | 2X1 | US
88348106341 | 883481063418 | 2x1 CONC P594 H 10/304 PxP | 326.5 | 1.4 | 594 | FB60594XH8 |  |  | 2X1 | US
88348106342 | 883481063425 | 2x1/2 CONC P574 H 10/316 PxP | 1020.5 | 1.2 | 574 | FB57574XH8 |  | X | 2X1/2 | US
88348106343 | 883481063432 | 2x1/2 CONC P594 H 10/304 PxP | 935 | 1.2 | 594 | FB57594XH8 |  | X | 2X1/2 | US
88348106344 | 883481063449 | 2x1 1/2 CONC P574 H 10/316 PxP | 336 | 1.6 | 574 | FB67574XH8 |  |  | 2X1 1/2 | US
88348106345 | 883481063456 | 2x1 1/2 CONC P594 H 10/304 PxP | 326.5 | 1.6 | 594 | FB67594XH8 |  |  | 2X1 1/2 | US
88348106346 | 883481063463 | 2x3/4 CONC P574 H 10/316 PxP | 447.5 | 1.3 | 574 | FB59574XH8 |  | X | 2X3/4 | US
88348106347 | 883481063470 | 2x3/4 CONC P594 H 10/304 PxP | 422.5 | 1.3 | 594 | FB59594XH8 |  |  | 2X3/4 | US
88348106348 | 883481063487 | 3/4X1/2 CONC P594 H 10/304 PxP | 268.5 | 0.5 | 594 | FA59594XH8 |  |  | 3/4X1/2 | US
88348106359 | 883481063593 | N/R AIR RELEASE VLV AE1800 ~ 298801800 | 1923.5 | 2.4 | 988 | V00698800M |  | X | 3/4 | US
88348106360 | 883481063609 | APG 413 CHMF KNF MCH ~ 299800001 | 2723 | 0.75 | 413 | TK00413MCH |  | X | 3X2 1/2X3 | US
88348106362 | 883481063623 | 413 GROOVE KNF STOP ~ 299800003 | 47 | 0.25 | 413 | T021413MCH |  | X | TOOL PARTS & BAR STOCK | US
88348106363 | 883481063630 | APG 413 8 CUTTER BLADE MCH ~ 299800008 | 2723 | 0.75 | 413 | TK08413MCH |  | X | 1/2X1 1/2 | US
88348106364 | 883481063647 | APG 413 4-6 CUTTER BLADE MCH ~ 299800406 | 2723 | 0.75 | 413 | TK04413MCH |  | X | 6X23 | US
88348106365 | 883481063654 | APG 413 10-12 CUTTER BLADE ~ 299801012 MCH | 2723 | 0.75 | 413 | TK12413MCH |  | X | 5/8X1 3/4 | US
88348106368 | 883481063685 | 8 HP STEEL AQUAxVIC NIPPLE ~ 290790028 | 449 | 14.5 | 907 | F08090790L |  | X | 8 | US
88348106369 | 883481063692 | 4x2 90 DEG RD ELL ~ 291060042 | 440 | 6.39 | 910 | FD2991060K |  | X | 4X2 | US
88348106370 | 883481063708 | 12x12x4 AQUA RD TEE ~ 291812124 | 4243 | 159.015 | 918 | FG5591800G |  | X | 12X12X4 | US
88348106371 | 883481063715 | 12x12x6 AQUA RD TEE ~ 291812126 | 4128 | 162.155 | 918 | FG5891800G |  | X | 12X12X6 | US
88348106372 | 883481063722 | 12x12x8 AQUA RD TEE ~ 291812128 | 4979.5 | 166.395 | 918 | FG6091800G |  | X | 12X12X8 | US
88348106373 | 883481063739 | 12x6x12 AQUA RD TEE ~ 291812612 | 6655 | 162.155 | 918 | FG3291800G |  | X | 12X6 | US
88348106374 | 883481063746 | 2x2x1 1/2 RD TEE AxAxM ~ 291860221 | 258 | 2.41 | 918 | FB7691880K |  | X | 2X2X1 1/2 | US
88348106375 | 883481063753 | 6x6x4 RD TEE AxAxVIC ~ 291870664 | 948 | 19.245 | 918 | FF0991870G |  | X | 6X6X4 | US
88348106377 | 883481063777 | 10x6 AxA RD TRANS ~ 291900106 | 1956.5 | 2.41 | 919 | FF9191900G |  | X | 10X6 | US
88348106378 | 883481063784 | 4x4x2 TAP JT ~ 294400044 | 195 | 5.71 | 944 | FD749440IG |  | X | 4X4X2 | US
88348106379 | 883481063791 | 4x4x3 RD TEE AxAxM ~ 291880443 | 562.5 | 10.445 | 918 | FD7991880K |  | X | 4X4X3 | US
88348106383 | 883481063838 | A 8 CSS 35-C DI 37H-77 | 4104.5 | 106 | 035 | A080035PD0 |  | X | 8 | US
88348106385 | 883481063852 | A 6 90 LR BASE ELL 100-CB CDI~ 37H-77 | 5755 | 310 | 100 | A060100PG0 |  | X | 6 | US
88348106386 | 883481063869 | A 8 90 LR BASE ELL 100-CB DI ~ 37H-77 | 8809 | 82 | 100 | A080100PK0 |  | X | 8 | US
88348106387 | 883481063876 | A 12 90 LR BASE ELL 100-CB CDI 37H-77 F | 13394.5 | 147.5 | 100 | A120100PM0 |  | X | 12 | US
88348106411 | 883481064118 | 2 AQUA SPLINE GREEN ~ 299900072 POLYPROPYLENE | 20.65 | 0.01 | 999 | P02099970I |  | X | 2 | US
88348106412 | 883481064125 | 3 AQUA SPLINE GREEN ~ 299900073 POLYPROPYLENE | 30.9 | 0.03 | 999 | P03099970I |  | X | 3 | US
88348106413 | 883481064132 | 4 AQUA SPLINE GREEN ~ 299900074 POLYPROPYLENE | 32.05 | 0.04 | 999 | P04099970I |  | X | 4 | US
88348106414 | 883481064149 | 6 AQUA SPLINE GREEN ~ 299900076 POLYPROPYLENE | 42.05 | 0.05 | 999 | P06099970I |  | X | 6 | US
88348106415 | 883481064156 | 8 AQUA SPLINE GREEN ~ 299900078 POLYPROPYLENE | 55.6 | 0.1 | 999 | P08099970I |  | X | 8 | US
88348106416 | 883481064163 | 10 AQUA SPLINE GREEN ~ 299900710 POLYPROPYLENE | 103.1 | 0.24 | 999 | P10099970I |  | X | 10 | US
88348106417 | 883481064170 | 12 AQUA SPLINE GREEN ~ 299900712 POLYPROPYLENE | 106.5 | 0.26 | 999 | P12099970I |  | X | 12 | US
88348106418 | 883481064187 | 4 HP AQUA SPLINE GREEN ~ 299900724 POLYPROPYLENE | 51.2 | 0.04 | 999 | P04099980I |  | X | 4 | US
88348106419 | 883481064194 | 6 HP AQUA SPLINE GREEN ~ 299900726 POLYPROPYLENE | 59.15 | 0.06 | 999 | P06099980I |  | X | 6 | US
88348106420 | 883481064200 | 8 HP AQUA SPLINE GREEN ~ 299900728 POLYPROPYLENE | 84 | 0.13 | 999 | P08099980I |  | X | 8 | US
88348106421 | 883481064217 | 2 DBL DRILL AxA CPL ~ 280400002 | 77.5 | 0.9 | 804 | C0208040II |  | X | 2 | US
88348106422 | 883481064224 | 3 DBL DRILL AxA CPL ~ 280400003 | 116 | 1.9 | 804 | C0308040II |  | X | 3 | US
88348106423 | 883481064231 | 4 DBL DRILL AxA CPL ~ 280400004 | 138.5 | 3.1 | 804 | C0408040II |  | X | 4 | US
88348106449 | 883481064491 | 6 AxA CPL DBL DRILL W/PP SLINE 280400006 | 206 | 5.62 | 804 | C0608040II |  | X | 6 | US
88348106460 | 883481064606 | 8x8x3 AQUA RED TEE ~ 291800883 | 1642 | 40 | 918 | FF6591800I |  | X | 8X8X3 | US
88348106462 | 883481064620 | 4x4x1 1/2 AQUA RED TEE ~ 291800441 | 477 | 7.81 | 918 | FD7291880K |  | X | 4X4X1 1/2 | US
88348106464 | 883481064644 | 8 AxA CPL DBL DRILL W/PP SLINE 280400008 | 354 | 11.07 | 804 | C0808040II |  | X | 8 | US
88348106467 | 883481064675 | 12 AxA CPL DBL DRILL W/PP ~ 280400012 SPLINE | 641 | 24.17 | 804 | C1208040IG |  | X | 12 | US
88348106468 | 883481064682 | 10 AxA CPL DBL DRILL W/PP ~ 280400010 SPLINE | 493 | 18.05 | 804 | C1008040IG |  | X | 10 | US
88348106477 | 883481064774 | 14 CPL 77 E ORG OGS 355.6MM | 1908.5 | 39.17 | M77 | L140M77PE0 |  | X | 14 | US
88348106480 | 883481064804 | 16 CPL 77 E ORG OGS 406.4MM | 2500.5 | 45.5 | M77 | L160M77PE0 |  | X | 16 | US
88348106484 | 883481064842 | 18 CPL 77 E ORG OGS 457MM | 2927 | 64.725 | M77 | L180M77PE0 |  | X | 18/457.2MM | US
88348106486 | 883481064866 | 18 CPL 77 T ORG OGS 457MM | 2927 | 64.725 | M77 | L180M77PT0 |  | X | 18/457.2MM | US
88348106498 | 883481064989 | 20 CPL 77 E ORG OGS 508MM | 4595.5 | 75.7 | M77 | L200M77PE0 |  | X | 20/508MM | US
88348106499 | 883481064996 | 20 CPL 77 T ORG OGS 508MM | 4595.5 | 75.7 | M77 | L200M77PT0 |  | X | 20/508MM | US
88348106500 | 883481065009 | 24 CPL 77 E ORG OGS 610MM | 5036 | 90.25 | M77 | L240M77PE0 |  | X | 24/609.6MM | US
88348106501 | 883481065016 | 24 CPL 77 T ORG OGS 610MM | 5036 | 90.25 | M77 | L240M77PT0 |  | X | 24/609.6MM | US
88348106528 | 883481065283 | 1/2 CPL P507 H 10/316 PxP ~ W/STP | 100 | 0.2 | 507 | F004507XH5 |  | X | 1/2 | US
88348106529 | 883481065290 | 3/4 CPL P507 H 10/316 PxP ~ W/STP | 111.5 | 0.3 | 507 | F006507XH5 |  |  | 3/4 | US
88348106530 | 883481065306 | 1 CPL P507 H 10/316 PxP W/STP | 125.5 | 0.5 | 507 | F010507XH5 |  |  | 1 | US
88348106533 | 883481065337 | 1 1/2 CPL P507 H 10/316 PxP ~ W/STP | 173.5 | 0.7 | 507 | F014507XH5 |  |  | 1 1/2 | US
88348106534 | 883481065344 | 2 CPL P507 H 10/316 PxP W/STP | 250.5 | 1.001 | 507 | F020507XH5 |  |  | 2 | US
88348106536 | 883481065368 | 1/2 CPL P508 H 10/316 PxP SLIP | 116.5 | 0.3 | 508 | F004508XH5 |  | X | 1/2 | US
88348106537 | 883481065375 | 3/4 CPL P508 H 10/316 PxP SLIP | 125.5 | 0.4 | 508 | F006508XH5 |  | X | 3/4 | US
88348106538 | 883481065382 | 1 CPL P508 H 10/316 PxP SLIP | 144.5 | 0.5 | 508 | F010508XH5 |  |  | 1 | US
88348106539 | 883481065399 | 1 1/2 CPL P508 H 10/316 PxP ~ SLIP | 185 | 1.1 | 508 | F014508XH5 |  |  | 1 1/2 | US
88348106540 | 883481065405 | 2 CPL P508 H 10/316 PxP SLIP | 235.5 | 1.6 | 508 | F020508XH5 |  |  | 2 | US
88348106550 | 883481065504 | 1/2 FLG ADP P566 H 10/316 PxL | 421 | 2.4 | 566 | F004566XH4 |  | X | 1/2 | US
88348106551 | 883481065511 | 3/4 FLG ADP P566 H 10/316 PxL | 421 | 2.5 | 566 | F006566XH4 |  | X | 3/4 | US
88348106552 | 883481065528 | 1 FLG ADP P566 H 10/316 PxL | 566 | 3 | 566 | F010566XH4 |  | X | 1 | US
88348106553 | 883481065535 | 1 1/2 FLG ADP P566 H 10/316 ~ PxL | 623.5 | 4.1 | 566 | F014566XH4 |  | X | 1 1/2 | US
88348106554 | 883481065542 | 2 FLG ADP P566 H 10/316 PxL | 669 | 6.8 | 566 | F020566XH4 |  | X | 2 | US
88348106555 | 883481065559 | 1/2 ADP P561 H 10/304 PxT | 161 | 0.3 | 561 | F004561XH8 |  | X | 1/2 | US
88348106556 | 883481065566 | 3/4 ADP P561 H 10/304 PxT | 166 | 0.4 | 561 | F006561XH8 |  | X | 3/4 | US
88348106559 | 883481065597 | 1 ADP P561 H 10/304 PxT | 196 | 0.6 | 561 | F010561XH8 |  | X | 1 | US
88348106560 | 883481065603 | 3/4 90 ELL P568 H 10/316 STNG~ PxP | 351.5 | 0.4 | 568 | F006568XH5 |  |  | 3/4 | US
88348106561 | 883481065610 | 1 90 ELL P568 H 10/316 STNG ~ PxP | 393.5 | 0.8 | 568 | F010568XH5 |  |  | 1 | US
88348106562 | 883481065627 | 1 1/2 ADP P561 H 10/304 PxT | 339.5 | 0.9 | 561 | F014561XH8 |  | X | 1 1/2 | US
88348106563 | 883481065634 | 1 1/2 90 ELL P568 H 10/316 ~ STNG PxP | 531.5 | 1.4 | 568 | F014568XH5 |  |  | 1 1/2 | US
88348106564 | 883481065641 | 2 90 ELL P568 H 10/316 STNG ~ PxP | 729.5 | 2 | 568 | F020568XH5 |  |  | 2 | US
88348106565 | 883481065658 | 2 ADP P561 H 10/304 PxT | 402.5 | 1.4 | 561 | F020561XH8 |  | X | 2 | US
88348106567 | 883481065672 | 1/2 FLG ADP P565 H 10/304 PxL | 421 | 2.4 | 565 | F004565XH4 |  | X | 1/2 | US
88348106568 | 883481065689 | 3/4 FLG ADP P565 H 10/304 PxL | 421 | 2.5 | 565 | F006565XH4 |  |  | 3/4 | US
88348106570 | 883481065702 | 1 FLG ADP P565 H 10/304 PxL | 566 | 3 | 565 | F010565XH4 |  | X | 1 | US
88348106571 | 883481065719 | 1 1/2 FLG ADP P565 H 10/304 ~ PxL | 623.5 | 4.1 | 565 | F014565XH4 |  |  | 1 1/2 | US
88348106572 | 883481065726 | 2 FLG ADP P565 H 10/304 PxL | 669 | 6.8 | 565 | F020565XH4 |  | X | 2 | US
88348106573 | 883481065733 | 1/2 TEE P572 H 10/316 PxPxP | 671 | 0.4 | 572 | F004572XH5 |  | X | 1/2 | US
88348106574 | 883481065740 | 3/4 TEE P572 H 10/316 PxPxP | 725 | 0.5 | 572 | F006572XH5 |  | X | 3/4 | US
88348106575 | 883481065757 | 1 TEE P572 H 10/316 PxPxP | 760 | 0.9 | 572 | F010572XH5 |  |  | 1 | US
88348106576 | 883481065764 | 1 1/2 TEE P572 H 10/316 PxPxP | 895 | 1.5 | 572 | F014572XH5 |  |  | 1 1/2 | US
88348106577 | 883481065771 | 2 TEE P572 H 10/316 PxPxP | 1104 | 2.1 | 572 | F020572XH5 |  |  | 2 | US
88348106579 | 883481065795 | 3/4 SOC WLD BLV P569 H 10/316~ W/LD GxG PDK HDL | 696 | 2.4 | 569 | V006569XHR |  | X | 3/4 | US
88348106581 | 883481065818 | 1/2 45 ELL P571 H 10/316 PxP | 287 | 0.2 | 571 | F004571XH5 |  | X | 1/2 | US
88348106582 | 883481065825 | 3/4 45 ELL P571 H 10/316 PxP | 308 | 0.4 | 571 | F006571XH5 |  | X | 3/4 | US
88348106583 | 883481065832 | 1 45 ELL P571 H 10/316 PxP | 345 | 0.8 | 571 | F010571XH5 |  | X | 1 | US
88348106584 | 883481065849 | 1 1/2 45 ELL P571 H 10/316 PxP | 462 | 1.7 | 571 | F014571XH5 |  |  | 1 1/2 | US
88348106585 | 883481065856 | 2 45 ELL P571 H 10/316 PxP | 633.5 | 2.5 | 571 | F020571XH5 |  |  | 2 | US
88348106586 | 883481065863 | 1x1x3/4 RD TEE P573 H 10/316 ~ PxPxP | 865 | 0.8 | 573 | FA84573XH5 |  | X | 1X1X3/4 | US
88348106587 | 883481065870 | 1 1/2x1 1/2x3/4 RD TEE P573 H~ 10/316 PxPxP | 1230 | 1.3 | 573 | FB36573XH5 |  | X | 1 1/2X1 1/2X3/4 | US
88348106588 | 883481065887 | 1 1/2x1 1/2x1 RD TEE P573 H ~ 10/316 PxPxP | 1259 | 1.4 | 573 | FB37573XH5 |  | X | 1 1/2X1 1/2X1 | US
88348106590 | 883481065900 | 2x2x1/2 RD TEE P573 H 10/316 ~ PxPxP | 1426.5 | 1.7 | 573 | FB71573XH5 |  | X | 2X2X1/2 | US
88348106593 | 883481065931 | 1/2 UNION P584 H 10/304 PxP | 986.5 | 3 | 584 | C004584XH5 |  | X | 1/2 | US
88348106594 | 883481065948 | 3/4 UNION P584 H 10/304 PxP | 1120 | 1.2 | 584 | C006584XH5 |  | X | 3/4 | US
88348106595 | 883481065955 | 1 UNION P584 H 10/304 PxP | 1362.5 | 4.3 | 584 | C010584XH5 |  |  | 1 | US
88348106596 | 883481065962 | 1 1/2 UNION P584 H 10/304 PxP | 2327.5 | 6 | 584 | C014584XH5 |  | X | 1 1/2 | US
88348106597 | 883481065979 | 2 UNION P584 H 10/304 PxP | 2868.5 | 6.8 | 584 | C020584XH5 |  |  | 2 | US
88348106598 | 883481065986 | 3/4 90 ELL P586 H 10/304 STNG~ PxP | 185 | 0.4 | 586 | F006586XH5 |  |  | 3/4 | US
88348106599 | 883481065993 | 1 90 ELL P586 H 10/304 STNG ~ PxP | 219 | 0.8 | 586 | F010586XH5 |  |  | 1 | US
88348106600 | 883481066006 | 2x2x3/4 RD TEE P573 H 10/316 ~ PxPxP | 1469 | 1.7 | 573 | FB72573XH5 |  | X | 2X2X3/4 | US
88348106601 | 883481066013 | 1 1/2 90 ELL P586 H 10/304 ~ STNG PxP | 430 | 1.4 | 586 | F014586XH5 |  |  | 1 1/2 | US
88348106602 | 883481066020 | 2 90 ELL P586 H 10/304 STNG ~ PxP | 549 | 2 | 586 | F020586XH5 |  |  | 2 | US
88348106604 | 883481066044 | 2x2x1 RD TEE P573 H 10/316 ~ PxPxP | 1636.5 | 1.8 | 573 | FB73573XH5 |  |  | 2X2X1 | US
88348106605 | 883481066051 | 2x2x1 1/2 RD TEE P573 H 10/316 PxPxP | 1679.5 | 2 | 573 | FB76573XH5 |  | X | 2X2X1 1/2 | US
88348106606 | 883481066068 | 1x1x1/2 RD TEE P573 H 10/316 ~ PxPxP | 831.5 | 0.8 | 573 | FK46573XH5 |  | X | 1X1X1/2 | US
88348106607 | 883481066075 | 1 1/2x1 1/2x1/2 RD TEE P573 H~ 10/316 PxPxP | 1221 | 1.2 | 573 | FS31573XH5 |  | X | 1 1/2X1 1/2X1/2 | US
88348106609 | 883481066099 | 3/4x3/4x1/2 RD TEE P573 H ~ 10/316 PxPxP | 766 | 0.5 | 573 | FT13573XH5 |  | X | 3/4X3/4X1/2 | US
88348106613 | 883481066136 | 1/2 TEE P592 H 10/304 PxPxP | 296.5 | 0.4 | 592 | F004592XH5 |  |  | 1/2 | US
88348106614 | 883481066143 | 3/4 TEE P592 H 10/304 PxPxP | 326.5 | 0.5 | 592 | F006592XH5 |  |  | 3/4 | US
88348106615 | 883481066150 | 1 TEE P592 H 10/304 PxPxP | 349.5 | 0.9 | 592 | F010592XH5 |  |  | 1 | US
88348106616 | 883481066167 | 2 TEE P592 H 10/304 PxPxP | 554.5 | 2.1 | 592 | F020592XH5 |  |  | 2 | US
88348106617 | 883481066174 | 1 1/2 TEE P592 H 10/304 PxPxP | 447 | 1.5 | 592 | F014592XH5 |  |  | 1 1/2 | US
88348106619 | 883481066198 | 1/2x1/2x1/2 RD TEE P578 H ~ 10/316 PxPxF | 934.5 | 0.4 | 578 | F004578XH6 |  | X | 1/2 | US
88348106620 | 883481066204 | 3/4x3/4x3/4 RD TEE P578 H ~ 10/316 PxPxF | 1061.5 | 0.6 | 578 | F006578XH6 |  | X | 3/4 | US
88348106621 | 883481066211 | 1x1x1 RD TEE P578 H 10/316 ~ PxPxF BSPT | 1242 | 1.1 | 578 | F010578XH9 |  | X | 1 | US
88348106622 | 883481066228 | 1x1x1 RD TEE P578 H 10/316 ~ PxPxF | 1242 | 1.1 | 578 | F010578XH6 |  | X | 1 | US
88348106623 | 883481066235 | 1x1x3/4 RD TEE P578 H 10/316 ~ PxPxF | 1154 | 0.9 | 578 | FA84578XH6 |  | X | 1X1X3/4 | US
88348106624 | 883481066242 | 1 1/2x1 1/2x3/4 RD TEE P578 H~ 10/316 PxPxF | 1404 | 1.5 | 578 | FB36578XH6 |  | X | 1 1/2X1 1/2X3/4 | US
88348106625 | 883481066259 | 1/2 CPL P597 H 10/304 PxP ~ W/STP | 89.5 | 0.2 | 597 | F004597XH5 |  |  | 1/2 | US
88348106626 | 883481066266 | 36 CPL 31 FS-S 37H-77 316SS ~ B/N | 7864.5 | 200 | 031 | C360031PSX |  | X | 36 | US
88348106627 | 883481066273 | 3/4 CPL P597 H 10/304 PxP | 98 | 0.3 | 597 | F006597XH5 |  |  | 3/4 | US
88348106634 | 883481066341 | 1 CPL P597 H 10/304 PxP | 110.5 | 0.5 | 597 | F010597XH5 |  |  | 1 | US
88348106635 | 883481066358 | 1 1/2 CPL P597 H 10/304 PxP | 147 | 0.7 | 597 | F014597XH5 |  |  | 1 1/2 | US
88348106636 | 883481066365 | 2 CPL P597 H 10/304 PxP | 193 | 1.001 | 597 | F020597XH5 |  |  | 2 | US
88348106637 | 883481066372 | 1/2 UNION P585 H 10/316 PxP | 1010 | 3 | 585 | C004585XH5 |  | X | 1/2 | US
88348106638 | 883481066389 | 3/4 UNION P585 H 10/316 PxP | 1163.5 | 3.7 | 585 | C006585XH5 |  | X | 3/4 | US
88348106639 | 883481066396 | 1 UNION P585 H 10/316 PxP | 1420 | 1.75 | 585 | C010585XH5 |  | X | 1 | US
88348106640 | 883481066402 | 1 1/2 UNION P585 H 10/316 PxP | 2348 | 6 | 585 | C014585XH5 |  | X | 1 1/2 | US
88348106641 | 883481066419 | 2 UNION P585 H 10/316 PxP | 3102 | 6.8 | 585 | C020585XH5 |  | X | 2 | US
88348106649 | 883481066495 | 1/2 BLV P589 H 10/304 PxP | 516 | 1.001 | 589 | V004589XH5 |  | X | 1/2 | US
88348106650 | 883481066501 | 3/4 BLV P589 H 10/304 PxP | 566 | 1.6 | 589 | V006589XH5 |  | X | 3/4 | US
88348106651 | 883481066518 | 1 BLV P589 H 10/304 PxP | 678 | 2.8 | 589 | V010589XH5 |  |  | 1 | US
88348106652 | 883481066525 | 1 1/2 BLV P589 H 10/304 PxP | 949.5 | 4.7 | 589 | V014589XH5 |  |  | 1 1/2 | US
88348106653 | 883481066532 | 2 BLV P589 H 10/304 PxP | 1162 | 6.9 | 589 | V020589XH5 |  |  | 2 | US
88348106666 | 883481066662 | 1 1/2x1 1/2x1 RD TEE P578 H ~ 10/316 PxPxF | 1460 | 1.5 | 578 | FB37578XH6 |  | X | 1 1/2X1 1/2X1 | US
88348106667 | 883481066679 | 2x2x1/2 RD TEE P578 H 10/316 ~ PxPxF | 1494.5 | 1.7 | 578 | FB71578XH6 |  | X | 2X2X1/2 | US
88348106669 | 883481066693 | 28 CPL W77 FS-T AGS ORG 711MM~ FLUSHSEAL | 6148.5 | 220 | 077 | W280077PT1 |  | X | 28 | US
88348106670 | 883481066709 | 28 GSK W77 FS-T AGS 711MM FLUSHSEAL | 1779 | 4.385 | 077 | G280077WT1 | X |  | 28 | US
88348106672 | 883481066723 | S363BCQ41015014 V3606 K5.6 ~ PEN 155F/68C QR BR 15 IN EXT | 323.5 | 4.34 | BCQ | S363BCQCD9 |  | X | V36 SPRINKLERS & SUBASSEMBLIES | US
88348106673 | 883481066730 | 1x1x3/4 RD TEE P593 H 10/304 ~ PxPxP | 348 | 0.8 | 593 | FA84593XH5 |  |  | 1X1X3/4 | US
88348106674 | 883481066747 | 1 1/2x1 1/2x3/4 RD TEE P593 H~ 10/304 PxPxP | 414 | 1.2 | 593 | FB36593XH5 |  | X | 1 1/2X1 1/2X3/4 | US
88348106675 | 883481066754 | 1 1/2x1 1/2x1 RD TEE P593 H ~ 10/304 PxPxP | 416 | 1.4 | 593 | FB37593XH5 |  |  | 1 1/2X1 1/2X1 | US
88348106676 | 883481066761 | 2x2x3/4 RD TEE P578 H 10/316 ~ PxPxF | 1548.5 | 1.7 | 578 | FB72578XH6 |  | X | 2X2X3/4 | US
88348106679 | 883481066792 | K9TBFBF0BEBEBFBM0MBMBF000 ~ 799 Coil Pack ~ | 804 | 6.81 | 799 | K000799205 |  | X | MISCELLANEOUS | US
88348106682 | 883481066822 | 2x2x1/2 RD TEE P593 H 10/304 ~ PxPxP | 533 | 1.7 | 593 | FB71593XH5 |  |  | 2X2X1/2 | US
88348106683 | 883481066839 | 2x2x3/4 RD TEE P593 H 10/304 ~ PxPxP | 541 | 1.7 | 593 | FB72593XH5 |  |  | 2X2X3/4 | US
88348106684 | 883481066846 | 2x2x1 RD TEE P593 H 10/304 ~ PxPxP | 556 | 1.8 | 593 | FB73593XH5 |  |  | 2X2X1 | US
88348106688 | 883481066884 | 2x2x1 RD TEE P578 H 10/316 ~ PxPxF | 1641.5 | 2 | 578 | FB73578XH6 |  | X | 2X2X1 | US
88348106689 | 883481066891 | 1x1x1/2 RD TEE P578 H 10/316 ~ PxPxF | 1133.5 | 0.9 | 578 | FK46578XH6 |  | X | 1X1X1/2 | US
88348106690 | 883481066907 | 2x2x1 1/2 RD TEE P593 H 10/304 PxPxP | 612.5 | 2 | 593 | FB76593XH5 |  |  | 2X2X1 1/2 | US
88348106691 | 883481066914 | 1x1x1/2 RD TEE P593 H 10/304 ~ PxPxP | 339.5 | 0.8 | 593 | FK46593XH5 |  |  | 1X1X1/2 | US
88348106692 | 883481066921 | 1 1/2x1 1/2x1/2 RD TEE P593 H~ 10/304 PxPxP | 410 | 1.2 | 593 | FS31593XH5 |  |  | 1 1/2X1 1/2X1/2 | US
88348106693 | 883481066938 | 3/4x3/4x1/2 RD TEE P593 H ~ 10/304 PxPxP | 329 | 0.5 | 593 | FT13593XH5 |  |  | 3/4X3/4X1/2 | US
88348106694 | 883481066945 | 1/2 FLG ADP P595 H 10/304 PxL | 1200.5 | 2.2 | 595 | F004595XH4 |  |  | 1/2 | US
88348106695 | 883481066952 | 1 1/2x1 1/2x1/2 RD TEE P578 H~ 10/316 PxPxF | 1355.5 | 1.4 | 578 | FS31578XH6 |  | X | 1 1/2X1 1/2X1/2 | US
88348106696 | 883481066969 | 3/4x3/4x1/2 RD TEE P578 H ~ 10/316 PxPxF | 1034.5 | 0.5 | 578 | FT13578XH6 |  | X | 3/4X3/4X1/2 | US
88348106697 | 883481066976 | 1/2x1/2 ADP P576 H 10/316 PxM~ BSPT | 170 | 0.3 | 576 | F004576XH9 |  | X | 1/2 | US
88348106698 | 883481066983 | 1/2x1/2 ADP P576 H 10/316 PxM | 170 | 0.3 | 576 | F004576XH7 |  |  | 1/2 | US
88348106699 | 883481066990 | 3/4 FLG ADP P595 H 10/304 PxL | 1236 | 2.3 | 595 | F006595XH4 |  |  | 3/4 | US
88348106700 | 883481067003 | 1 FLG ADP P595 H 10/304 PxL | 1254.5 | 2.8 | 595 | F010595XH4 |  |  | 1 | US
88348106704 | 883481067041 | 1 1/2 FLG ADP P595 H 10/304 ~ PxL | 1528.5 | 3.6 | 595 | F014595XH4 |  |  | 1 1/2 | US
88348106706 | 883481067065 | 3/4x3/4 ADP P576 H 10/316 PxM~ BSPT | 178 | 0.4 | 576 | F006576XH9 |  | X | 3/4 | US
88348106707 | 883481067072 | 6x4 AQUA FEMxMALE VIC RED ~ 291970064 TRANS | 523 | 11.46 | 919 | FE799197IJ |  | X | 6X4 | US
88348106708 | 883481067089 | 6x6x4 RD TEE AxAxVIC ~ 291870664 | 864.5 | 19.245 | 918 | FF0991870J |  | X | 6X6X4 | US
88348106710 | 883481067102 | 2 FLG ADP P595 H 10/304 PxL | 1702 | 5.8 | 595 | F020595XH4 |  |  | 2 | US
88348106711 | 883481067119 | 1/2 FLG ADP P575 H 10/316 PxL | 1220 | 2.7 | 575 | F004575XH4 |  | X | 1/2 | US
88348106720 | 883481067201 | 3/4x3/4 ADP P576 H 10/316 PxM | 178 | 0.4 | 576 | F006576XH7 |  |  | 3/4 | US
88348106721 | 883481067218 | 1x1 ADP P576 H 10/316 PxM BSPT | 208.5 | 0.6 | 576 | F010576XH9 |  | X | 1 | US
88348106722 | 883481067225 | 1x1 ADP P576 H 10/316 PxM | 208.5 | 0.6 | 576 | F010576XH7 |  |  | 1 | US
88348106724 | 883481067249 | 1 1/2x1 1/2 ADP P576 H 10/316~ PxM BSPT | 430.5 | 0.8 | 576 | F014576XH9 |  | X | 1 1/2 | US
88348106725 | 883481067256 | 3/4 FLG ADP P575 H 10/316 PxL | 1242 | 0.3 | 575 | F006575XH4 |  | X | 3/4 | US
88348106726 | 883481067263 | 1 1/2X1 1/2 ADP P576 H 10/316~ PXM | 430.5 | 0.8 | 576 | F014576XH7 |  |  | 1 1/2 | US
88348106727 | 883481067270 | 2x2 ADP P576 H 10/316 PxM BSPT | 559 | 1.4 | 576 | F020576XH9 |  | X | 2 | US
88348106728 | 883481067287 | 1 FLG ADP P575 H 10/316 PxL | 1270 | 1.01 | 575 | F010575XH4 |  | X | 1 | US
88348106729 | 883481067294 | 2x2 ADP P576 H 10/316 PxM | 559 | 1.4 | 576 | F020576XH7 |  |  | 2 | US
88348106730 | 883481067300 | 1 1/2 FLG ADP P575 H 10/316 ~ PxL | 1539 | 4.5 | 575 | F014575XH4 |  | X | 1 1/2 | US
88348106731 | 883481067317 | 3/4X1/2 ADP P576 H 10/316 PXM | 178 | 0.4 | 576 | FA59576XH7 |  | X | 3/4X1/2 | US
88348106733 | 883481067331 | 2 FLG ADP P575 H 10/316 PxL | 1710 | 5.3 | 575 | F020575XH4 |  | X | 2 | US
88348106734 | 883481067348 | 1 SOC WLD BLV P569 10/316 W/LD GxG PDK HDL | 843 | 3.6 | 569 | V010569XHR |  | X | 1 | US
88348106740 | 883481067409 | 3/4x1 ADP P576 H 10/316 PxM ~ BSPT | 204 | 0.5 | 576 | FA61576XH9 |  | X | 3/4X1 | US
88348106742 | 883481067423 | 3/4x1 ADP P576 H 10/316 PxM | 204 | 0.5 | 576 | FA61576XH7 |  | X | 3/4X1 | US
88348106746 | 883481067461 | 1x3/4 ADP P576 H 10/316 PxM ~ BSPT | 208.5 | 0.5 | 576 | FA83576XH9 |  | X | 1X3/4 | US
88348106747 | 883481067478 | 1x3/4 ADP P576 H 10/316 PxM | 208.5 | 0.5 | 576 | FA83576XH7 |  | X | 1X3/4 | US
88348106748 | 883481067485 | 1 1/2x3/4 ADP P576 H 10/316 ~ PxM | 380.5 | 0.8 | 576 | FB28576XH7 |  | X | 1 1/2X3/4 | US
88348106750 | 883481067508 | 1/2x1/2x1/2 RD TEE P588 H ~ 10/304 PxPxF | 447 | 0.4 | 588 | F004588XH6 |  | X | 1/2 | US
88348106751 | 883481067515 | 3/4x3/4x3/4 RD TEE P588 H ~ 10/304 PxPxF | 488 | 0.6 | 588 | F006588XH6 |  | X | 3/4 | US
88348106752 | 883481067522 | 1x1x1 RD TEE P588 H 10/304 ~ PxPxF | 535.5 | 1.1 | 588 | F010588XH6 |  | X | 1 | US
88348106753 | 883481067539 | 1x1x3/4 RD TEE P588 H 10/304 ~ PxPxF | 493.5 | 0.9 | 588 | FA84588XH6 |  | X | 1X1X3/4 | US
88348106754 | 883481067546 | 1 1/2X1 1/2X3/4 RD TEE P588 H~ 10/304 PXPXF | 562.5 | 1.5 | 588 | FB36588XH6 |  | X | 1 1/2X1 1/2X3/4 | US
88348106755 | 883481067553 | 1 1/2x1 1/2x1 RD TEE P588 H ~ 10/304 PxPxF | 614 | 1.5 | 588 | FB37588XH6 |  | X | 1 1/2X1 1/2X1 | US
88348106756 | 883481067560 | 2X2X1/2 RD TEE P588 H 10/304 ~ PXPXF | 634 | 1.7 | 588 | FB71588XH6 |  | X | 2X2X1/2 | US
88348106757 | 883481067577 | 2x2x3/4 RD TEE P588 H 10/304 ~ PXPXF | 640 | 1.7 | 588 | FB72588XH6 |  | X | 2X2X3/4 | US
88348106761 | 883481067614 | 1 1/2 SOC WLD BLV P569 10/316~ W/LD GxG PDK HDL | 1327.5 | 6.9 | 569 | V014569XHR |  | X | 1 1/2 | US
88348106764 | 883481067645 | 2 SOC WLD BLV P569 10/316 W/LD GxG PDK HDL | 1760.5 | 9.5 | 569 | V020569XHR |  | X | 2 | US
88348106766 | 883481067669 | 2X2X1 RD TEE P588 H 10/304 ~ PXPXF | 686 | 2 | 588 | FB73588XH6 |  |  | 2X2X1 | US
88348106767 | 883481067676 | 1x1x1/2 RD TEE P588 H 10/304 ~ PxPxF | 491.5 | 0.9 | 588 | FK46588XH6 |  | X | 1X1X1/2 | US
88348106770 | 883481067706 | 1/2x1/2 ADP P599 H 10/304 PxF | 201.5 | 0.3 | 599 | F004599XH6 |  |  | 1/2 | US
88348106772 | 883481067720 | 3/4x3/4 ADP P599 H 10/304 PxF | 206 | 0.4 | 599 | F006599XH6 |  |  | 3/4 | US
88348106773 | 883481067737 | 1 1/2x1 1/2x1/2 RD TEE P588 H~ 10/304 PxPxF | 556 | 1.4 | 588 | FS31588XH6 |  | X | 1 1/2X1 1/2X1/2 | US
88348106775 | 883481067751 | 3/4x3/4x1/2 RD TEE P588 H ~ 10/304 PxPxF | 483.5 | 0.5 | 588 | FT13588XH6 |  | X | 3/4X3/4X1/2 | US
88348106776 | 883481067768 | 1x1 ADP P599 H 10/304 PxF | 245.5 | 0.6 | 599 | F010599XH6 |  |  | 1 | US
88348106779 | 883481067799 | 1 1/2x1 1/2 ADP P599 H 10/304~ PxF | 485 | 1.001 | 599 | F014599XH6 |  |  | 1 1/2 | US
88348106781 | 883481067812 | 2x2 ADP P599 H 10/304 PxF | 526 | 1.2 | 599 | F020599XH6 |  |  | 2 | US
88348106783 | 883481067836 | 3/4x1/2 ADP P599 H 10/304 PxF | 202 | 0.3 | 599 | FA59599XH6 |  | X | 3/4X1/2 | US
88348106784 | 883481067843 | 1x3/4 ADP P599 H 10/304 PxF | 231.5 | 0.6 | 599 | FA83599XH6 |  | X | 1X3/4 | US
88348106786 | 883481067867 | 1 1/2x1 ADP P599 H 10/304 PXF | 386.5 | 1.001 | 599 | FB29599XH6 |  | X | 1 1/2X1 | US
88348106789 | 883481067898 | 2x1 1/4 ADP P599 H 10/304 PxF | 565.5 | 0.9 | 599 | FB64599XH6 |  | X | 2X1 1/4 | US
88348106791 | 883481067911 | 2x1 1/2 ADP P599 H 10/304 PxF~ | 478 | 1.3 | 599 | FB67599XH6 |  | X | 2X1 1/2 | US
88348106793 | 883481067935 | 1x1/2 ADP P599 H 10/304 PxF | 216.5 | 0.7 | 599 | FK26599XH6 |  | X | 1X1/2 | US
88348106794 | 883481067942 | 1/2x1/2 ADP P579 H 10/316 PxF~ BSPT | 223.5 | 0.26 | 579 | F004579XH9 |  | X | 1/2 | US
88348106795 | 883481067959 | 1/2x1/2 ADP P579 H 10/316 PxF | 223.5 | 0.3 | 579 | F004579XH6 |  | X | 1/2 | US
88348106796 | 883481067966 | 3/4x3/4 ADP P579 H 10/316 PxF | 237 | 0.4 | 579 | F006579XH6 |  | X | 3/4 | US
88348106797 | 883481067973 | 1x1 ADP P579 H 10/316 PxF BSPT | 277 | 0.4 | 579 | F010579XH9 |  | X | 1 | US
88348106798 | 883481067980 | 1x1 ADP P579 H 10/316 PxF | 277 | 0.6 | 579 | F010579XH6 |  |  | 1 | US
88348106799 | 883481067997 | 1 1/2x1 1/2 ADP P579 H 10/316~ PxF BSPT | 577.5 | 0.8 | 579 | F014579XH9 |  | X | 1 1/2 | US
88348106800 | 883481068000 | 1 1/2x1 1/2 ADP P579 H 10/316~ PxF | 577.5 | 1.001 | 579 | F014579XH6 |  | X | 1 1/2 | US
88348106801 | 883481068017 | 2x2 ADP P579 H 10/316 PxF BSPT | 628.5 | 1.15 | 579 | F020579XH9 |  | X | 2 | US
88348106802 | 883481068024 | 2x2 ADP P579 H 10/316 PxF | 628.5 | 1.2 | 579 | F020579XH6 |  | X | 2 | US
88348106803 | 883481068031 | 3/4x1/2 ADP P579 H 10/316 PxF | 233 | 0.3 | 579 | FA59579XH6 |  | X | 3/4X1/2 | US
88348106804 | 883481068048 | 1x3/4 ADP P579 H 10/316 PxF | 263.5 | 0.6 | 579 | FA83579XH6 |  | X | 1X3/4 | US
88348106805 | 883481068055 | 1 1/2x1 ADP P579 H 10/316 PxF~ BSPT | 461 | 0.8 | 579 | FB29579XH9 |  | X | 1 1/2X1 | US
88348106806 | 883481068062 | 1 1/2x1 ADP P579 H 10/316 PxF | 461 | 1.001 | 579 | FB29579XH6 |  | X | 1 1/2X1 | US
88348106807 | 883481068079 | 1 1/2x1 1/4 ADP P579 H 10/316~ PxF | 461 | 0.8 | 579 | FB31579XH6 |  | X | 1 1/2X1 1/4 | US
88348106808 | 883481068086 | 2x1 1/4 ADP P579 H 10/316 PxF | 573 | 1.1 | 579 | FB64579XH6 |  | X | 2X1 1/4 | US
88348106809 | 883481068093 | 2x1 1/2 ADP P579 H 10/316 PxF | 573 | 1.3 | 579 | FB67579XH6 |  | X | 2X1 1/2 | US
88348106810 | 883481068109 | 1x1/2 ADP P579 H 10/316 PxF ~ BSPT | 249 | 0.4 | 579 | FK26579XH9 |  | X | 1X1/2 | US
88348106811 | 883481068116 | 1x1/2 ADP P579 H 10/316 PxF | 249 | 0.7 | 579 | FK26579XH6 |  | X | 1X1/2 | US
88348106812 | 883481068123 | 1/2x1/2 ADP P596 H 10/304 PxM~ BSPT (PRESSFITxMALE BSPT PIPE~ | 164.5 | 0.3 | 596 | F004596XH9 |  | X | 1/2 | US
88348106813 | 883481068130 | 1/2x1/2 ADP P596 H 10/304 PxM~ (PRESSFITxMALE PIPE THD) | 165 | 0.3 | 596 | F004596XH7 |  |  | 1/2 | US
88348106814 | 883481068147 | 3/4 ADP P596 H 10/304 PxM BSPT (PRESSFITxMALE BSPT PIPE THD) | 171 | 0.5 | 596 | F006596XH9 |  | X | 3/4 | US
88348106815 | 883481068154 | 3/4 ADP P596 H 10/304 PxM ~ (PRESSFITxMALE PIPE THD) | 171 | 0.4 | 596 | F006596XH7 |  |  | 3/4 | US
88348106816 | 883481068161 | 1 ADP P596 H 10/304 PxM BSPT ~ (PRESSFITxMALE BSPT PIPE THD) | 203 | 0.6 | 596 | F010596XH9 |  | X | 1 | US
88348106817 | 883481068178 | 1 ADP P596 H 10/304 PxM ~ (PRESSFITxMALE PIPE THD) | 203 | 0.6 | 596 | F010596XH7 |  |  | 1 | US
88348106818 | 883481068185 | 1 1/2 ADP P596 H 10/304 PxM ~ (PRESSFITxMALE PIPE THD) | 337 | 1.001 | 596 | F014596XH7 |  |  | 1 1/2 | US
88348106819 | 883481068192 | 2 ADP P596 H 10/304 PxM BSPT ~ (PRESSFITxMALE BSPT PIPE THD) | 414.5 | 1.4 | 596 | F020596XH9 |  | X | 2 | US
88348106820 | 883481068208 | 2 ADP P596 H 10/304 PxM ~ (PRESSFITxMALE PIPE THD) | 414.5 | 1.4 | 596 | F020596XH7 |  |  | 2 | US
88348106821 | 883481068215 | 3/4x1/2 ADP P596 H 10/304 PxM | 171 | 0.4 | 596 | FA59596XH7 |  | X | 3/4X1/2 | US
88348106822 | 883481068222 | 1x3/4 ADP P596 H 10/304 PxM | 203 | 0.5 | 596 | FA83596XH7 |  | X | 1X3/4 | US
88348106823 | 883481068239 | 1 1/2x3/4 ADP P596 H 10/304 ~ PxM | 376.5 | 0.8 | 596 | FB28596XH7 |  | X | 1 1/2X3/4 | US
88348106826 | 883481068260 | 6x6x3 AQUAxAQUAxMPT RED WYE ~ 291798663 | 1709.5 | 26 | 918 | FF0591890H |  | X | 6X6X3 | US
88348106830 | 883481068307 | 10 AQUA TEE - 200 PSI ~ 291750010 | 2749.5 | 42.6 | 917 | F10091750I |  | X | 10 | US
88348106831 | 883481068314 | 10 AQUA 45 DEG ELL - 200 PSI ~ 291250010 | 1535 | 47.4 | 912 | F10091250I |  | X | 10 | US
88348106832 | 883481068321 | 10 AQUA 90 DEG ELL - 200 PSI ~ 291050010 | 2003.5 | 57.2 | 910 | F10091050I |  | X | 10 | US
88348106833 | 883481068338 | 10 END CAP - 200 PSI ~ 291550010 | 1086 | 22.4 | 915 | F10091550I |  | X | 10 | US
88348106834 | 883481068345 | 10x10x6 AQUA RD TEE - 200 PSI~ 291890106 | 3606.5 | 162.155 | 918 | FG1491890I |  | X | 10X10X6 | US
88348106835 | 883481068352 | 10 AxG NPL - 200 PSI ~ 290650010 | 257.5 | 14.2 | 906 | F10090650I |  | X | 10 | US
88348106878 | 883481068789 | K9TBSBS00000BSBM0MBSBS000 ~ 799 Coil Pack ~ | 432 | 3.87 | 799 | K000799206 |  | X | MISCELLANEOUS | US
88348106906 | 883481069069 | S363BCS51009010 V3607 K8.0 ~ PEN 155F/68C SR BR 9 IN PLAIN~ | 280 | 3.14 | BCS | S363BCSCG1 |  | X | V36 SPRINKLERS & SUBASSEMBLIES | US
88348106907 | 883481069076 | 14 CPL 77 E GLV OGS 355.6MM | 2631 | 39.17 | M77 | L140M77GE0 |  | X | 14 | US
88348106908 | 883481069083 | 14 CPL 77 FS-E ORG OGS 355.6MM | 2130.5 | 39.17 | M77 | L140M77PE1 |  | X | 14 | US
88348106910 | 883481069106 | 14 CPL 77 FS-E GLV OGS 355.6MM | 2822.5 | 39.17 | M77 | L140M77GE1 |  | X | 14 | US
88348106916 | 883481069168 | 16 CPL 77 E GLV OGS 406.4MM | 3389.5 | 45.5 | M77 | L160M77GE0 |  | X | 16 | US
88348106919 | 883481069199 | 16 CPL 77 FS-E GLV OGS 406.4MM | 3714 | 45.5 | M77 | L160M77GE1 |  | X | 16 | US
88348106920 | 883481069205 | 16 CPL 77 FS-E ORG OGS 406.4MM | 2806.5 | 45.5 | M77 | L160M77PE1 |  | X | 16 | US
88348106923 | 883481069236 | 10 AQUA PIPE-200 PSI SDR 21 ~ 290102100 TR | 98.7 | 9.2 | 901 | T10090100I |  | X | 10 | US
88348106924 | 883481069243 | 2x1 AxA NPL 250 PSI ~ 290341002 | 143 | 1.01 | 903 | FB6090310K |  | X | 2X1 | US
88348106925 | 883481069250 | 6x3 AxA NPL 250 PSI ~ 290343006 | 392.5 | 15.6 | 903 | FE7190330K |  | X | 6X3 | US
88348106926 | 883481069267 | 10x3 AxA NPL 200 PSI ~ 290349913 | 668 | 33.75 | 903 | FF8790300I |  | X | 10X3 | US
88348106928 | 883481069281 | 18 CPL 77 FS-E ORG OGS 457MM | 3293.5 | 64.725 | M77 | L180M77PE1 |  | X | 18/457.2MM | US
88348106930 | 883481069304 | 18 CPL 77 FS-E GLV OGS 457MM | 4446 | 64.725 | M77 | L180M77GE1 |  | X | 18/457.2MM | US
88348106931 | 883481069311 | 8x8x4 AxAxMPT RED WYE ~ 291798884 | 1477 | 47 | 918 | FF6891890G |  | X | 8X8X4 | US
88348106932 | 883481069328 | 18 CPL 77 E GLV OGS 457MM | 4052.5 | 64.725 | M77 | L180M77GE0 |  | X | 18/457.2MM | US
88348106933 | 883481069335 | 18 CPL 77 T GLV OGS 457MM | 4052.5 | 64.725 | M77 | L180M77GT0 |  | X | 18/457.2MM | US
88348106934 | 883481069342 | 20 CPL 77 E GLV OGS 508MM | 6184 | 75.7 | M77 | L200M77GE0 |  | X | 20/508MM | US
88348106935 | 883481069359 | 20 CPL 77 T GLV OGS 508MM | 6184 | 75.7 | M77 | L200M77GT0 |  | X | 20/508MM | US
88348106936 | 883481069366 | 20 CPL 77 FS-T GLV OGS 508MM | 7187.5 | 75.7 | M77 | L200M77GT1 |  | X | 20/508MM | US
88348106937 | 883481069373 | 20 CPL 77 FS-E GLV OGS 508MM | 7187.5 | 75.7 | M77 | L200M77GE1 |  | X | 20/508MM | US
88348106938 | 883481069380 | 20 CPL 77 FS-T ORG OGS 508MM | 5163.5 | 75.7 | M77 | L200M77PT1 |  | X | 20/508MM | US
88348106939 | 883481069397 | 20 CPL 77 FS-E ORG OGS 508MM | 5163.5 | 75.7 | M77 | L200M77PE1 |  | X | 20/508MM | US
88348106942 | 883481069427 | 24 CPL 77 E GLV OGS 610MM | 6761.5 | 90.25 | M77 | L240M77GE0 |  | X | 24/609.6MM | US
88348106943 | 883481069434 | 24 CPL 77 T GLV OGS 610MM | 6761.5 | 90.25 | M77 | L240M77GT0 |  | X | 24/609.6MM | US
88348106944 | 883481069441 | 24 CPL 77 FS-T GLV OGS 610MM | 7580 | 90.25 | M77 | L240M77GT1 |  | X | 24/609.6MM | US
88348106945 | 883481069458 | 24 CPL 77 FS-E GLV OGS 610MM | 7580 | 90.25 | M77 | L240M77GE1 |  | X | 24/609.6MM | US
88348106946 | 883481069465 | 24 CPL 77 FS-E ORG OGS 610MM | 5811.5 | 90.25 | M77 | L240M77PE1 |  | X | 24/609.6MM | US
88348106947 | 883481069472 | 24 CPL 77 FS-T ORG OGS 610MM | 5811.5 | 90.25 | M77 | L240M77PT1 |  | X | 24/609.6MM | US
88348106977 | 883481069779 | K9YCFCF00000CFBM0MBMCF000 ~ 799 Coil Pack ~ | 784.5 | 8.29 | 799 | K000799207 |  | X | MISCELLANEOUS | US
88348107002 | 883481070027 | 1 CPL 475 EW CF8M 33.7MM | 270.5 | 1.611 | 475 | L010475XEW |  | X | 1 | US
88348107003 | 883481070034 | 1 1/4 CPL 475 EW CF8M 42.4MM | 316.5 | 2.412 | 475 | L012475XEW |  | X | 1 1/4 | US
88348107004 | 883481070041 | 1 1/2 CPL 475 EW CF8M 48.3MM | 352.5 | 2.619 | 475 | L014475XEW |  | X | 1 1/2 | US
88348107005 | 883481070058 | 2 1/2 CPL 475 EW CF8M 73MM | 432.5 | 1.919 | 475 | L024475XEW |  | X | 2 1/2 | US
88348107007 | 883481070072 | 3 CPL 475 EW CF8M 88.9MM | 482.5 | 2.942 | 475 | L030475XEW |  | X | 3 | US
88348107008 | 883481070089 | 4 CPL 475 EW CF8M 114.3MM | 608.5 | 4.259 | 475 | L040475XEW |  | X | 4 | US
88348107010 | 883481070102 | 3/4 CPL 77DX EW DPX CE8MN ~ 26.9MM SS BOLT/BRZ NUT | 550 | 1.14 | 077 | L006077XEW |  | X | 3/4 | US
88348107011 | 883481070119 | 1 CPL 77DX EW DPX CE8MN 33.7MM SS BOLT/BRZ NUT | 578.5 | 1.761 | 077 | L010077XEW |  | X | 1 | US
88348107012 | 883481070126 | 1 1/4 CPL 77DX EW DPX CE8MN ~ SS BOLT/BRZ NUT | 644 | 2.072 | 077 | L012077XEW |  | X | 1 1/4 | US
88348107013 | 883481070133 | 1 1/2 CPL 77DX EW DPX CE8MN ~ SS BOLT/BRZ NUT | 602 | 2.229 | 077 | L014077XEW |  | X | 1 1/2 | US
88348107015 | 883481070157 | 2 CPL 77DX EW DPX CE8MN 60.3MM SS BOLT/BRZ NUT | 746.5 | 3 | 077 | L020077XEW |  | X | 2 | US
88348107016 | 883481070164 | 2 1/2 CPL 77DX EW DPX CE8MN ~ SS BOLT/BRZ NUT | 763 | 3.1 | 077 | L024077XEW |  | X | 2 1/2 | US
88348107017 | 883481070171 | 3 CPL 77DX EW DPX CE8MN 88.9MM SS BOLT/BRZ NUT | 810.5 | 4.7 | 077 | L030077XEW |  | X | 3 | US
88348107018 | 883481070188 | 4 CPL 77DX EW DPX CE8MN ~ 114.3MM SS BOLT/BRZ NUT | 1204 | 6.84 | 077 | L040077XEW |  | X | 4 | US
88348107019 | 883481070195 | 6 CPL 77DX EW DPX CE8MN ~ SS BOLT/BRZ NUT 168.3MM | 2003 | 8.5 | 077 | L060077XEW |  | X | 6 | US
88348107048 | 883481070485 | 8 CPL 77-S EW CF8M ~ 219.1MM | 4151.5 | 23.5 | 077 | L080077XEW |  | X | 8 | US
88348107049 | 883481070492 | 10 CPL 77-S EW CF8M 316SS B/N~ 273MM | 4869 | 33 | 077 | L100077XEW |  | X | 10 | US
88348107050 | 883481070508 | 12 CPL 77-S EW CF8M 316SS B/N~ 323.9MM | 6695.5 | 35 | 077 | L120077XEW |  | X | 12 | US
88348107053 | 883481070539 | 1/2 90 ST ELL P542 H 10/304 ~ PxT | 164.5 | 0.3 | 542 | F004542XH8 |  | X | 1/2 | US
88348107054 | 883481070546 | 3/4 90 ST ELL P542 H 10/304 ~ PxT | 185 | 0.4 | 542 | F006542XH8 |  | X | 3/4 | US
88348107055 | 883481070553 | 1 1/2 CPL 489 EW CF8M 48.3MM | 352.5 | 1.66 | 489 | L014489XEW |  | X | 1 1/2 | US
88348107056 | 883481070560 | 1 90 ST ELL P542 H 10/304 PxT | 219 | 0.7 | 542 | F010542XH8 |  |  | 1 | US
88348107059 | 883481070591 | 1 1/2 90 ST ELL P542 H 10/304~ PxT | 430 | 1.4 | 542 | F014542XH8 |  | X | 1 1/2 | US
88348107063 | 883481070638 | 2 90 ST ELL P542 H 10/304 PxT | 549 | 2 | 542 | F020542XH8 |  |  | 2 | US
88348107067 | 883481070676 | 1/2 90 ELL P586 H 10/304 STNG~ PxP | 164.5 | 0.3 | 586 | F004586XH5 |  |  | 1/2 | US
88348107068 | 883481070683 | 1/2 SEAL 500 H F/SCH 10 SS ~ SS ONLY-VERIFY WITH CUSTOMER | 15.5 | 0.005 | 500 | G0045000HS | X |  | 1/2 | US
88348107069 | 883481070690 | 3/4 SEAL 500 H F/SCH 10 SS ~ SS ONLY-VERIFY WITH CUSTOMER | 17 | 0.002 | 500 | G0065000HS | X |  | 3/4 | US
88348107070 | 883481070706 | 1 SEAL 500 H F/SCH 10 SS ~ SS ONLY-VERIFY WITH CUSTOMER | 21 | 0.004 | 500 | G0105000HS | X |  | 1 | US
88348107072 | 883481070720 | 1 1/2 SEAL 500 H F/SCH 10 SS ~ SS ONLY-VERIFY WITH CUSTOMER | 26.5 | 0.01 | 500 | G0145000HS | X |  | 1 1/2 | US
88348107073 | 883481070737 | 2 SEAL 500 H F/SCH 10 SS ~ SS ONLY-VERIFY WITH CUSTOMER | 36.5 | 0.02 | 500 | G0205000HS | X |  | 2 | US
88348107078 | 883481070782 | 1/2 45 ELL P591 H 10/304 PxP | 146.5 | 0.2 | 591 | F004591XH5 |  |  | 1/2 | US
88348107079 | 883481070799 | 3/4 45 ELL P591 H 10/304 PxP | 162 | 0.4 | 591 | F006591XH5 |  |  | 3/4 | US
88348107080 | 883481070805 | 1 45 ELL P591 H 10/304 PxP | 192.5 | 0.8 | 591 | F010591XH5 |  |  | 1 | US
88348107082 | 883481070829 | 1 1/2 45 ELL P591 H 10/304 PxP | 374.5 | 1.7 | 591 | F014591XH5 |  |  | 1 1/2 | US
88348107083 | 883481070836 | 2 45 ELL P591 H 10/304 PxP | 479 | 2.5 | 591 | F020591XH5 |  |  | 2 | US
88348107086 | 883481070867 | 1/2 45 ST ELL P543 H 10/304 ~ PxT | 146.5 | 0.2 | 543 | F004543XH8 |  | X | 1/2 | US
88348107087 | 883481070874 | 3/4 45 ST ELL P543 H 10/304 ~ PxT | 162 | 0.4 | 543 | F006543XH8 |  | X | 3/4 | US
88348107088 | 883481070881 | 1 45 ST ELL P543 H 10/304 PxT | 192.5 | 0.8 | 543 | F010543XH8 |  | X | 1 | US
88348107090 | 883481070904 | 1 1/2 45 ST ELL P543 H 10/304~ PxT | 374.5 | 1.7 | 543 | F014543XH8 |  | X | 1 1/2 | US
88348107092 | 883481070928 | 2 45 ST ELL P543 H 10/304 PxT | 479 | 2.5 | 543 | F020543XH8 |  | X | 2 | US
88348107099 | 883481070997 | 1/2 90 ELL P568 H 10/316 STNG~ PxP | 312 | 0.3 | 568 | F004568XH5 |  |  | 1/2 | US
88348107100 | 883481071000 | 1/2 90 ST ELL P562 H 10/316 ~ PxT | 312 | 0.3 | 562 | F004562XH8 |  | X | 1/2 | US
88348107101 | 883481071017 | 3/4 90 ST ELL P562 H 10/316 ~ PxT | 351.5 | 0.4 | 562 | F006562XH8 |  | X | 3/4 | US
88348107102 | 883481071024 | 1 90 ST ELL P562 H 10/316 PxT | 393.5 | 0.7 | 562 | F010562XH8 |  | X | 1 | US
88348107103 | 883481071031 | 1 1/2 90 ST ELL P562 H 10/316~ PxT | 531.5 | 1.4 | 562 | F014562XH8 |  | X | 1 1/2 | US
88348107104 | 883481071048 | 2 90 ST ELL P562 H 10/316 PxT | 729.5 | 2 | 562 | F020562XH8 |  | X | 2 | US
88348107107 | 883481071079 | 1/2 45 ST ELL P563 H 10/316 ~ PxT | 287 | 0.2 | 563 | F004563XH8 |  | X | 1/2 | US
88348107108 | 883481071086 | 3/4 45 ST ELL P563 H 10/316 ~ PxT | 308 | 0.4 | 563 | F006563XH8 |  | X | 3/4 | US
88348107109 | 883481071093 | 1 45 ST ELL P563 H 10/316 PxT | 345 | 0.8 | 563 | F010563XH8 |  | X | 1 | US
88348107110 | 883481071109 | 1 1/2 45 ST ELL P563 H 10/316~ PxT | 462 | 1.7 | 563 | F014563XH8 |  | X | 1 1/2 | US
88348107111 | 883481071116 | 2 45 ST ELL P563 H 10/316 PxT | 633.5 | 2.5 | 563 | F020563XH8 |  | X | 2 | US
88348107117 | 883481071178 | 1 1/2 90 ELL D400 DPX CE3MN ~ GRV 48.3MM | 293 | 1.98 | 400 | F014400XDX |  | X | 1 1/2 | US
88348107119 | 883481071192 | 1/2 P560 END CAP 10/316 | 464 | 0.234 | 560 | F004560X05 |  | X | 1/2 | US
88348107120 | 883481071208 | 3/4 P560 END CAP 10/316 | 501.5 | 0.295 | 560 | F006560X05 |  | X | 3/4 | US
88348107121 | 883481071215 | 1 P560 END CAP 10/316 | 526 | 0.3 | 560 | F010560X05 |  | X | 1 | US
88348107122 | 883481071222 | 1 1/2 P560 END CAP 10/316 | 618.5 | 0.4 | 560 | F014560X05 |  | X | 1 1/2 | US
88348107123 | 883481071239 | 2 P560 END CAP 10/316 | 760.5 | 0.5 | 560 | F020560X05 |  | X | 2 | US
88348107140 | 883481071406 | 1/2 P540 END CAP 10/304 | 205 | 0.234 | 540 | F004540X05 |  | X | 1/2 | US
88348107141 | 883481071413 | 3/4 P540 END CAP 10/304 | 226 | 0.295 | 540 | F006540X05 |  | X | 3/4 | US
88348107142 | 883481071420 | 1 P540 END CAP 10/304 | 241 | 0.3 | 540 | F010540X05 |  |  | 1 | US
88348107143 | 883481071437 | 1 1/2 P540 END CAP 10/304 | 308 | 0.4 | 540 | F014540X05 |  |  | 1 1/2 | US
88348107144 | 883481071444 | 2 P540 END CAP 10/304 | 383.5 | 0.5 | 540 | F020540X05 |  |  | 2 | US
88348107146 | 883481071468 | K9TBFBF0BEBEBFAM0MAMBF000 ~ 799 Coil Pack ~ | 804 | 7.49 | 799 | K000799212 |  | X | MISCELLANEOUS | US
88348107147 | 883481071475 | K9YBFBF0BEBEBFAM0MAMBF000 ~ 799 Coil Pack ~ | 848 | 7.62 | 799 | K000799211 |  | X | MISCELLANEOUS | US
88348107221 | 883481072212 | 2 1/2 FIRELOCK SERIES 707C ~ SUPERVISED CLOSE BUTTERFLY ~ | 1321 | 9.75 | 707 | V024707900 |  |  | 2 1/2 | US
88348107256 | 883481072564 | 10 CPL HP-70 FS-E ORG ~ | 987 | 33.65 | 070 | L100070PE1 |  | X | 10 | US
88348107345 | 883481073455 | 3/4x3/4 ADP P579 H 10/316 PxF~ BSPT | 237 | 0.4 | 579 | F006579XH9 |  | X | 3/4 | US
88348107348 | 883481073486 | 3/4x1/2 ADP P576 H 10/316 PxM BSPT | 178 | 0.4 | 576 | FA59576XH9 |  | X | 3/4X1/2 | US
88348107360 | 883481073608 | 1x3/4 ADP P579 H 10/316 PxF ~ BSPT | 263.5 | 0.6 | 579 | FA83579XH9 |  | X | 1X3/4 | US
88348107396 | 883481073967 | 1/2 SOC WLD BLV P569 H 10/316~ W/LD PxP PDK HDL | 688 | 1.5 | 569 | V004569XH5 |  |  | 1/2 | US
88348107420 | 883481074209 | 14x6 CONC 50 CDI ORG STD GRV ~ E/E=13 | 14957 | 66.13 | 050 | FG77050PF0 |  |  | 14X6 | US
88348107421 | 883481074216 | 14x8 CONC 50 CDI ORG STD GRV ~ E/E=13 | 8476 | 72.7 | 050 | FG78050PF0 |  |  | 14X8 | US
88348107457 | 883481074575 | CYL STORAGE RACK 80L METAL ~ FRAMING GLV 2 CYL 2x1 | 4252 | 47.6 | 950 | S0009502X1 |  | X | MISCELLANEOUS | US
88348107459 | 883481074599 | CYL STORAGE RACK 80L METAL ~ FRAMING GLV 3 CYL 3x1 | 4434.5 | 50 | 950 | S0009503X1 |  | X | MISCELLANEOUS | US
88348107460 | 883481074605 | CYL STORAGE RACK 80L METAL ~ FRAMING GLV 4 CYL 4x1 | 4616.5 | 70 | 950 | S0009504X1 |  | X | MISCELLANEOUS | US
88348107461 | 883481074612 | CYL STORAGE RACK 80L METAL ~ FRAMING GLV 6 CYL 6x1 | 4798.5 | 88.6 | 950 | S0009506X1 |  | X | MISCELLANEOUS | US
88348107462 | 883481074629 | CYL STORAGE RACK 80L METAL ~ FRAMING GLV 4 CYL 2x2 | 4616.5 | 75 | 950 | S0009502X2 |  | X | MISCELLANEOUS | US
88348107463 | 883481074636 | CYL STORAGE RACK 80L METAL ~ FRAMING GLV 6 CYL 3x2 | 4315 | 55 | 950 | S0009503X2 |  | X | MISCELLANEOUS | US
88348107464 | 883481074643 | CYL STORAGE RACK 80L METAL ~ FRAMING GLV 8 CYL 4x2 | 5108 | 91.2 | 950 | S0009504X2 |  | X | MISCELLANEOUS | US
88348107465 | 883481074650 | CYL STORAGE RACK 80L METAL ~ FRAMING GLV 12 CYL 6x2 | 5454 | 100 | 950 | S0009506X2 |  | X | MISCELLANEOUS | US
88348107528 | 883481075282 | V3425 K14.0 ECOH UP 155F/68C ~ SR BLK RAL9004 | 114 | 0.367 | ECS | S342ECS7B0 |  | X | V34 SUBASSEMBLIES | US
88348107529 | 883481075299 | V3425 K14.0 ECOH UP 175F/79C ~ SR BLK RAL9004 | 114 | 0.367 | EES | S342EES7B0 |  | X | V34 SUBASSEMBLIES | US
88348107530 | 883481075305 | V3425 K14.0 ECOH UP 200F/93C ~ SR BLK RAL9004 | 114 | 0.367 | EFS | S342EFS7B0 |  | X | V34 SUBASSEMBLIES | US
88348107531 | 883481075312 | V3425 K14.0 ECOH UP 286F/141C~ SR BLK RAL9004 | 114 | 0.367 | EJS | S342EJS7B0 |  | X | V34 SUBASSEMBLIES | US
88348107628 | 883481076289 | 1 951 V1000 COMBO PANEL ACTIVE RELEASE BALL VALVE | 49871.5 | 158 | 951 | S010951135 |  | X | 1 | US
88348107660 | 883481076609 | 12x6 AxVIC REDUCER ~ 291970126 | 2328.5 | 49 | 919 | FG329197IG |  | X | 12X6 | US
88348107726 | 883481077262 | 18 FLG 341 M GLV 316SS B/N | 8707.5 | 98.8 | 341 | C180341GMX |  | X | 18/457.2MM | US
88348107737 | 883481077378 | K9YFSFS00000FSFM0MFSFS000 ~ 799 Coil Pack ~ | 1606.5 | 20.04 | 799 | K000799263 |  | X | MISCELLANEOUS | US
88348107755 | 883481077552 | S363BJQ42028413 V3606 K5.6 ~ PEN 286F/141C QR CP 28 1/2 IN~ | 395.5 | 7.04 | BJQ | S363BJQ614 |  | X | V36 SPRINKLERS & SUBASSEMBLIES | US
88348107757 | 883481077576 | S363BJQ42029013 V3606 K5.6 ~ PEN 286F/141C QR CP 29 IN SLV~ | 406.5 | 7.14 | BJQ | S363BJQ616 |  | X | V36 SPRINKLERS & SUBASSEMBLIES | US
88348107801 | 883481078016 | 8x4 AQUAxVIC RD TRANS ~ 291970084 | 786 | 30 | 919 | FF389197II |  | X | 8X4 | US
88348107860 | 883481078603 | 6 PLV 365 T G/L ID N140-1211 ~ OD GO CW P060771782 | 5372 | 95 | 365 | V060365QT1 |  | X | 6 | US
88348107861 | 883481078610 | 8 B/D PLV 365 T G/L ID ~ P080771782 N140-1211 OD GO CW | 8592.5 | 135.3 | 365 | V080365PTH |  | X | 8 | US
88348107996 | 883481079969 | 4 BFV VIC 300MS E HDL MEM STP~ W/DI DISC & 17-4SS SLEEVE ~ | 2256.5 | 11.8 | 761 | V040761NE2 |  | X | 4 | US
88348107998 | 883481079983 | 4 BFV VIC 300MS E GO HW W/DI ~ DISC & 17-4SS SLEEVE 114.3MM | 3435.5 | 11.8 | 761 | V040761NE3 |  | X | 4 | US
88348108002 | 883481080026 | 2 BFV VIC 300MS E HDL MEM STP~ W/DI DISC & 17-4SS SLV 60.3MM | 1851 | 5.7 | 761 | V020761NE2 |  | X | 2 | US
88348108003 | 883481080033 | 3 BFV VIC 300MS E HDL MEM STP~ W/DI DISC & 17-4SS SLV 88.9MM | 1919.5 | 7.045 | 761 | V030761NE2 |  | X | 3 | US
88348108004 | 883481080040 | 2 1/2 BFV VIC 300MS E HDL MEM~ STP W/DI DISC & 17-4SS SLV ~ | 1885.5 | 5.9 | 761 | V024761NE2 |  | X | 2 1/2 | US
88348108005 | 883481080057 | 5 BFV VIC 300MS E HDL MEM STP~ W/DI DISC &17-4SS SLV 141.3MM | 4548.5 | 18 | 761 | V050761NE2 |  | X | 5 | US
88348108006 | 883481080064 | 6 VIC 300MS E HDL MEM STP ~ W/DI DISC &17-4SS SLV 168.3MM | 4706 | 22 | 761 | V060761NE2 |  | X | 6 | US
88348108007 | 883481080071 | 8 BFV VIC 300MS E HDL MEM STP~ W/DI DISC &17-4SS SLV 219.1MM | 6259 | 36 | 761 | V080761NE2 |  | X | 8 | US
88348108008 | 883481080088 | 10 BFV VIC 300MS E TEL HDL MEM STP W/DI DISC &17-4SS SLV ~ | 11427.5 | 76 | 761 | V100761NE2 |  | X | 10 | US
88348108009 | 883481080095 | 12 BFV VIC 300MS E TEL HDL MEM STP W/DI DISC &17-4SS SLV ~ | 12712 | 111.741 | 761 | V120761NE2 |  | X | 12 | US
88348108010 | 883481080101 | 2 BFV VIC 300MS E GO HW ~ W/DI DISC &17-4SS SLV 60.3MM | 2770.5 | 6 | 761 | V020761NE3 |  | X | 2 | US
88348108011 | 883481080118 | 2 1/2 BFV VIC 300MS E GO HW ~ W/DI DISC &17-4SS SLV 73MM | 3013 | 7.5 | 761 | V024761NE3 |  | X | 2 1/2 | US
88348108012 | 883481080125 | 3 BFV VIC 300MS E GO HW W/DI ~ DISC &17-4SS SLV 88.9MM | 3108.5 | 8.5 | 761 | V030761NE3 |  | X | 3 | US
88348108013 | 883481080132 | 5 BFV VIC 300MS E GO HW W/DI ~ DISC &17-4SS SLV 141.3MM | 5361 | 20.8 | 761 | V050761NE3 |  | X | 5 | US
88348108014 | 883481080149 | 6 BFV VIC 300MS E GO HW W/DI ~ DISC &17-4SS SLV 168.3MM | 5969 | 24 | 761 | V060761NE3 |  | X | 6 | US
88348108015 | 883481080156 | 8 BFV VIC 300MS E GO HW W/DI ~ DISC &17-4SS SLV 219.1MM | 7401 | 38.3 | 761 | V080761NE3 |  | X | 8 | US
88348108016 | 883481080163 | 10 BFV VIC 300MS E GO HW W/DI~ DISC &17-4SS SLV 273MM | 11438.5 | 81.5 | 761 | V100761NE3 |  | X | 10 | US
88348108017 | 883481080170 | 12 BFV VIC 300MS E GO HW W/DI~ DISC &17-4SS SLV 323.9MM | 11698 | 97.5 | 761 | V120761NE3 |  | X | 12 | US
88348108032 | 883481080323 | 1 1/4-7x7 ONTB/N PLT | 217.5 | 4.409 | 000 | BNN9000Z10 | X |  | 1 1/4X7 | US
88348108048 | 883481080484 | 22 GSK W77 FS-E AGS 559MM | 1396 | 3.31 | 077 | G220077WE1 | X |  | 22/559MM | US
88348108084 | 883481080842 | K9YBFBF0BEBEBFBM0MBMBF000 ~ 799 Coil Pack ~ | 848 | 7.31 | 799 | K000799290 |  | X | MISCELLANEOUS | US
88348108117 | 883481081177 | K9YAFAF0AEAEAFAM0MAMAF000 ~ 799 Coil Pack ~ | 716.5 | 5.17 | 799 | K000799296 |  | X | MISCELLANEOUS | US
88348108181 | 883481081818 | 2 AQUA FEMxFPT TRANS 292021002 | 238 | 1.2 | 920 | F0209203IK |  | X | 2 | US
88348108207 | 883481082075 | 4x4 AxA NPL 250 PSI ~ 290344004 | 428 | 10 | 903 | FD6590340K |  | X | 4X4 | US
88348108208 | 883481082082 | 4x3 AQUA FEMx MPT RD TRANS ~ 291980043 | 259.5 | 5.62 | 919 | FD449198IH |  | X | 4X3 | US
88348108265 | 883481082655 | S363BFQ44006214 V3606 K5.6 ~ PEN 200F/93C QR WH 6 1/4 IN ~ | 275.5 | 2.64 | BFQ | S363BFQF41 |  | X | V36 SPRINKLERS & SUBASSEMBLIES | US
88348108268 | 883481082686 | S333PCS44029015 V3301 K5.6 ~ CNCL PEN 155F/68C SR WH 29 IN | 464.5 | 7.14 | PCS | S333PCS333 |  | X |  | US
88348108335 | 883481083355 | 6 CPL 489DX E3 CE8MN 168.3MM ~ SS BOLT/BRZ NUT | 1719 | 13.2 | 489 | L060489XEE |  | X | 6 | US
88348108360 | 883481083607 | 4 AQUA P-TRAP ASY W/BFV EXT ~ 292754004 | 2374 | 5.3 | 927 | F0409275IK |  | X | 4 | US
88348108432 | 883481084321 | 1/2-13x3 OVAL NECK TRACK BOLT~ & NUT GRAPHITE PATCH NYLON ~ | 57 | 0.177 | 000 | BM29000ZNB |  | X | 1/2X3 | US
88348108547 | 883481085472 | S333PCS42014415 V3301 K5.6 ~ CNCL PEN 155F/68C SR CP ~ | 389.5 | 4.24 | PCS | S333PCS342 |  | X |  | US
88348108564 | 883481085649 | 22 CPL W77 FS-E AGS GLV 559MM | 3871.5 | 108.71 | 077 | W220077GE1 |  | X | 22/559MM | US
88348108596 | 883481085960 | 1/2 799 ORING UNION RPLMT E ~ F/78Y/78T/78U/78K 10/BAG | 3 | 0.05 | 799 | P004799ORG |  | X | 1/2 | US
88348108597 | 883481085977 | 3/4-1 799 ORING UNION RPLMT E~ F/78Y/78T/78U/78K 10/BAG | 3 | 0.05 | 799 | P006799ORG |  | X | 3/4 | US
88348108598 | 883481085984 | 1 1/4-1 1/2 799 ORING UNION E~ RPLMT 78Y/78T/78U/78K 10/BAG ~ | 3 | 0.05 | 799 | P012799ORG |  | X | 1 1/4 | US
88348108599 | 883481085991 | 2 799 ORING UNION RPLMT E ~ F/78Y/78T/78U/78K 10/BAG | 3 | 0.05 | 799 | P020799ORG |  | X | 2 | US
88348108633 | 883481086332 | 6 PLV 365 E 37H-77 BARE ~ P060712100 | 2156 | 70 | 365 | V060365SE0 |  | X | 6 | US
88348108634 | 883481086349 | 6 PLV 365 E 37H-77 GO CW ~ P060712182 | 3738.5 | 95 | 365 | V060365SE4 |  | X | 6 | US
88348108654 | 883481086547 | 8 CPL 77-S T CF8M MWS 316SS ~ B/N 219.1MM MANUFACTURED ~ | 4773 | 23.5 | 077 | L080077XTF |  | X | 8 | US
88348108818 | 883481088183 | 10x3 AxA RD TRANS ~ 291900103 | 1894.5 | 30 | 919 | FF879190IG |  | X | 10X3 | US
88348108864 | 883481088640 | 4x2 AQUA FEMx MPT RD TRANS ~ 291980042 | 250 | 5.1 | 919 | FD299198II |  | X | 4X2 | US
88348108884 | 883481088848 | S333PCQ44024715 V3302 K5.6 ~ CNCL PEN 155F/68C QR WH ~ | 460 | 6.34 | PCQ | S333PCQ593 |  | X |  | US
88348108931 | 883481089319 | K9YCFCF0CECECFAM0MAMCF000 ~ 799 Coil Pack ~ | 1242.5 | 12.23 | 799 | K000799435 |  | X | MISCELLANEOUS | US
88348108948 | 883481089487 | 1/2 78Y STRAINER BSK GSK E ~ 10/BAG | 2 | 0.06 | 78Y | G00478YGSK |  | X | 1/2 | US
88348108949 | 883481089494 | 3/4-1 78Y STRAINER BSK GSK E ~ 10/BAG | 2 | 0.06 | 78Y | G00678YGSK |  | X | 3/4 | US
88348108951 | 883481089517 | 1 1/4-1 1/2 78Y STRAINER BSK ~ 10/BAG | 2 | 0.06 | 78Y | G01278YGSK |  | X | 1 1/4 | US
88348108953 | 883481089531 | 2 78Y STRAINER BSK GSK E ~ 10/BAG | 2 | 0.06 | 78Y | G02078YGSK |  | X | 2 | US
88348108955 | 883481089555 | 6x4 AQUA FEMxAQUA MPT RD TRANS 291980064 | 523 | 11.4 | 919 | FE799198IG |  | X | 6X4 | US
88348108985 | 883481089852 | 4 HP AxTHD POWDER CT STL NPL ~ 290895024 | 529 | 7.21 | 908 | F04090880L |  | X | 4 | US
88348108986 | 883481089869 | 6 HP AQUAxTHREAD STEEL NIPPLE~ 290890026 | 390 | 8.9 | 908 | F06090890L |  | X | 6 | US
88348108987 | 883481089876 | 2 AQUA SPLINE-PBT ~ 299900062 | 20.65 | 0.01 | 999 | P02099960K |  | X | 2 | US
88348108988 | 883481089883 | 3 AQUA SPLINE-PBT ~ 299900063 | 24.1 | 0.03 | 999 | P03099960K |  | X | 3 | US
88348108990 | 883481089906 | 6 AQUA SPLINE-PBT ~ 299900066 | 26.3 | 0.05 | 999 | P06099960K |  | X | 6 | US
88348108991 | 883481089913 | 8 AQUA SPLINE-PBT ~ 299900068 | 133.4 | 0.1 | 999 | P08099960I |  | X | 8 | US
88348108992 | 883481089920 | 2 SPLINE INSERTION TOOL ~ 291880002 | 420.5 | 1.125 | 918 | T02091880K |  | X | 2 | US
88348108993 | 883481089937 | 3-8 SPLINE INSERTION TOOL ~ 291880346 | 420.5 | 2.145 | 918 | T03091880L |  | X | 3 | US
88348108999 | 883481089999 | 10-12 SPLINE INSERTION TOOL ~ 291881012 | 420.5 | 3.545 | 918 | T10091880K |  | X | 10 | US
88348109063 | 883481090636 | S333PCQ4W024215 V3302 K5.6 ~ CNCL PEN 155F/68C QR BRIGHT ~ | 460 | 6.24 | PCQ | S333PCQ637 |  | X |  | US
88348109076 | 883481090766 | 10x10x3 AxAxFPT RED WYE 291798103 | 7376 | 61 | 918 | FG0991890G |  | X | 10X10X3 | US
88348109077 | 883481090773 | 10x10x6 AxAxFPT RED WYE 291798106 | 7438.5 | 57 | 918 | FG1491890G |  | X | 10X10X6 | US
88348109099 | 883481090995 | 4 AQUA FEMxFPT RD TRANS ~ 291981042 | 468 | 4.7 | 919 | FD299199IG |  | X | 4X2 | US
88348109145 | 883481091459 | 8x5 AxA NPL 250 PSI ~ 290345008 | 1032 | 44.05 | 903 | FF4290340K |  | X | 8X5 | US
88348109178 | 883481091787 | 4 PLV 365 E 37H-77 GO CW ~ P040712182 | 3472.5 | 46 | 365 | V040365PE9 |  | X | 4 | US
88348109196 | 883481091961 | 1/2 BYPASS TEE NPT F/799 KOIL~ KITS | 65.5 | 0.67 | 799 | P004799500 |  | X | 1/2 | US
88348109197 | 883481091978 | 3/4 BYPASS TEE NPT F/799 KOIL~ KITS | 91.5 | 1.001 | 799 | P006799500 |  | X | 3/4 | US
88348109226 | 883481092265 | 4x6 AxA NPL 250 PSI ~ 290346004 | 558 | 14.4 | 903 | FD8790340K |  | X | 4X6 | US
88348109227 | 883481092272 | 4x8 AxA NPL 250 PSI ~ 290348004 | 634 | 19.2 | 903 | FD8890340K |  | X | 4X8 | US
88348109228 | 883481092289 | 4x3 AxV NPL 240 PSI ~ 290373004 | 471.5 | 7.2 | 903 | FD4490370J |  | X | 4X3 | US
88348109229 | 883481092296 | 10x3 AQUA FEMxFPT RD TRANS ~ 291981003 | 2614 | 28.6 | 919 | FF879199IG |  | X | 10X3 | US
88348109248 | 883481092487 | 3/4x1 ADP P596 H 10/304 PxM | 198.5 | 0.5 | 596 | FA61596XH7 |  | X | 3/4X1 | US
88348109249 | 883481092494 | 1 1/2x1 ADP P599 H 10/304 PxF~ BSPT | 386.5 | 1.001 | 599 | FB29599XH9 |  | X | 1 1/2X1 | US
88348109250 | 883481092500 | 1x1/2 ADP P599 H 10/304 PxF ~ BSPT | 216.5 | 0.7 | 599 | FK26599XH9 |  | X | 1X1/2 | US
88348109252 | 883481092524 | 1 1/2 ADP P596 H 10/304 PxM ~ BSPT(PRESSFITxMALE BSPT PIPE ~ | 337 | 1.001 | 596 | F014596XH9 |  | X | 1 1/2 | US
88348109265 | 883481092654 | 1 BYPASS TEE NPT F/799 KOIL ~ KITS | 143 | 1.54 | 799 | P010799500 |  | X | 1 | US
88348109266 | 883481092661 | 1 1/4 BYPASS TEE NPT F/799 ~ KOIL KITS | 386 | 4.6 | 799 | P012799500 |  | X | 1 1/4 | US
88348109267 | 883481092678 | 1 1/2 BYPASS TEE NPT F/799 ` KOIL KITS | 386 | 4.5 | 799 | P014799500 |  | X | 1 1/2 | US
88348109268 | 883481092685 | 2 BYPASS TEE NPT F/799 KOIL ~ KITS | 548.5 | 7 | 799 | P020799500 |  | X | 2 | US
88348109311 | 883481093118 | 4 AQUA 11 1/4 DEG SWEEP ~ 291470004 | 228.5 | 6.9 | 914 | F04091470K |  | X | 4 | US
88348109356 | 883481093569 | 1/4 PILOT HOSE 11.8 IN F/ADJ ~ CYLINDERS | 93.5 | 0.5 | 950 | S000950P32 |  | X | MISCELLANEOUS | US
88348109410 | 883481094108 | 2 GLUExFPT TRANS 292028002 | 291 | 1.96 | 920 | F02092080K |  | X | 2 | US
88348109411 | 883481094115 | 2x1 AQUAxP.E. REDUCER ~ 291960020 | 164.5 | 1.4 | 919 | FB609196IK |  | X | 2X1 | US
88348109446 | 883481094467 | K9TCFCF0CECECFBM0MBMCF000 ~ 799 Coil Pack ~ | 1172 | 9.76 | 799 | K000799530 |  | X | MISCELLANEOUS | US
88348109447 | 883481094474 | K9TAFAF0AEAEAFAM0MAMAF000 ~ 799 Coil Pack ~ | 674 | 4.8 | 799 | K000799531 |  | X | MISCELLANEOUS | US
88348109448 | 883481094481 | K9TCFCF0CECECFAM0MAMCF000 ~ 799 Coil Pack ~ | 1172 | 9.7 | 799 | K000799532 |  | X | MISCELLANEOUS | US
88348109589 | 883481095891 | 6x8 HP AxA NPL 350 PSI ~ 290348026 | 1041.5 | 51.36 | 903 | FF1690340L |  | X | 6X8 | US
88348109759 | 883481097598 | 4 PLV 365 T G/L 37H-77 BARE ~ P040771700 | 2273 | 35 | 365 | V040365ST0 |  | X | 4 | US
88348109760 | 883481097604 | 1/2 BLV P589 H 10/316 PxP | 526 | 1.001 | 589 | V004589XH3 |  | X | 1/2 | US
88348109761 | 883481097611 | 3/4 BLV P589 H 10/316 PxP | 576.5 | 1.6 | 589 | V006589XH3 |  | X | 3/4 | US
88348109763 | 883481097635 | 1 BLV P589 H 10/316 PxP | 690.5 | 2.8 | 589 | V010589XH3 |  | X | 1 | US
88348109764 | 883481097642 | 1 1/2 BLV P589 H 10/316 PxP | 1131.5 | 4.7 | 589 | V014589XH3 |  | X | 1 1/2 | US
88348109765 | 883481097659 | 2 BLV P589 H 10/316 PxP | 1440 | 6.9 | 589 | V020589XH3 |  | X | 2 | US
88348109768 | 883481097680 | 3/4 SOC WLD BLV P569 H 10/316~ W/LD PxG PDK HDL | 800 | 2.4 | 569 | V006569XH2 |  | X | 3/4 | US
88348109769 | 883481097697 | 1 SOC WLD BLV P569 H 10/316 ~ W/LD PxG PDK HDL | 961 | 3.6 | 569 | V010569XH2 |  | X | 1 | US
88348109770 | 883481097703 | 1 1/2 SOC WLD BLV P569 H ~ 10/316 W/LD PxG PDK HDL | 1491.5 | 6.9 | 569 | V014569XH2 |  | X | 1 1/2 | US
88348109771 | 883481097710 | 2 SOC WLD BLV P569 H 10/316 ~ W/LD PxG PDK HDL | 1999.5 | 9.5 | 569 | V020569XH2 |  | X | 2 | US
88348109772 | 883481097727 | 3/4 SOC WLD BLV P569 H 10/316~ W/LD PxP PDK HDL | 800 | 2.4 | 569 | V006569XH5 |  |  | 3/4 | US
88348109773 | 883481097734 | 1 SOC WLD BLV P569 H 10/316 ~ W/LD PxP PDK HDL | 961 | 3.6 | 569 | V010569XH5 |  |  | 1 | US
88348109774 | 883481097741 | 1 1/2 SOC WLD BLV P569 H ~ 10/316 W/LD PxP PDK HDL | 1491.5 | 6.9 | 569 | V014569XH5 |  |  | 1 1/2 | US
88348109775 | 883481097758 | 2 SOC WLD BLV P569 H 10/316 ~ W/LD PxP PDK HDL | 1999.5 | 9.5 | 569 | V020569XH5 |  |  | 2 | US
88348109809 | 883481098090 | 6x6x3/4 HPS TAP CPL ~ 293020066 | 306 | 13.25 | 930 | CK209302II |  | X | 6X6X3/4 | US
88348109860 | 883481098601 | 131 FRICTION SLIDE & 2-3 DIA ~ ADP | 152.5 | 2 | 131 | R208131PNT |  | X |  | US
88348109861 | 883481098618 | 131 FRICTION BRAKE ASY | 467.5 | 2 | 131 | R210131ASY |  | X | 21 | US
88348109933 | 883481099332 | S363BJQ42011413 V3606 K5.6 ~ PEN 286F/141C QR CP 11 1/2 IN~ | 307.5 | 3.64 | BJQ | S363BJQ630 |  | X | V36 SPRINKLERS & SUBASSEMBLIES | US
88348109946 | 883481099462 | 38 CPL W77 FS-E AGS GLV 965MM~ FLUSHSEAL | 12734 | 297.85 | 077 | W380077GE1 |  | X | 38 | US
88348109948 | 883481099486 | 38 CPL W07 FS-E AGS GLV 965MM~ FLUSHSEAL | 14155 | 297.85 | 007 | W380007GE1 |  | X | 38 | US
88348109993 | 883481099936 | S363BFS44045012 V3605 K5.6 ~ PEN 200F/93C SR WH 45 IN ~ | 565.5 | 10.34 | BFS | S363BFSE54 |  | X | V36 SPRINKLERS & SUBASSEMBLIES | US
88348110035 | 883481100359 | 12x1 GLUExVIC NPL 160 PSI 290375112 | 667.5 | 13 | 903 | FR5290390G |  | X | 12X1 | US
88348110036 | 883481100366 | 12x2 GLUExVIC NPL 160 PSI 290375212 | 888 | 26 | 903 | FG2790390G |  | X | 12X2 | US
88348110038 | 883481100380 | S333PCQ44027715 V3302 K5.6 ~ CNCL PEN 155F/68C QR WH ~ | 477 | 6.94 | PCQ | S333PCQ674 |  | X |  | US
88348110154 | 883481101547 | A 6x4 CONC 50-C DI UPD ID ~ 37H-77 OD | 1081 | 18 | 050 | AE79050PD4 |  | X | 6X4 | US
88348110170 | 883481101707 | 3x2 AQUA FEMxMPT RD TRANS ~ 291980032 | 250 | 3.45 | 919 | FC439198II |  | X | 3X2 | US
88348110179 | 883481101790 | 3x3/4 MEC-T 920N E ORG NPT FEM 316SS B/N 88.9x26.9MM;3/4 FEM | 536 | 3.3 | 92N | CC3792NPEX |  | X | 3X3/4 | US
88348110225 | 883481102254 | 2 78Y YFFFS FNxSWT ~ | 812 | 10.2 | 78Y | V02078YBFS |  | X | 2 | US
88348110228 | 883481102285 | 1 1/2 78Y YEFES FNxSWT ~ | 697 | 5.43 | 78Y | V01478YBFS |  | X | 1 1/2 | US
88348110229 | 883481102292 | 2 78KH MFSFD SWTxFN UNION ~ | 701 | 7.57 | 78K | V02078KCBS |  | X | 2 | US
88348110232 | 883481102322 | 1 1/2 78KH MEWEF SWTxFN | 529 | 7.57 | 78K | V01478KCBS |  | X | 1 1/2 | US
88348110332 | 883481103329 | VIC PRESS 10S 510 1/2 JAW | 1099 | 8 | 510 | RJAW510050 |  |  |  | US
88348110334 | 883481103343 | VIC PRESS 10S 510 3/4 JAW | 1099 | 8.32 | 510 | RJAW510075 |  |  |  | US
88348110335 | 883481103350 | VIC PRESS 10S 510 1 JAW | 1099 | 9.37 | 510 | RJAW510100 |  |  |  | US
88348110336 | 883481103367 | VIC PRESS 10S 510 1 1/2 JAW | 4229 | 12 | 510 | RJAW510150 |  |  |  | US
88348110337 | 883481103374 | VIC PRESS 10S 510 2 JAW | 4229 | 14 | 510 | RJAW510200 |  |  |  | US
88348110341 | 883481103411 | 510 JAW ADAPTER | 1338 | 9.44 | 510 | RJAW510ADP |  |  |  | US
88348110346 | 883481103466 | 4x3 AxA NPL 250 PSI ~ 290343004 | 430.5 | 7.23 | 903 | FD4490340K |  | X | 4X3 | US
88348110449 | 883481104494 | 12x12x8 AQUA RED WYE 291791208 | 7725.5 | 120.34 | 917 | FG6091790G |  | X | 12X12X8 | US
88348110605 | 883481106054 | 4 AQUAxTHD TRANSITION ~ 292020004 | 228.5 | 3.4 | 920 | F0409202IG |  | X | 4 | US
88348110606 | 883481106061 | 22 CPL 77 E ORG OGS 559MM | 4596 | 80.56 | M77 | L220M77PE0 |  | X | 22/559MM | US
88348110607 | 883481106078 | 22 CPL 77 E GLV OGS 559MM | 6171.5 | 80.56 | M77 | L220M77GE0 |  | X | 22/559MM | US
88348110753 | 883481107532 | 24 BFV AGS VIC300 E GO CW ~ W240158224 MEMORY STOP | 36998 | 703 | 761 | W240761SE7 |  | X | 24/609.6MM | US
88348110767 | 883481107679 | KIT 8 CNV M12 GO 2 NUT 365 U/D & B/D | 3565 | 23.5 | 365 | K0803650GN |  | X | 8 | US
88348110909 | 883481109093 | 1/2 BALL VLV STNR 78Y ~ SWEATxMALE UNION W/PT & HN | 262 | 2 | 78Y | V00478YBSM |  | X | 1/2 | US
88348110965 | 883481109659 | K9TCFCF00000CFAM0MAMCF000 ~ 799 Coil Pack ~ | 714 | 5.7 | 799 | K000799683 |  | X | MISCELLANEOUS | US
88348111261 | 883481112611 | 14x8 CONC W50 AGSxSTD GRV CST~ CORVEL 1660 | 4656.5 | 72.6 | 050 | WG78050P60 |  | X | 14X8 | US
88348111385 | 883481113854 | 102 GO-NO-GO LARGE DIA PI-TAPE 8 INCH-72 INCH | 208 | 1.001 | 102 | RW00102ASY |  |  | 3X3 3/8 | US
88348111537 | 883481115377 | 26 GSK W77 FS-T AGS 660MM FLUSHSEAL | 1664 | 4.077 | 077 | G260077WT1 |  | X | 26 | US
88348111541 | 883481115414 | 4 AQUA DOUBLE ELL ASY ~ 292800004 | 531 | 13.6 | 928 | F04092800K |  | X | 4 | US
88348111546 | 883481115469 | 6 AQUA 30 DEG ELL ~ 291120006 | 759.5 | 17.7 | 911 | F06091120K |  | X | 6 | US
88348111613 | 883481116138 | 8 HP AQUAxTHREAD STEEL NIPPLE~ 290890028 | 756.5 | 12.9 | 908 | F08090890L |  | X | 8 | US
88348111691 | 883481116916 | 4x3 AQUA FEMxMALE VIC RED ~ 291970043 TRANS | 272 | 5.5 | 919 | FD449197IK |  | X | 4X3 | US
88348111719 | 883481117197 | 8 HP AQUA 70 DEG SWEEP ~ 291350028 | 1449.5 | 67.4 | 913 | F08091350L |  | X | 8 | US
88348111732 | 883481117326 | 1 1/2 CPL 475DX E CE8MN 48.3MM SS BOLT & NUT | 416 | 2.6 | 475 | L014475XEX |  | X | 1 1/2 | US
88348111735 | 883481117357 | 2 CPL 475DX E CE8MN 60.3MM ~ SS BOLT & NUT | 465 | 2.6 | 475 | L020475XEX |  | X | 2 | US
88348111770 | 883481117708 | 3 CPL 475DX E CE8MN 88.9MM ~ SS BOLT & NUT | 571 | 2.9 | 475 | L030475XEX |  | X | 3 | US
88348111771 | 883481117715 | 4 CPL 475DX E CE8MN 114.3MM ~ SS BOLT & BRZ NUT | 717 | 4.2 | 475 | L040475XEX |  | X | 4 | US
88348111800 | 883481118002 | S333PFS52020015 V3303 K8.0 ~ CNCL PEN 200F/93C SR CP 20 IN | 413.5 | 5.34 | PFS | S333PFS106 |  | X |  | US
88348112036 | 883481120364 | 3/4 SEAL 500 E F/SCH 10SS ~ SS ONLY-VERIFY WITH CUSTOMER | 17 | 0.01 | 500 | G0065001ES | X |  | 3/4 | US
88348112037 | 883481120371 | 1/2 SEAL 500 E F/SCH 10SS ~ SS ONLY-VERIFY WITH CUSTOMER | 15.5 | 0.01 | 500 | G0045001ES |  | X | 1/2 | US
88348112038 | 883481120388 | 1 SEAL 500 E F/SCH 10SS ~ SS ONLY-VERIFY WITH CUSTOMER | 20 | 0.01 | 500 | G0105001ES | X |  | 1 | US
88348112039 | 883481120395 | 1 1/2 SEAL 500 E F/SCH 10SS ~ SS ONLY-VERIFY WITH CUSTOMER | 25.5 | 0.01 | 500 | G0145001ES | X |  | 1 1/2 | US
88348112040 | 883481120401 | 2 SEAL 500 E F/SCH 10SS ~ SS ONLY-VERIFY WITH CUSTOMER | 32 | 0.01 | 500 | G0205001ES | X |  | 2 | US
88348112149 | 883481121491 | 4x1 AxA NPL 250 PSI ~ 290341004 | 359.5 | 2.43 | 903 | FD2290340K |  | X | 4X1 | US
88348112151 | 883481121514 | 12 SDR 26 AQUA PIPE W/CPL-DBL~ 280023616 DRILL W/PP SPLINE | 155.5 | 14.19 | 900 | T1209008IG |  | X | 12 | US
88348112152 | 883481121521 | 8x6 AxA NPL 250 PSI ~ 290346008 | 1141.5 | 52.95 | 903 | FF4790340K |  | X | 8X6 | US
88348112189 | 883481121897 | 6x5 AxA NPL 250 PSI ~ 290345006 | 782.5 | 26.05 | 903 | FE9090340K |  | X | 6X5 | US
88348112190 | 883481121903 | 6x10 AxA NPL 250 PSI ~ 290349906 | 1166.5 | 52.05 | 903 | FF1790340K |  | X | 6X10 | US
88348112277 | 883481122771 | 2x1 1/2 AQUAxFPT RED(FxF) ~ 291950021 | 155 | 1.3 | 919 | FB679195II |  | X | 2X1 1/2 | US
88348112299 | 883481122993 | 4 BALL VLV ASSY AxA MxM W/SN | 1290 | 13 | 292 | V0402921AA |  | X | 4 | US
88348112300 | 883481123006 | 4 BALL VLV ASSY AxV MxM W/SN | 1290 | 13 | 292 | V0402921AV |  | X | 4 | US
88348112301 | 883481123013 | 4 BALL VLV ASSY AxFPT MxFPT ~ W/SN | 1612 | 13 | 292 | V0402921AF |  | X | 4 | US
88348112326 | 883481123266 | 2 1/2x1 1/2 MEC-CSS 920N E GLV GRV 73x48.3MM | 435.5 | 4 | 92N | CC0392NGE4 |  | X | 2 1/2X1 1/2 | US
88348112333 | 883481123334 | 1 1/4 CPL 475 E CF8M 316SS ~ B/WSR & SIL BRZ NUT 42.4MM | 369.5 | 2.4 | 475 | L012475XE2 |  | X | 1 1/4 | US
88348112334 | 883481123341 | K9TCFCF00000CFCM0MCMCF000 ~ 799 Coil Pack ~ | 714 | 6 | 799 | K000799908 |  | X | MISCELLANEOUS | US
88348112337 | 883481123372 | K9TDFDF00000DFDM0MDMDF000 ~ 799 Coil Pack ~ | 893.5 | 9.85 | 799 | K000799909 |  | X | MISCELLANEOUS | US
88348112339 | 883481123396 | K9TFFFF00000FFFM0MFMFF000 ~ 799 Coil Pack ~ | 1572 | 18.02 | 799 | K000799910 |  | X | MISCELLANEOUS | US
88348112419 | 883481124195 | S363CJS52018013 V3611 K8.0 ~ HSW 286F/141C SR CP 18 IN SLV~ | 330.5 | 4.94 | CJS | S363CJS355 |  | X | V36 SPRINKLERS & SUBASSEMBLIES | US
88348112430 | 883481124300 | 3 BALL VLV ASSY AxA MxM W/SN | 763.5 | 6.4 | 292 | V0302921AA |  | X | 3 | US
88348112431 | 883481124317 | 3 BALL VLV ASSY AxV MxM W/SN | 763.5 | 6.4 | 292 | V0302921AV |  | X | 3 | US
88348112432 | 883481124324 | 3 BALL VLV ASSY AxFPT MxFPT ~ W/SN | 1020 | 6.4 | 292 | V0302921AF |  | X | 3 | US
88348112527 | 883481125277 | 2 AxA NPL 10FT LONG 250 PSI ~ 290349902 | 470 | 9.99 | 903 | FB8790340K |  | X | 2X10 | US
88348112534 | 883481125345 | 6 BALL VLV ASSY AxA MxM W/F- ~ HDL | 3295.5 | 13.1 | 292 | V0602922AA |  | X | 6 | US
88348112535 | 883481125352 | 6 BALL VLV ASY AxV MxM W/F- ~ HDL | 3037 | 13.1 | 292 | V0602922AV |  | X | 6 | US
88348112536 | 883481125369 | 4 BALL VLV ASSY AxA MxM W/F- ~ HDL | 1225.5 | 13 | 292 | V0402922AA |  | X | 4 | US
88348112571 | 883481125710 | 4 BALL VLV ASSY AxV MxM W/F- ~ HDL | 1225.5 | 13 | 292 | V0402922AV |  | X | 4 | US
88348112572 | 883481125727 | 4 BALL VLV ASSY AxFPT MxFPT ~ W/F-HDL | 1547 | 13 | 292 | V0402922AF |  | X | 4 | US
88348112573 | 883481125734 | 3 BALL VLV ASSY AxA MxM W/F- ~ HDL | 700 | 6.4 | 292 | V0302922AA |  | X | 3 | US
88348112574 | 883481125741 | 3 BALL VLV ASY AxV MxM W/F- ~ HDL | 645 | 6.4 | 292 | V0302922AV |  | X | 3 | US
88348112575 | 883481125758 | 3 BALL VLV ASY AxFPT MxFPT ~ W/F-HDL | 880.5 | 6.4 | 292 | V0302922AF |  | X | 3 | US
88348112576 | 883481125765 | 2 BALL VLV ASSY AxA MxM W/F- ~ HDL | 487.5 | 3 | 292 | V0202922AA |  | X | 2 | US
88348112577 | 883481125772 | 2 BALL VLV ASY AxV MxM W/F- ~ HDL | 448.5 | 3 | 292 | V0202922AV |  | X | 2 | US
88348112578 | 883481125789 | 2 BALL VLV ASY AxFPT MxFPT ~ W/F-HDL | 626 | 3 | 292 | V0202922AF |  | X | 2 | US
88348112598 | 883481125987 | 12x6 AxA TRANS ~ 291900126 | 2541 | 45.3 | 919 | FG329190IG |  | X | 12X6 | US
88348112662 | 883481126625 | S363BFS52007413 V3607 K8.0 ~ PEN 200F/93C SR CP 7 1/2 IN ~ | 264 | 2.84 | BFS | S363BFSE73 |  | X | V36 SPRINKLERS & SUBASSEMBLIES | US
88348112674 | 883481126748 | S363BFS52009613 V3607 K8.0 ~ PEN 200F/93C SR CP 9 3/4 IN ~ | 280 | 3.34 | BFS | S363BFSE79 |  | X | V36 SPRINKLERS & SUBASSEMBLIES | US
88348112769 | 883481127691 | S363BCS52018011 V3607 K8.0 ~ PEN 155F/68C SR CP 18 IN FLUSH | 317.5 | 4.94 | BCS | S363BCSAAE |  | X | V36 SPRINKLERS & SUBASSEMBLIES | US
88348112831 | 883481128315 | 2 CPL 475DX EW CE8MN 60.3MM ~ SS BOLT & NUT | 465 | 2.6 | 475 | L020475XED |  | X | 2 | US
88348112832 | 883481128322 | 2 1/2 CPL 475DX EW CE8MN ~ SS BOLT & NUT 73MM | 510.5 | 1.9 | 475 | L024475XED |  | X | 2 1/2 | US
88348112834 | 883481128346 | 3 CPL 475DX EW CE8MN 88.9MM ~ SS BOLT & NUT | 571 | 2.9 | 475 | L030475XED |  | X | 3 | US
88348112835 | 883481128353 | 4 CPL 475DX EW CE8MN 114.3MM ~ SS BOLT & BRZ NUT | 717 | 4.2 | 475 | L040475XED |  | X | 4 | US
88348112916 | 883481129169 | 2 1/2 CPL 475DX E CE8MN ~ SS BOLT & NUT 73MM | 510.5 | 1.9 | 475 | L024475XEX |  | X | 2 1/2 | US
88348112922 | 883481129220 | 2 1/2/73MM CPL 489DX E3 CE8MN~ SS BOLT/BRZ NUT | 509.5 | 1.97 | 489 | L024489XEX |  | X | 2 1/2 | US
88348112923 | 883481129237 | 3/88.9MM CPL 489DX E3 CE8MN ~ SS BOLT/BRZ NUT | 571 | 2.892 | 489 | L030489XEX |  | X | 3 | US
88348112924 | 883481129244 | 4 CPL 489DX E3 CE8MN ~ SS BOLT/BRZ NUT 114.3MM | 717 | 4 | 489 | L040489XEX |  | X | 4 | US
88348112967 | 883481129671 | 1/2 CPL P507 O 10/316 PxP ~ W/STP | 119.5 | 0.2 | 507 | F004507XO5 |  | X | 1/2 | US
88348112968 | 883481129688 | 3/4 CPL P507 O 10/316 PxP ~ W/STP | 148.5 | 0.3 | 507 | F006507XO5 |  | X | 3/4 | US
88348112969 | 883481129695 | 1 CPL P507 O 10/316 PxP W/STP | 174 | 0.5 | 507 | F010507XO5 |  | X | 1 | US
88348112972 | 883481129725 | 1/2 STN BSKT F/78Y STD 20 MESH | 7.5 | 0.5 | 78Y | P00478YSTN |  | X | 1/2 | US
88348113119 | 883481131193 | 1 1/2 CPL P507 O 10/316 PxP ~ W/STP | 309.5 | 0.7 | 507 | F014507XO5 |  | X | 1 1/2 | US
88348113120 | 883481131209 | 2 CPL P507 O 10/316 PxP W/STP | 427.5 | 1.001 | 507 | F020507XO5 |  | X | 2 | US
88348113121 | 883481131216 | 1/2 CPL P508 O 10/316 PxP SLIP | 147 | 0.3 | 508 | F004508XO5 |  | X | 1/2 | US
88348113122 | 883481131223 | 3/4 CPL P508 O 10/316 PxP SLIP | 164 | 0.4 | 508 | F006508XO5 |  | X | 3/4 | US
88348113123 | 883481131230 | 1 CPL P508 O 10/316 PxP SLIP | 191 | 0.5 | 508 | F010508XO5 |  | X | 1 | US
88348113124 | 883481131247 | 1 1/2 CPL P508 O 10/316 PxP ~ SLIP | 324 | 1.1 | 508 | F014508XO5 |  | X | 1 1/2 | US
88348113555 | 883481135559 | 6 CKV 317 T G/L ID 37H-77 OD~ ARM & WT C060171212 | 5487 | 118 | 317 | V060317PT6 |  | X | 6 | US
88348113561 | 883481135610 | 2 CPL P508 O 10/316 PxP SLIP | 413 | 1.6 | 508 | F020508XO5 |  | X | 2 | US
88348114278 | 883481142786 | 460 STABILIZER ROLLER SHAFT | 301 | 10 | 460 | R404460FNH |  | X | TOOL PARTS | US
88348114295 | 883481142953 | 1/2 90 ST ELL P562 O 10/316 ~ PxT | 328 | 0.3 | 562 | F004562XO8 |  | X | 1/2 | US
88348114301 | 883481143011 | 3/4 90 ST ELL P562 O 10/316 ~ PxT | 370.5 | 0.4 | 562 | F006562XO8 |  | X | 3/4 | US
88348114302 | 883481143028 | 1 90 ST ELL P562 O 10/316 PxT | 418.5 | 0.7 | 562 | F010562XO8 |  | X | 1 | US
88348114303 | 883481143035 | 1 1/2 90 ST ELL P562 O 10/316~ PxT | 600.5 | 1.4 | 562 | F014562XO8 |  | X | 1 1/2 | US
88348114304 | 883481143042 | 2 90 ST ELL P562 O 10/316 PxT | 816.5 | 2 | 562 | F020562XO8 |  | X | 2 | US
88348114305 | 883481143059 | 1/2 45 ST ELL P563 O 10/316 ~ PxT | 301.5 | 0.2 | 563 | F004563XO8 |  | X | 1/2 | US
88348114342 | 883481143424 | 3/4 45 ST ELL P563 O 10/316 ~ PxT | 326.5 | 0.4 | 563 | F006563XO8 |  | X | 3/4 | US
88348114343 | 883481143431 | 1 45 ST ELL P563 O 10/316 PxT | 368 | 0.8 | 563 | F010563XO8 |  | X | 1 | US
88348114391 | 883481143912 | 1 1/2 45 ST ELL P563 O 10/316~ PxT | 531.5 | 1.7 | 563 | F014563XO8 |  | X | 1 1/2 | US
88348114568 | 883481145688 | 2 607 QUICKVIC RIGID CPL F/CU~ T VP PNT CU SS B/N | 441 | 1.9 | 607 | L020607PTX |  | X | 2 | US
88348114591 | 883481145916 | 2 1/2 607 QUICKVIC RIGID CPL ~ F/CU T VP PNT CU SS B/N | 452 | 2.1 | 607 | L024607PTX |  | X | 2 1/2 | US
88348114595 | 883481145954 | 3 607 QUICKVIC RIGID CPL F/CU~ T VP PNT CU SS B/N | 501.5 | 3 | 607 | L030607PTX |  | X | 3 | US
88348114598 | 883481145985 | 4 607 QUICKVIC RIGID CPL F/CU~ T VP PNT CU SS B/N | 550 | 3.3 | 607 | L040607PTX |  | X | 4 | US
88348114603 | 883481146036 | 5 607 QUICKVIC RIGID CPL F/CU~ T VP PNT CU SS B/N | 1188 | 5.26 | 607 | L050607PTX |  | X | 5 | US
88348114623 | 883481146234 | 6 607 QUICKVIC RIGID CPL F/CU~ T VP PNT CU SS B/N | 1655.5 | 5.8 | 607 | L060607PTX |  | X | 6 | US
88348114627 | 883481146272 | 8 607 QUICKVIC RIGID CPL F/CU~ T VP PNT CU SS B/N | 1670.5 | 7.735 | 607 | L080607PTX |  | X | 8 | US
88348114651 | 883481146517 | 2 45 ST ELL P563 O 10/316 PxT | 721.5 | 2.5 | 563 | F020563XO8 |  | X | 2 | US
88348114654 | 883481146548 | 3/4 FLG ADP P566 O 10/316 PxL | 440 | 2.5 | 566 | F006566XO4 |  | X | 3/4 | US
88348114656 | 883481146562 | 1 FLG ADP P566 O 10/316 PxL | 589 | 3 | 566 | F010566XO4 |  | X | 1 | US
88348114657 | 883481146579 | 1 1/2 FLG ADP P566 O 10/316 ~ PxL | 692.5 | 4.1 | 566 | F014566XO4 |  | X | 1 1/2 | US
88348114658 | 883481146586 | 2 FLG ADP P566 O 10/316 PxL | 758 | 6.8 | 566 | F020566XO4 |  | X | 2 | US
88348114660 | 883481146609 | 1/2 90 ELL P568 O 10/316 STNG~ PxP | 344.5 | 0.3 | 568 | F004568XO5 |  | X | 1/2 | US
88348114661 | 883481146616 | 3/4 90 ELL P568 O 10/316 STNG~ PxP | 421 | 0.4 | 568 | F006568XO5 |  | X | 3/4 | US
88348114662 | 883481146623 | 1 90 ELL P568 O 10/316 STNG ~ PxP | 473.5 | 0.8 | 568 | F010568XO5 |  | X | 1 | US
88348114679 | 883481146791 | 1 1/2 90 ELL P568 O 10/316 ~ STNG PxP | 636.5 | 1.4 | 568 | F014568XO5 |  | X | 1 1/2 | US
88348114680 | 883481146807 | 2 90 ELL P568 O 10/316 STNG ~ PxP | 873.5 | 2 | 568 | F020568XO5 |  | X | 2 | US
88348114681 | 883481146814 | 1/2 SOC WLD BLV P569 O 10/316~ W/LD PxP PDK HDL | 719.5 | 1.5 | 569 | V004569XO5 |  | X | 1/2 | US
88348114785 | 883481147859 | 2 CPL P507 E 10/316 PxP W/STP | 250.5 | 1.001 | 507 | F020507XE5 |  |  | 2 | US
88348114786 | 883481147866 | 1 1/2 CPL P507 E 10/316 PxP ~ W/STP | 173.5 | 0.7 | 507 | F014507XE5 |  | X | 1 1/2 | US
88348114787 | 883481147873 | 2 SOC WLD BLV P569 E 10/316 ~ W/LD PxP PDK HDL | 1999.5 | 9.5 | 569 | V020569XE5 |  | X | 2 | US
88348114788 | 883481147880 | 1 1/2 SOC WLD BLV P569 E ~ 10/316 W/LD PxP PDK HDL | 1491.5 | 6.9 | 569 | V014569XE5 |  | X | 1 1/2 | US
88348114867 | 883481148672 | 1/2 90 ELL P568 E 10/316 STNG~ PxP | 312 | 0.3 | 568 | F004568XE5 |  | X | 1/2 | US
88348114870 | 883481148702 | 1/2 CPL P507 E 10/316 PxP ~ W/STP | 100 | 0.2 | 507 | F004507XE5 |  | X | 1/2 | US
88348114873 | 883481148733 | 1 CPL P507 E 10/316 PxP W/STP | 125.5 | 0.5 | 507 | F010507XE5 |  | X | 1 | US
88348114874 | 883481148740 | 1/2 CPL P508 E 10/316 PxP SLIP | 116.5 | 0.3 | 508 | F004508XE5 |  | X | 1/2 | US
88348114880 | 883481148801 | 3/4 CPL P508 E 10/316 PxP SLIP | 125.5 | 0.4 | 508 | F006508XE5 |  | X | 3/4 | US
88348114882 | 883481148825 | 1 CPL P508 E 10/316 PxP SLIP | 144.5 | 0.5 | 508 | F010508XE5 |  | X | 1 | US
88348114883 | 883481148832 | 1 1/2 CPL P508 E 10/316 PxP ~ SLIP | 185 | 1.1 | 508 | F014508XE5 |  | X | 1 1/2 | US
88348114884 | 883481148849 | 2 CPL P508 E 10/316 PxP SLIP | 235.5 | 1.6 | 508 | F020508XE5 |  | X | 2 | US
88348114885 | 883481148856 | 1/2 90 ST ELL P542 E 10/304 ~ PxT | 164.5 | 0.3 | 542 | F004542XE8 |  | X | 1/2 | US
88348114898 | 883481148986 | 1/2 90 ST ELL P542 O 10/304 ~ PxT | 179 | 0.3 | 542 | F004542XO8 |  | X | 1/2 | US
88348114900 | 883481149006 | 1/2 90 ST ELL P562 E 10/316 ~ PxT | 312 | 0.3 | 562 | F004562XE8 |  | X | 1/2 | US
88348114901 | 883481149013 | 3/4 90 ST ELL P562 E 10/316 ~ PxT | 351.5 | 0.4 | 562 | F006562XE8 |  | X | 3/4 | US
88348114902 | 883481149020 | 1 90 ST ELL P562 E 10/316 PxT | 393.5 | 0.7 | 562 | F010562XE8 |  | X | 1 | US
88348114903 | 883481149037 | 1 1/2 90 ST ELL P562 E 10/316~ PxT | 531.5 | 1.4 | 562 | F014562XE8 |  | X | 1 1/2 | US
88348114905 | 883481149051 | 1/2 45 ST ELL P563 E 10/316 ~ PxT | 287 | 0.2 | 563 | F004563XE8 |  | X | 1/2 | US
88348114906 | 883481149068 | 3/4 45 ST ELL P563 E 10/316 ~ PxT | 308 | 0.4 | 563 | F006563XE8 |  | X | 3/4 | US
88348114909 | 883481149099 | 2 45 ST ELL P563 E 10/316 PxT | 633.5 | 2.5 | 563 | F020563XE8 |  | X | 2 | US
88348114910 | 883481149105 | 1/2 FLG ADP P566 E 10/316 PxL | 421 | 2.4 | 566 | F004566XE4 |  | X | 1/2 | US
88348114911 | 883481149112 | 3/4 FLG ADP P566 E 10/316 PxL | 421 | 2.5 | 566 | F006566XE4 |  | X | 3/4 | US
88348114916 | 883481149167 | 1 1/2 FLG ADP P566 E 10/316 ~ PxL | 623.5 | 4.1 | 566 | F014566XE4 |  | X | 1 1/2 | US
88348114917 | 883481149174 | 2 FLG ADP P566 E 10/316 PxL | 669 | 6.8 | 566 | F020566XE4 |  | X | 2 | US
88348114918 | 883481149181 | 3/4 90 ELL P568 E 10/316 STNG~ PxP | 351.5 | 0.4 | 568 | F006568XE5 |  | X | 3/4 | US
88348114919 | 883481149198 | 1 90 ELL P568 E 10/316 STNG ~ PxP | 393.5 | 0.8 | 568 | F010568XE5 |  | X | 1 | US
88348114920 | 883481149204 | 1 1/2 90 ELL P568 E 10/316 ~ STNG PxP | 531.5 | 1.4 | 568 | F014568XE5 |  | X | 1 1/2 | US
88348114921 | 883481149211 | 2 90 ELL P568 E 10/316 STNG ~ PxP | 729.5 | 2 | 568 | F020568XE5 |  |  | 2 | US
88348114922 | 883481149228 | 1/2 SOC WLD BLV P569 E 10/316~ W/LD PxP PDK HDL | 688 | 1.5 | 569 | V004569XE5 |  | X | 1/2 | US
88348114923 | 883481149235 | 3/4 SOC WLD BLV P569 E 10/316~ W/LD PxP PDK HDL | 800 | 2.4 | 569 | V006569XE5 |  | X | 3/4 | US
88348114924 | 883481149242 | 1 SOC WLD BLV P569 E 10/316 ~ W/LD PxP PDK HDL | 961 | 3.6 | 569 | V010569XE5 |  | X | 1 | US
88348114925 | 883481149259 | 3/4 SOC WLD BLV P569 E 10/316~ W/LD PxG PDK HDL | 800 | 2.4 | 569 | V006569XE2 |  | X | 3/4 | US
88348114927 | 883481149273 | 1 SOC WLD BLV P569 E 10/316 ~ W/LD PxG PDK HDL | 961 | 3.6 | 569 | V010569XE2 |  | X | 1 | US
88348114928 | 883481149280 | 1 1/2 SOC WLD BLV P569 E ~ 10/316 W/LD PxG PDK HDL | 1491.5 | 6.9 | 569 | V014569XE2 |  | X | 1 1/2 | US
88348114929 | 883481149297 | 2 SOC WLD BLV P569 E 10/316 ~ W/LD PxG PDK HDL | 1999.5 | 9.5 | 569 | V020569XE2 |  | X | 2 | US
88348114930 | 883481149303 | 1/2 45 ELL P571 E 10/316 PxP | 287 | 0.2 | 571 | F004571XE5 |  | X | 1/2 | US
88348114931 | 883481149310 | 3/4 45 ELL P571 E 10/316 PxP | 308 | 0.4 | 571 | F006571XE5 |  | X | 3/4 | US
88348114932 | 883481149327 | 1 45 ELL P571 E 10/316 PxP | 345 | 0.8 | 571 | F010571XE5 |  | X | 1 | US
88348114933 | 883481149334 | 1 1/2 45 ELL P571 E 10/316 PxP | 462 | 1.7 | 571 | F014571XE5 |  | X | 1 1/2 | US
88348114934 | 883481149341 | 2 45 ELL P571 E 10/316 PxP | 633.5 | 2.5 | 571 | F020571XE5 |  | X | 2 | US
88348114938 | 883481149389 | 1/2 TEE P572 E 10/316 PxPxP | 671 | 0.4 | 572 | F004572XE5 |  | X | 1/2 | US
88348114939 | 883481149396 | 3/4 TEE P572 E 10/316 PxPxP | 725 | 0.5 | 572 | F006572XE5 |  | X | 3/4 | US
88348114940 | 883481149402 | 1 TEE P572 E 10/316 PxPxP | 760 | 0.9 | 572 | F010572XE5 |  | X | 1 | US
88348114942 | 883481149426 | 1 1/2 TEE P572 E 10/316 PxPxP | 895 | 1.5 | 572 | F014572XE5 |  | X | 1 1/2 | US
88348114943 | 883481149433 | 2 TEE P572 E 10/316 PxPxP | 1104 | 2.1 | 572 | F020572XE5 |  | X | 2 | US
88348114944 | 883481149440 | 1x1x3/4 RD TEE P573 E 10/316 ~ PxPxP | 865 | 0.8 | 573 | FA84573XE5 |  | X | 1X1X3/4 | US
88348114947 | 883481149471 | 1 1/2x1 1/2x3/4 RD TEE P573 E~ 10/316 PxPxP | 1230 | 1.3 | 573 | FB36573XE5 |  | X | 1 1/2X1 1/2X3/4 | US
88348114948 | 883481149488 | C0230001400S1HEFS00 ~ 14 230 CS BDY FBE 1 SEG E ~ | 4691 | 30 | 230 | C140230S01 |  | X | 14 | US
88348114949 | 883481149495 | 1 1/2x1 1/2x1 RD TEE P573 E ~ 10/316 PxPxP | 1259 | 1.4 | 573 | FB37573XE5 |  | X | 1 1/2X1 1/2X1 | US
88348114951 | 883481149518 | 2x2x1/2 RD TEE P573 E 10/316 ~ PxPxP | 1426.5 | 1.7 | 573 | FB71573XE5 |  | X | 2X2X1/2 | US
88348114952 | 883481149525 | C0230001600S1HEFS00 ~ 16 230 CS BDY FBE 1 SEG E ~ | 5072.5 | 43 | 230 | C160230S01 |  | X | 16 | US
88348114953 | 883481149532 | C0230001600S1KEFS00 ~ 16 230 CS BDY FBE 1 SEG E ~ | 7697.5 | 58 | 230 | C160230S02 |  | X | 16 | US
88348114954 | 883481149549 | C0230001800S1HEFS00 ~ 18 230 CS BDY FBE 1 SEG E ~ | 5251 | 47 | 230 | C180230S01 |  | X | 18/457.2MM | US
88348114955 | 883481149556 | 2x2x3/4 RD TEE P573 E 10/316 ~ PxPxP | 1469 | 1.7 | 573 | FB72573XE5 |  | X | 2X2X3/4 | US
88348114956 | 883481149563 | C0230001800S1KEFS00 ~ 18 230 CS BDY FBE 1 SEG E ~ | 8104.5 | 64 | 230 | C180230S02 |  | X | 18/457.2MM | US
88348114957 | 883481149570 | 2x2x1 RD TEE P573 E 10/316 ~ PxPxP | 1636.5 | 1.8 | 573 | FB73573XE5 |  | X | 2X2X1 | US
88348114959 | 883481149594 | 2x2x1 1/2 RD TEE P573 E 10/316 PxPxP | 1679.5 | 2 | 573 | FB76573XE5 |  | X | 2X2X1 1/2 | US
88348114961 | 883481149617 | C0230002400S1DEFS00 ~ 24 230 CS BDY FBE 1 SEG E ~ | 6143.5 | 60 | 230 | C240230S01 |  | X | 24/609.6MM | US
88348114962 | 883481149624 | C0230002400S1HEFS00 ~ 24 230 CS BDY FBE 1 SEG E ~ | 9861 | 82 | 230 | C240230S02 |  | X | 24/609.6MM | US
88348114963 | 883481149631 | C0230002400S1KEFS00 ~ 24 230 CS BDY FBE 1 SEG E ~ | 11441 | 109 | 230 | C240230S03 |  | X | 24/609.6MM | US
88348114964 | 883481149648 | C0230003000S1DEFS00 ~ 30 230 CS BDY FBE 1 SEG E ~ | 6730 | 71 | 230 | C300230S01 |  | X | 30 | US
88348114965 | 883481149655 | C0230003000S1HEFS00 ~ 30 230 CS BDY FBE 1 SEG E CS ~ | 12792 | 132 | 230 | C300230S02 |  | X | 30 | US
88348114966 | 883481149662 | C0230003000S2KEFS00 ~ 30 230 CS BDY FBE 2 SEG E ~ | 20686.5 | 280 | 230 | C300230S03 |  | X | 30 | US
88348114967 | 883481149679 | C0230003600S1CEFS00 ~ 36 230 CS BDY FBE 1 SEG E ~ | 7620.5 | 82 | 230 | C360230S01 |  | X | 36 | US
88348114968 | 883481149686 | 1x1x1/2 RD TEE P573 E 10/316 ~ PxPxP | 831.5 | 0.8 | 573 | FK46573XE5 |  | X | 1X1X1/2 | US
88348114969 | 883481149693 | C0230003600S1HEFS00 ~ 36 230 CS BDY FBE 1 SEG E ~ | 14420 | 155 | 230 | C360230S02 |  | X | 36 | US
88348114970 | 883481149709 | 1 1/2x1 1/2x1/2 RD TEE P573 E~ 10/316 PxPxP | 1221 | 1.2 | 573 | FS31573XE5 |  | X | 1 1/2X1 1/2X1/2 | US
88348114971 | 883481149716 | C0230003600S2KEFS00 ~ 36 230 CS BDY FBE 2 SEG E ~ | 22546.5 | 321 | 230 | C360230S03 |  | X | 36 | US
88348114972 | 883481149723 | C0230004200S1BEFS00 ~ 42 230 CS BDY FBE 1 SEG E ~ | 8384 | 94 | 230 | C420230S01 |  | X | 42 | US
88348114973 | 883481149730 | 3/4x3/4x1/2 RD TEE P573 E ~ 10/316 PxPxP | 766 | 0.5 | 573 | FT13573XE5 |  | X | 3/4X3/4X1/2 | US
88348114974 | 883481149747 | C0230004200S1FEFS00 ~ 42 230 CS BDY FBE 1 SEG E ~ | 15897.5 | 177 | 230 | C420230S02 |  | X | 42 | US
88348114975 | 883481149754 | 3/4x1/2 CONC P574 E 10/316 PxP | 315 | 0.5 | 574 | FA59574XE8 |  | X | 3/4X1/2 | US
88348114976 | 883481149761 | C0230004200S2JEFS00 ~ 42 230 CS BDY FBE 2 SEG E ~ | 24533 | 362 | 230 | C420230S03 |  | X | 42 | US
88348114977 | 883481149778 | 2 FLG ADP P575 E 10/316 PxL | 1710 | 5.3 | 575 | F020575XE4 |  | X | 2 | US
88348114978 | 883481149785 | C0230004200S2KEFS00 ~ 42 230 CS BDY FBE 2 SEG E ~ | 32096 | 546 | 230 | C420230S04 |  | X | 42 | US
88348114979 | 883481149792 | 1x3/4 CONC P574 E 10/316 PxP | 296.5 | 0.7 | 574 | FA83574XE8 |  | X | 1X3/4 | US
88348114980 | 883481149808 | C0230004800S1BEFS00 ~ 48 230 CS BDY FBE 1 SEG E CS ~ | 9353 | 105 | 230 | C480230S01 |  | X | 48 | US
88348114981 | 883481149815 | C0230004800S1FEFS00 ~ 48 230 CS BDY FBE 1 SEG E ~ | 17297.5 | 199 | 230 | C480230S02 |  | X | 48 | US
88348114983 | 883481149839 | 1 1/2x1/2 CONC P574 E 10/316 ~ PxP | 591.5 | 0.9 | 574 | FB26574XE8 |  | X | 1 1/2X1/2 | US
88348114984 | 883481149846 | C0230004800S2KEFS00 ~ 48 230 CS BDY FBE 2 SEG E ~ | 34847.5 | 610 | 230 | C480230S04 |  | X | 48 | US
88348114985 | 883481149853 | C0230005400S1DEFS00 ~ 54 230 CS BDY FBE 1 SEG E ~ | 20584.5 | 261 | 230 | C540230S01 |  | X | 54 | US
88348114986 | 883481149860 | C0230005400S2HEFS00 ~ 54 230 CS BDY FBE 2 SEG E ~ | 30033.5 | 459 | 230 | C540230S02 |  | X | 54 | US
88348114987 | 883481149877 | 1 1/2x1 CONC P574 E 10/316 PxP | 274.5 | 1.1 | 574 | FB29574XE8 |  | X | 1 1/2X1 | US
88348114988 | 883481149884 | C0230005400S2KEFS00 ~ 54 230 CS BDY FBE 2 SEG E ~ | 37445.5 | 659 | 230 | C540230S03 |  | X | 54 | US
88348114989 | 883481149891 | 1 1/2x3/4 CONC P574 E 10/316 ~ PxP | 389.5 | 1.001 | 574 | FB28574XE8 |  | X | 1 1/2X3/4 | US
88348114990 | 883481149907 | C0230005400S2LEFS00 ~ 54 230 CS BDY FBE 2 SEG E ~ | 39814 | 774 | 230 | C540230S04 |  | X | 54 | US
88348114991 | 883481149914 | C0230005400S2MEFS00 ~ 54 230 CS BDY FBE 2 SEG E ~ | 47125 | 1245 | 230 | C540230S05 |  | X | 54 | US
88348114992 | 883481149921 | 1/2 FLG ADP P575 E 10/316 PxL | 1220 | 2.7 | 575 | F004575XE4 |  | X | 1/2 | US
88348114993 | 883481149938 | 3/4 FLG ADP P575 E 10/316 PxL | 1242 | 0.3 | 575 | F006575XE4 |  | X | 3/4 | US
88348114994 | 883481149945 | 1 FLG ADP P575 E 10/316 PxL | 1270 | 1.01 | 575 | F010575XE4 |  | X | 1 | US
88348114995 | 883481149952 | 1 1/2 FLG ADP P575 E 10/316 ~ PxL | 1539 | 4.5 | 575 | F014575XE4 |  | X | 1 1/2 | US
88348114996 | 883481149969 | C0230006000S2DEFS00 ~ 60 230 CS BDY FBE 2 SEG E ~ | 24711 | 321 | 230 | C600230S01 |  | X | 60 | US
88348114997 | 883481149976 | C0230006000S2HEFS00 ~ 60 230 CS BDY FBE 2 SEG E ~ | 32071 | 502 | 230 | C600230S02 |  | X | 60 | US
88348114998 | 883481149983 | 2x1/2 CONC P574 E 10/316 PxP | 1020.5 | 1.2 | 574 | FB57574XE8 |  | X | 2X1/2 | US
88348114999 | 883481149990 | C0230006000S2JEFS00 ~ 60 230 CS BDY FBE 2 SEG E ~ | 40170 | 725 | 230 | C600230S03 |  | X | 60 | US
88348115000 | 883481150002 | 2x3/4 CONC P574 E 10/316 PxP | 447.5 | 1.3 | 574 | FB59574XE8 |  | X | 2X3/4 | US
88348115001 | 883481150019 | C0230006000S2KEFS00 ~ 60 230 CS BDY FBE 2 SEG E ~ | 42819.5 | 853 | 230 | C600230S04 |  | X | 60 | US
88348115002 | 883481150026 | 2x1 CONC P574 E 10/316 PxP | 336 | 1.4 | 574 | FB60574XE8 |  | X | 2X1 | US
88348115003 | 883481150033 | C0230006000S2MEFS00 ~ 60 230 CS BDY FBE 2 SEG E ~ | 50461.5 | 1358 | 230 | C600230S05 |  | X | 60 | US
88348115004 | 883481150040 | 2x1 1/2 CONC P574 E 10/316 PxP | 336 | 1.6 | 574 | FB67574XE8 |  | X | 2X1 1/2 | US
88348115005 | 883481150057 | C0230006600S2GEFS00 ~ 66 230 CS BDY FBE 2 SEG E ~ | 33929 | 536 | 230 | C660230S01 |  | X | 66 | US
88348115006 | 883481150064 | 1x1/2 CONC P574 E 10/316 PxP | 400.5 | 0.6 | 574 | FK26574XE8 |  | X | 1X1/2 | US
88348115008 | 883481150088 | C0230006600S2KEFS00 ~ 66 230 CS BDY FBE 2 SEG E ~ | 45977 | 910 | 230 | C660230S03 |  | X | 66 | US
88348115009 | 883481150095 | C0230006600S2LEFS00 ~ 66 230 CS BDY FBE 2 SEG E ~ | 53185.5 | 1445 | 230 | C660230S04 |  | X | 66 | US
88348115010 | 883481150101 | C0230006600S2MEFS00 ~ 66 230 CS BDY FBE 2 SEG E ~ | 57974.5 | 1767 | 230 | C660230S05 |  | X | 66 | US
88348115012 | 883481150125 | C0230007200S2GEFS00 ~ 72 230 CS BDY FBE 2 SEG E ~ | 36783 | 579 | 230 | C720230S01 |  | X | 72 | US
88348115013 | 883481150132 | C0230007200S2HEFS00 ~ 72 230 CS BDY FBE 2 SEG E ~ | 46436 | 838 | 230 | C720230S02 |  | X | 72 | US
88348115014 | 883481150149 | C0230007200S2JEFS00 ~ 72 230 CS BDY FBE 2 SEG E ~ | 49951 | 989 | 230 | C720230S03 |  | X | 72 | US
88348115015 | 883481150156 | C0230007200S2KEFS00 ~ 72 230 CS BDY FBE 2 SEG E ~ | 56981 | 1564 | 230 | C720230S04 |  | X | 72 | US
88348115016 | 883481150163 | C0230007200S2MEFS00 ~ 72 230 CS BDY FBE 2 SEG E ~ | 62176 | 1917 | 230 | C720230S05 |  | X | 72 | US
88348115023 | 883481150231 | C0230001400X1HE0X00 ~ 14 230 SS BDY 1 SEG E SS B/N ~ | 6270 | 30 | 230 | C140230X01 |  | X | 14 | US
88348115024 | 883481150248 | C0230001600X1HE0X00 ~ 16 230 SS BDY 1 SEG E SS B/N ~ | 6958.5 | 47 | 230 | C160230X01 |  | X | 16 | US
88348115025 | 883481150255 | C0230001600X1KE0X00 ~ 16 230 SS BDY 1 SEG E SS B/N ~ | 10499 | 68 | 230 | C160230X02 |  | X | 16 | US
88348115026 | 883481150262 | C0230001800X1FE0X00 ~ 18 230 SS BDY 1 SEG E SS B/N ~ | 7263.5 | 50 | 230 | C180230X01 |  | X | 18/457.2MM | US
88348115027 | 883481150279 | C0230001800X1JE0X00 ~ 18 230 SS BDY 1 SEG E SS B/N ~ | 11084.5 | 73 | 230 | C180230X02 |  | X | 18/457.2MM | US
88348115028 | 883481150286 | C0230002000X1FE0X00 ~ 20 230 SS BDY 1 SEG E SS B/N ~ | 7721.5 | 55 | 230 | C200230X01 |  | X | 20/508MM | US
88348115029 | 883481150293 | 3/4 SOC WLD BLV P569 O 10/316~ W/LD PxG PDK HDL | 836 | 2.4 | 569 | V006569XO2 |  | X | 3/4 | US
88348115030 | 883481150309 | C0230002000X1JE0X00 ~ 20 230 SS BDY 1 SEG E SS B/N ~ | 11847.5 | 79 | 230 | C200230X02 |  | X | 20/508MM | US
88348115031 | 883481150316 | 3/4 SOC WLD BLV P569 O 10/316~ W/LD PxP PDK HDL | 836 | 2.4 | 569 | V006569XO5 |  | X | 3/4 | US
88348115032 | 883481150323 | 1 SOC WLD BLV P569 O 10/316 ~ W/LD PxG PDK HDL | 1008 | 3.6 | 569 | V010569XO2 |  | X | 1 | US
88348115033 | 883481150330 | 1 SOC WLD BLV P569 O 10/316 ~ W/LD PxP PDK HDL | 1008 | 3.6 | 569 | V010569XO5 |  | X | 1 | US
88348115035 | 883481150354 | 1 1/2 SOC WLD BLV P569 O ~ 10/316 W/LD PxG PDK HDL | 1625.5 | 6.9 | 569 | V014569XO2 |  | X | 1 1/2 | US
88348115037 | 883481150378 | C0230002400X1DE0X00 ~ 24 230 SS BDY 1 SEG E SS B/N ~ | 8511.5 | 64 | 230 | C240230X01 |  | X | 24/609.6MM | US
88348115038 | 883481150385 | 1 1/2 SOC WLD BLV P569 O ~ 10/316 W/LD PxP PDK HDL | 1625.5 | 6.9 | 569 | V014569XO5 |  | X | 1 1/2 | US
88348115039 | 883481150392 | 2 SOC WLD BLV P569 O 10/316 ~ W/LD PxG PDK HDL | 2171.5 | 9.5 | 569 | V020569XO2 |  | X | 2 | US
88348115040 | 883481150408 | C0230002400X1HE0X00 ~ 24 230 SS BDY 1 SEG E SS B/N ~ | 13835 | 93 | 230 | C240230X02 |  | X | 24/609.6MM | US
88348115041 | 883481150415 | 2 SOC WLD BLV P569 O 10/316 ~ W/LD PxP PDK HDL | 2171.5 | 9.5 | 569 | V020569XO5 |  | X | 2 | US
88348115042 | 883481150422 | C0230002400X1JE0X00 ~ 24 230 SS BDY 1 SEG E SS B/N ~ | 16917.5 | 123 | 230 | C240230X03 |  | X | 24/609.6MM | US
88348115043 | 883481150439 | C0230003000X1DE0X00 ~ 30 230 SS BDY 1 SEG E SS B/N ~ | 9454 | 76 | 230 | C300230X01 |  | X | 30 | US
88348115045 | 883481150453 | 1/2 45 ELL P571 O 10/316 PxP | 318 | 0.2 | 571 | F004571XO5 |  | X | 1/2 | US
88348115046 | 883481150460 | C0230003000X1HE0X00 ~ 30 230 SS BDY 1 SEG E SS B/N ~ | 19005.5 | 149 | 230 | C300230X02 |  | X | 30 | US
88348115048 | 883481150484 | C0230003000X2KE0X00 ~ 30 230 SS BDY 2 SEG E SS B/N ~ | 35814.5 | 329 | 230 | C300230X03 |  | X | 30 | US
88348115049 | 883481150491 | 3/4 45 ELL P571 O 10/316 PxP | 346 | 0.4 | 571 | F006571XO5 |  | X | 3/4 | US
88348115050 | 883481150507 | C0230003600X1CE0X00 ~ 36 230 SS BDY 1 SEG E SS B/N ~ | 10370 | 89 | 230 | C360230X01 |  | X | 36 | US
88348115051 | 883481150514 | C0230003600X1GE0X00 ~ 36 230 SS BDY 1 SEG E SS B/N ~ | 21093 | 173 | 230 | C360230X02 |  | X | 36 | US
88348115052 | 883481150521 | 1 45 ELL P571 O 10/316 PxP | 391.5 | 0.8 | 571 | F010571XO5 |  | X | 1 | US
88348115053 | 883481150538 | C0230003600X2JE0X00 ~ 36 230 SS BDY 2 SEG E SS B/N ~ | 39355 | 373 | 230 | C360230X03 |  | X | 36 | US
88348115054 | 883481150545 | C0230004200X1BE0X00 ~ 42 230 SS BDY 1 SEG E SS B/N ~ | 11772 | 101 | 230 | C420230X01 |  | X | 42 | US
88348115055 | 883481150552 | C0230004200X1FE0X00 ~ 42 230 SS BDY 1 SEG E SS B/N ~ | 23258.5 | 197 | 230 | C420230X02 |  | X | 42 | US
88348115056 | 883481150569 | C0230004200X2HE0X00 ~ 42 230 SS BDY 2 SEG E SS B/N ~ | 42921 | 418 | 230 | C420230X03 |  | X | 42 | US
88348115057 | 883481150576 | C0230004200X2JE0X00 ~ 42 230 SS BDY 2 SEG E SS B/N ~ | 76261.5 | 621 | 230 | C420230X04 |  | X | 42 | US
88348115058 | 883481150583 | C0230004800X1BE0X00 ~ 48 230 SS BDY 1 SEG E SS B/N ~ | 12689 | 113 | 230 | C480230X01 |  | X | 48 | US
88348115059 | 883481150590 | C0230004800X1FE0X00 ~ 48 230 SS BDY 1 SEG E SS B/N ~ | 25526.5 | 221 | 230 | C480230X02 |  | X | 48 | US
88348115060 | 883481150606 | C0230004800X2HE0X00 ~ 48 230 SS BDY 2 SEG E SS B/N ~ | 46666 | 463 | 230 | C480230X03 |  | X | 48 | US
88348115061 | 883481150613 | C0230004800X2JE0X00 ~ 48 230 SS BDY 2 SEG E SS B/N ~ | 83852 | 692 | 230 | C480230X04 |  | X | 48 | US
88348115063 | 883481150637 | 1/2x1/2 ADP P576 E 10/316 PxM | 170 | 0.3 | 576 | F004576XE7 |  |  | 1/2 | US
88348115066 | 883481150668 | 1x1/2 ADP P579 E 10/316 PxF | 249 | 0.7 | 579 | FK26579XE6 |  | X | 1X1/2 | US
88348115067 | 883481150675 | 1x1/2 ADP P579 E 10/316 PxF ~ BSPT | 249 | 0.4 | 579 | FK26579XE9 |  | X | 1X1/2 | US
88348115068 | 883481150682 | 3/4x3/4 ADP P576 E 10/316 PxM | 178 | 0.4 | 576 | F006576XE7 |  | X | 3/4 | US
88348115070 | 883481150705 | 1x1 ADP P576 E 10/316 PxM | 208.5 | 0.6 | 576 | F010576XE7 |  | X | 1 | US
88348115104 | 883481151047 | 1 1/2 45 ELL P571 O 10/316 PxP | 600.5 | 1.7 | 571 | F014571XO5 |  | X | 1 1/2 | US
88348115108 | 883481151085 | 2 45 ELL P571 O 10/316 PxP | 810.5 | 2.5 | 571 | F020571XO5 |  | X | 2 | US
88348115124 | 883481151245 | 1/2 TEE P572 O 10/316 PxPxP | 719.5 | 0.4 | 572 | F004572XO5 |  | X | 1/2 | US
88348115125 | 883481151252 | 3/4 TEE P572 O 10/316 PxPxP | 782.5 | 0.5 | 572 | F006572XO5 |  | X | 3/4 | US
88348115126 | 883481151269 | 1 TEE P572 O 10/316 PxPxP | 831.5 | 0.9 | 572 | F010572XO5 |  | X | 1 | US
88348115127 | 883481151276 | 1 1/2 TEE P572 O 10/316 PxPxP | 1103 | 1.5 | 572 | F014572XO5 |  | X | 1 1/2 | US
88348115128 | 883481151283 | 2 TEE P572 O 10/316 PxPxP | 1371 | 2.1 | 572 | F020572XO5 |  | X | 2 | US
88348115129 | 883481151290 | 1x1x3/4 RD TEE P573 O 10/316 ~ PxPxP | 932.5 | 0.8 | 573 | FA84573XO5 |  | X | 1X1X3/4 | US
88348115130 | 883481151306 | 1 1/2x1 1/2x3/4 RD TEE P573 O~ 10/316 PxPxP | 1388.5 | 1.3 | 573 | FB36573XO5 |  | X | 1 1/2X1 1/2X3/4 | US
88348115131 | 883481151313 | 1 1/2x1 1/2x1 RD TEE P573 O ~ 10/316 PxPxP | 1422.5 | 1.4 | 573 | FB37573XO5 |  | X | 1 1/2X1 1/2X1 | US
88348115132 | 883481151320 | 1 1/2X1 1/2 ADP P576 E 10/316~ PXM | 430.5 | 0.8 | 576 | F014576XE7 |  | X | 1 1/2 | US
88348115133 | 883481151337 | 2x2x1/2 RD TEE P573 O 10/316 ~ PxPxP | 1619 | 1.7 | 573 | FB71573XO5 |  | X | 2X2X1/2 | US
88348115134 | 883481151344 | 2x2x3/4 RD TEE P573 O 10/316 ~ PxPxP | 1705.5 | 1.7 | 573 | FB72573XO5 |  | X | 2X2X3/4 | US
88348115135 | 883481151351 | 2x2x1 RD TEE P573 O 10/316 ~ PxPxP | 1819.5 | 1.8 | 573 | FB73573XO5 |  | X | 2X2X1 | US
88348115138 | 883481151382 | 2x2 ADP P576 E 10/316 PxM | 559 | 1.4 | 576 | F020576XE7 |  | X | 2 | US
88348115139 | 883481151399 | 1x1x1/2 RD TEE P573 O 10/316 ~ PxPxP | 894.5 | 0.8 | 573 | FK46573XO5 |  | X | 1X1X1/2 | US
88348115140 | 883481151405 | 1 1/2x1 1/2x1/2 RD TEE P573 O~ 10/316 PxPxP | 1374.5 | 1.2 | 573 | FS31573XO5 |  | X | 1 1/2X1 1/2X1/2 | US
88348115141 | 883481151412 | 3/4x3/4x1/2 RD TEE P573 O ~ 10/316 PxPxP | 819 | 0.5 | 573 | FT13573XO5 |  | X | 3/4X3/4X1/2 | US
88348115142 | 883481151429 | 3/4x1/2 CONC P574 O 10/316 PxP | 349 | 0.5 | 574 | FA59574XO8 |  | X | 3/4X1/2 | US
88348115143 | 883481151436 | 1x3/4 CONC P574 O 10/316 PxP | 338 | 0.7 | 574 | FA83574XO8 |  | X | 1X3/4 | US
88348115147 | 883481151474 | 1 1/2x1/2 CONC P574 O 10/316 ~ PxP | 675.5 | 0.9 | 574 | FB26574XO8 |  | X | 1 1/2X1/2 | US
88348115150 | 883481151504 | 1 1/2x3/4 CONC P574 O 10/316 ~ PxP | 476 | 1.001 | 574 | FB28574XO8 |  | X | 1 1/2X3/4 | US
88348115151 | 883481151511 | 1 1/2x1 CONC P574 O 10/316 PxP | 367 | 1.1 | 574 | FB29574XO8 |  | X | 1 1/2X1 | US
88348115154 | 883481151542 | C0230001400X1HL0X00 ~ 14 230 SS BDY 1 SEG L SS B/N ~ | 6270 | 30 | 230 | C140230X02 |  | X | 14 | US
88348115155 | 883481151559 | C0230001600X1HL0X00 ~ 16 230 SS BDY 1 SEG L SS B/N ~ | 6958.5 | 47 | 230 | C160230X03 |  | X | 16 | US
88348115156 | 883481151566 | 3/4X1/2 ADP P576 E 10/316 PXM | 178 | 0.4 | 576 | FA59576XE7 |  | X | 3/4X1/2 | US
88348115157 | 883481151573 | C0230001600X1KL0X00 ~ 16 230 SS BDY 1 SEG L SS B/N ~ | 10499 | 68 | 230 | C160230X04 |  | X | 16 | US
88348115158 | 883481151580 | C0230001800X1FL0X00 ~ 18 230 SS BDY 1 SEG L SS B/N ~ | 7263.5 | 50 | 230 | C180230X03 |  | X | 18/457.2MM | US
88348115159 | 883481151597 | C0230001800X1JL0X00 ~ 18 230 SS BDY 1 SEG L SS B/N ~ | 11084.5 | 73 | 230 | C180230X04 |  | X | 18/457.2MM | US
88348115161 | 883481151610 | C0230002000X1FL0X00 ~ 20 230 SS BDY 1 SEG L SS B/N ~ | 7721.5 | 55 | 230 | C200230X03 |  | X | 20/508MM | US
88348115162 | 883481151627 | C0230002000X1JL0X00 ~ 20 230 SS BDY 1 SEG L SS B/N ~ | 11847.5 | 79 | 230 | C200230X04 |  | X | 20/508MM | US
88348115163 | 883481151634 | 3/4x1 ADP P576 E 10/316 PxM | 204 | 0.5 | 576 | FA61576XE7 |  | X | 3/4X1 | US
88348115164 | 883481151641 | C0230002400X1DL0X00 ~ 24 230 SS BDY 1 SEG L SS B/N ~ | 8511.5 | 64 | 230 | C240230X04 |  | X | 24/609.6MM | US
88348115165 | 883481151658 | C0230002400X1HL0X00 ~ 24 230 SS BDY 1 SEG L SS B/N ~ | 13835 | 93 | 230 | C240230X05 |  | X | 24/609.6MM | US
88348115167 | 883481151672 | C0230002400X1JL0X00 ~ 24 230 SS BDY 1 SEG L SS B/N ~ | 16917.5 | 123 | 230 | C240230X06 |  | X | 24/609.6MM | US
88348115168 | 883481151689 | C0230003000X1DL0X00 ~ 30 230 SS BDY 1 SEG L SS B/N ~ | 9454 | 76 | 230 | C300230X04 |  | X | 30 | US
88348115169 | 883481151696 | 1x3/4 ADP P576 E 10/316 PxM | 208.5 | 0.5 | 576 | FA83576XE7 |  | X | 1X3/4 | US
88348115170 | 883481151702 | C0230003000X1HL0X00 ~ 30 230 SS BDY 1 SEG L SS B/N ~ | 19005.5 | 149 | 230 | C300230X05 |  | X | 30 | US
88348115172 | 883481151726 | C0230003000X2KL0X00 ~ 30 230 SS BDY 2 SEG L SS B/N ~ | 35814.5 | 329 | 230 | C300230X06 |  | X | 30 | US
88348115173 | 883481151733 | C0230003600X1CL0X00 ~ 36 230 SS BDY 1 SEG L SS B/N ~ | 10370 | 89 | 230 | C360230X04 |  | X | 36 | US
88348115174 | 883481151740 | 2x1/2 CONC P574 O 10/316 PxP | 1125.5 | 1.2 | 574 | FB57574XO8 |  | X | 2X1/2 | US
88348115175 | 883481151757 | C0230003600X1GL0X00 ~ 36 230 SS BDY 1 SEG L SS B/N ~ | 21093 | 173 | 230 | C360230X05 |  | X | 36 | US
88348115176 | 883481151764 | 2x3/4 CONC P574 O 10/316 PxP | 554 | 1.3 | 574 | FB59574XO8 |  | X | 2X3/4 | US
88348115177 | 883481151771 | C0230003600X2JL0X00 ~ 36 230 SS BDY 2 SEG L SS B/N ~ | 39355 | 373 | 230 | C360230X06 |  | X | 36 | US
88348115178 | 883481151788 | C0230004200X1BL0X00 ~ 42 230 SS BDY 1 SEG L SS B/N ~ | 11772 | 101 | 230 | C420230X05 |  | X | 42 | US
88348115179 | 883481151795 | C0230004200X1FL0X00 ~ 42 230 SS BDY 1 SEG L SS B/N ~ | 23258.5 | 197 | 230 | C420230X06 |  | X | 42 | US
88348115180 | 883481151801 | 1 1/2x3/4 ADP P576 E 10/316 ~ PxM | 380.5 | 0.8 | 576 | FB28576XE7 |  | X | 1 1/2X3/4 | US
88348115181 | 883481151818 | C0230004200X2HL0X00 ~ 42 230 SS BDY 2 SEG L SS B/N ~ | 42921 | 418 | 230 | C420230X07 |  | X | 42 | US
88348115182 | 883481151825 | 2x1 CONC P574 O 10/316 PxP | 449 | 1.4 | 574 | FB60574XO8 |  | X | 2X1 | US
88348115183 | 883481151832 | C0230004200X2JL0X00 ~ 42 230 SS BDY 2 SEG L SS B/N ~ | 76261.5 | 621 | 230 | C420230X08 |  | X | 42 | US
88348115184 | 883481151849 | C0230004800X1BL0X00 ~ 48 230 SS BDY 1 SEG L SS B/N ~ | 12689 | 113 | 230 | C480230X05 |  | X | 48 | US
88348115185 | 883481151856 | C0230004800X1FL0X00 ~ 48 230 SS BDY 1 SEG L SS B/N ~ | 25526.5 | 221 | 230 | C480230X06 |  | X | 48 | US
88348115186 | 883481151863 | C0230004800X2HL0X00 ~ 48 230 SS BDY 2 SEG L SS B/N ~ | 46666 | 463 | 230 | C480230X07 |  | X | 48 | US
88348115187 | 883481151870 | C0230004800X2JL0X00 ~ 48 230 SS BDY 2 SEG L SS B/N ~ | 83852 | 692 | 230 | C480230X08 |  | X | 48 | US
88348115188 | 883481151887 | 2x1 1/2 CONC P574 O 10/316 PxP | 494 | 1.6 | 574 | FB67574XO8 |  | X | 2X1 1/2 | US
88348115189 | 883481151894 | 1x1/2 CONC P574 O 10/316 PxP | 440 | 0.6 | 574 | FK26574XO8 |  | X | 1X1/2 | US
88348115190 | 883481151900 | 1/2 FLG ADP P575 O 10/316 PxL | 1234.5 | 2.7 | 575 | F004575XO4 |  | X | 1/2 | US
88348115191 | 883481151917 | 3/4 FLG ADP P575 O 10/316 PxL | 1258.5 | 0.3 | 575 | F006575XO4 |  | X | 3/4 | US
88348115192 | 883481151924 | 1 FLG ADP P575 O 10/316 PxL | 1295 | 1.01 | 575 | F010575XO4 |  | X | 1 | US
88348115193 | 883481151931 | 1 1/2 FLG ADP P575 O 10/316 ~ PxL | 1608.5 | 4.5 | 575 | F014575XO4 |  | X | 1 1/2 | US
88348115194 | 883481151948 | 2 FLG ADP P575 O 10/316 PxL | 1799 | 5.3 | 575 | F020575XO4 |  | X | 2 | US
88348115195 | 883481151955 | 1/2x1/2 ADP P576 O 10/316 PxM | 186.5 | 0.3 | 576 | F004576XO7 |  | X | 1/2 | US
88348115196 | 883481151962 | 1/2x1/2 ADP P576 O 10/316 PxM~ BSPT | 186.5 | 0.3 | 576 | F004576XO9 |  | X | 1/2 | US
88348115197 | 883481151979 | 3/4x3/4 ADP P576 O 10/316 PxM | 195.5 | 0.4 | 576 | F006576XO7 |  | X | 3/4 | US
88348115198 | 883481151986 | 3/4x3/4 ADP P576 O 10/316 PxM~ BSPT | 195.5 | 0.4 | 576 | F006576XO9 |  | X | 3/4 | US
88348115200 | 883481152006 | 1x1 ADP P576 O 10/316 PxM | 233 | 0.6 | 576 | F010576XO7 |  | X | 1 | US
88348115201 | 883481152013 | 1x1 ADP P576 O 10/316 PxM BSPT | 233 | 0.6 | 576 | F010576XO9 |  | X | 1 | US
88348115202 | 883481152020 | 1 1/2X1 1/2 ADP P576 O 10/316~ PXM | 502.5 | 0.8 | 576 | F014576XO7 |  | X | 1 1/2 | US
88348115203 | 883481152037 | 1 1/2x1 1/2 ADP P576 O 10/316~ PxM BSPT | 502.5 | 0.8 | 576 | F014576XO9 |  | X | 1 1/2 | US
88348115204 | 883481152044 | 2x2 ADP P576 O 10/316 PxM | 649.5 | 1.4 | 576 | F020576XO7 |  | X | 2 | US
88348115205 | 883481152051 | 2x2 ADP P576 O 10/316 PxM BSPT | 649.5 | 1.4 | 576 | F020576XO9 |  | X | 2 | US
88348115206 | 883481152068 | 3/4X1/2 ADP P576 O 10/316 PXM | 196 | 0.4 | 576 | FA59576XO7 |  | X | 3/4X1/2 | US
88348115207 | 883481152075 | 3/4x1/2 ADP P576 O 10/316 PxM BSPT | 196 | 0.4 | 576 | FA59576XO9 |  | X | 3/4X1/2 | US
88348115208 | 883481152082 | 3/4x1 ADP P576 O 10/316 PxM | 223 | 0.5 | 576 | FA61576XO7 |  | X | 3/4X1 | US
88348115209 | 883481152099 | 3/4x1 ADP P576 O 10/316 PxM ~ BSPT | 223 | 0.5 | 576 | FA61576XO9 |  | X | 3/4X1 | US
88348115210 | 883481152105 | 1x3/4 ADP P576 O 10/316 PxM | 233 | 0.5 | 576 | FA83576XO7 |  | X | 1X3/4 | US
88348115211 | 883481152112 | 1x3/4 ADP P576 O 10/316 PxM ~ BSPT | 233 | 0.5 | 576 | FA83576XO9 |  | X | 1X3/4 | US
88348115212 | 883481152129 | 1 1/2x3/4 ADP P576 O 10/316 ~ PxM | 450.5 | 0.8 | 576 | FB28576XO7 |  | X | 1 1/2X3/4 | US
88348115217 | 883481152174 | 1/2x1/2x1/2 RD TEE P578 O ~ 10/316 PxPxF | 965 | 0.4 | 578 | F004578XO6 |  | X | 1/2 | US
88348115218 | 883481152181 | 3/4x3/4x3/4 RD TEE P578 O ~ 10/316 PxPxF | 1099 | 0.6 | 578 | F006578XO6 |  | X | 3/4 | US
88348115219 | 883481152198 | 1x1x1 RD TEE P578 O 10/316 ~ PxPxF | 1287.5 | 1.1 | 578 | F010578XO6 |  | X | 1 | US
88348115220 | 883481152204 | 1x1x1 RD TEE P578 O 10/316 ~ PxPxF BSPT | 1287.5 | 1.1 | 578 | F010578XO9 |  | X | 1 | US
88348115221 | 883481152211 | 1x1x3/4 RD TEE P578 O 10/316 ~ PxPxF | 1200.5 | 0.9 | 578 | FA84578XO6 |  | X | 1X1X3/4 | US
88348115222 | 883481152228 | 1 1/2x1 1/2x3/4 RD TEE P578 O~ 10/316 PxPxF | 1541 | 1.5 | 578 | FB36578XO6 |  | X | 1 1/2X1 1/2X3/4 | US
88348115223 | 883481152235 | 1 1/2x1 1/2x1 RD TEE P578 O ~ 10/316 PxPxF | 1598 | 1.5 | 578 | FB37578XO6 |  | X | 1 1/2X1 1/2X1 | US
88348115224 | 883481152242 | 2x2x1/2 RD TEE P578 O 10/316 ~ PxPxF | 1673 | 1.7 | 578 | FB71578XO6 |  | X | 2X2X1/2 | US
88348115226 | 883481152266 | 2x2x1 RD TEE P578 O 10/316 ~ PxPxF | 1819.5 | 2 | 578 | FB73578XO6 |  | X | 2X2X1 | US
88348115227 | 883481152273 | 1x1x1/2 RD TEE P578 O 10/316 ~ PxPxF | 1181.5 | 0.9 | 578 | FK46578XO6 |  | X | 1X1X1/2 | US
88348115228 | 883481152280 | 1 1/2x1 1/2x1/2 RD TEE P578 O~ 10/316 PxPxF | 1494 | 1.4 | 578 | FS31578XO6 |  | X | 1 1/2X1 1/2X1/2 | US
88348115229 | 883481152297 | 3/4x3/4x1/2 RD TEE P578 O ~ 10/316 PxPxF | 1072 | 0.5 | 578 | FT13578XO6 |  | X | 3/4X3/4X1/2 | US
88348115260 | 883481152600 | 1/2x1/2x1/2 RD TEE P578 E ~ 10/316 PxPxF | 934.5 | 0.4 | 578 | F004578XE6 |  | X | 1/2 | US
88348115262 | 883481152624 | 3/4x3/4x3/4 RD TEE P578 E ~ 10/316 PxPxF | 1061.5 | 0.6 | 578 | F006578XE6 |  | X | 3/4 | US
88348115263 | 883481152631 | 1x1x1 RD TEE P578 E 10/316 ~ PxPxF | 1242 | 1.1 | 578 | F010578XE6 |  | X | 1 | US
88348115266 | 883481152662 | 1x1x3/4 RD TEE P578 E 10/316 ~ PxPxF | 1154 | 0.9 | 578 | FA84578XE6 |  | X | 1X1X3/4 | US
88348115267 | 883481152679 | 1 1/2x1 1/2x3/4 RD TEE P578 E~ 10/316 PxPxF | 1404 | 1.5 | 578 | FB36578XE6 |  | X | 1 1/2X1 1/2X3/4 | US
88348115268 | 883481152686 | 1 1/2x1 1/2x1 RD TEE P578 E ~ 10/316 PxPxF | 1460 | 1.5 | 578 | FB37578XE6 |  | X | 1 1/2X1 1/2X1 | US
88348115271 | 883481152716 | 1/2x1/2 ADP P579 O 10/316 PxF | 240.5 | 0.3 | 579 | F004579XO6 |  | X | 1/2 | US
88348115272 | 883481152723 | 1/2x1/2 ADP P579 O 10/316 PxF~ BSPT | 240.5 | 0.26 | 579 | F004579XO9 |  | X | 1/2 | US
88348115273 | 883481152730 | 3/4x3/4 ADP P579 O 10/316 PxF | 256 | 0.4 | 579 | F006579XO6 |  | X | 3/4 | US
88348115274 | 883481152747 | 3/4x3/4 ADP P579 O 10/316 PxF~ BSPT | 256 | 0.4 | 579 | F006579XO9 |  | X | 3/4 | US
88348115275 | 883481152754 | 1x1 ADP P579 O 10/316 PxF | 349 | 0.6 | 579 | F010579XO6 |  | X | 1 | US
88348115279 | 883481152792 | 2x2x1/2 RD TEE P578 E 10/316 ~ PxPxF | 1494.5 | 1.7 | 578 | FB71578XE6 |  | X | 2X2X1/2 | US
88348115281 | 883481152815 | 2x2x3/4 RD TEE P578 E 10/316 ~ PxPxF | 1548.5 | 1.7 | 578 | FB72578XE6 |  | X | 2X2X3/4 | US
88348115288 | 883481152884 | 1x1 ADP P579 O 10/316 PxF BSPT | 349 | 0.4 | 579 | F010579XO9 |  | X | 1 | US
88348115289 | 883481152891 | 1 1/2x1 1/2 ADP P579 O 10/316~ PxF | 648.5 | 1.001 | 579 | F014579XO6 |  | X | 1 1/2 | US
88348115290 | 883481152907 | 1 1/2x1 1/2 ADP P579 O 10/316~ PxF BSPT | 648.5 | 0.8 | 579 | F014579XO9 |  | X | 1 1/2 | US
88348115291 | 883481152914 | 2x2 ADP P579 O 10/316 PxF | 720.5 | 1.2 | 579 | F020579XO6 |  | X | 2 | US
88348115292 | 883481152921 | 2x2 ADP P579 O 10/316 PxF BSPT | 720.5 | 1.15 | 579 | F020579XO9 |  | X | 2 | US
88348115293 | 883481152938 | 3/4x1/2 ADP P579 O 10/316 PxF | 253.5 | 0.3 | 579 | FA59579XO6 |  | X | 3/4X1/2 | US
88348115294 | 883481152945 | 1x3/4 ADP P579 O 10/316 PxF | 288.5 | 0.6 | 579 | FA83579XO6 |  | X | 1X3/4 | US
88348115295 | 883481152952 | 1x3/4 ADP P579 O 10/316 PxF ~ BSPT | 288.5 | 0.6 | 579 | FA83579XO9 |  | X | 1X3/4 | US
88348115296 | 883481152969 | 1 1/2x1 ADP P579 O 10/316 PxF | 533 | 1.001 | 579 | FB29579XO6 |  | X | 1 1/2X1 | US
88348115297 | 883481152976 | 1 1/2x1 ADP P579 O 10/316 PxF~ BSPT | 533 | 0.8 | 579 | FB29579XO9 |  | X | 1 1/2X1 | US
88348115298 | 883481152983 | 1 1/2x1 1/4 ADP P579 O 10/316~ PxF | 533 | 0.8 | 579 | FB31579XO6 |  | X | 1 1/2X1 1/4 | US
88348115299 | 883481152990 | 2x1 1/4 ADP P579 O 10/316 PxF | 664.5 | 1.1 | 579 | FB64579XO6 |  | X | 2X1 1/4 | US
88348115300 | 883481153003 | 2x1 1/2 ADP P579 O 10/316 PxF | 664.5 | 1.3 | 579 | FB67579XO6 |  | X | 2X1 1/2 | US
88348115301 | 883481153010 | 1x1/2 ADP P579 O 10/316 PxF | 273.5 | 0.7 | 579 | FK26579XO6 |  | X | 1X1/2 | US
88348115302 | 883481153027 | 1x1/2 ADP P579 O 10/316 PxF ~ BSPT | 273.5 | 0.4 | 579 | FK26579XO9 |  | X | 1X1/2 | US
88348115303 | 883481153034 | 1/2 UNION P585 O 10/316 PxP | 1041.5 | 3 | 585 | C004585XO5 |  | X | 1/2 | US
88348115304 | 883481153041 | 3/4 UNION P585 O 10/316 PxP | 1200 | 3.7 | 585 | C006585XO5 |  | X | 3/4 | US
88348115305 | 883481153058 | 1 UNION P585 O 10/316 PxP | 1468 | 4.3 | 585 | C010585XO5 |  | X | 1 | US
88348115306 | 883481153065 | 1 1/2 UNION P585 O 10/316 PxP | 2485.5 | 6 | 585 | C014585XO5 |  | X | 1 1/2 | US
88348115307 | 883481153072 | 2 UNION P585 O 10/316 PxP | 3278 | 6.8 | 585 | C020585XO5 |  | X | 2 | US
88348115308 | 883481153089 | 2x2x1 RD TEE P578 E 10/316 ~ PxPxF | 1641.5 | 2 | 578 | FB73578XE6 |  | X | 2X2X1 | US
88348115309 | 883481153096 | 1/2 BLV P589 O 10/316 PxP | 558.5 | 1.001 | 589 | V004589XO3 |  | X | 1/2 | US
88348115310 | 883481153102 | 1/2 BLV P589 O 10/304 PxP | 547.5 | 1.001 | 589 | V004589XO5 |  | X | 1/2 | US
88348115311 | 883481153119 | 1x1x1/2 RD TEE P578 E 10/316 ~ PxPxF | 1133.5 | 0.9 | 578 | FK46578XE6 |  | X | 1X1X1/2 | US
88348115312 | 883481153126 | 3/4 BLV P589 O 10/316 PxP | 614 | 1.6 | 589 | V006589XO3 |  | X | 3/4 | US
88348115313 | 883481153133 | 3/4 BLV P589 O 10/304 PxP | 604 | 1.6 | 589 | V006589XO5 |  | X | 3/4 | US
88348115314 | 883481153140 | 1 BLV P589 O 10/316 PxP | 739 | 2.8 | 589 | V010589XO3 |  | X | 1 | US
88348115315 | 883481153157 | 1 1/2x1 1/2x1/2 RD TEE P578 E~ 10/316 PxPxF | 1355.5 | 1.4 | 578 | FS31578XE6 |  | X | 1 1/2X1 1/2X1/2 | US
88348115316 | 883481153164 | 1 1/2 BLV P589 O 10/316 PxP | 1269 | 4.7 | 589 | V014589XO3 |  | X | 1 1/2 | US
88348115317 | 883481153171 | 2 BLV P589 O 10/316 PxP | 1618 | 6.9 | 589 | V020589XO3 |  | X | 2 | US
88348115318 | 883481153188 | 3/4x3/4x1/2 RD TEE P578 E ~ 10/316 PxPxF | 1034.5 | 0.5 | 578 | FT13578XE6 |  | X | 3/4X3/4X1/2 | US
88348115319 | 883481153195 | 1/2x1/2 ADP P579 E 10/316 PxF | 223.5 | 0.3 | 579 | F004579XE6 |  | X | 1/2 | US
88348115321 | 883481153218 | 3/4x3/4 ADP P579 E 10/316 PxF | 237 | 0.4 | 579 | F006579XE6 |  | X | 3/4 | US
88348115323 | 883481153232 | 1x1 ADP P579 E 10/316 PxF | 277 | 0.6 | 579 | F010579XE6 |  | X | 1 | US
88348115326 | 883481153263 | 1 1/2x1 1/2 ADP P579 E 10/316~ PxF | 577.5 | 1.001 | 579 | F014579XE6 |  | X | 1 1/2 | US
88348115328 | 883481153287 | 2x2 ADP P579 E 10/316 PxF | 628.5 | 1.2 | 579 | F020579XE6 |  | X | 2 | US
88348115330 | 883481153300 | 3/4x1/2 ADP P579 E 10/316 PxF | 233 | 0.3 | 579 | FA59579XE6 |  | X | 3/4X1/2 | US
88348115331 | 883481153317 | 1x3/4 ADP P579 E 10/316 PxF | 263.5 | 0.6 | 579 | FA83579XE6 |  | X | 1X3/4 | US
88348115333 | 883481153331 | 1 1/2x1 ADP P579 E 10/316 PxF | 461 | 1.001 | 579 | FB29579XE6 |  | X | 1 1/2X1 | US
88348115339 | 883481153393 | 1 1/2x1 1/4 ADP P579 E 10/316~ PxF | 461 | 0.8 | 579 | FB31579XE6 |  | X | 1 1/2X1 1/4 | US
88348115343 | 883481153430 | 2x1 1/4 ADP P579 E 10/316 PxF | 573 | 1.1 | 579 | FB64579XE6 |  | X | 2X1 1/4 | US
88348115351 | 883481153515 | 2x1 1/2 ADP P579 E 10/316 PxF | 573 | 1.3 | 579 | FB67579XE6 |  | X | 2X1 1/2 | US
88348115359 | 883481153591 | 1/2 UNION P585 E 10/316 PxP | 1010 | 3 | 585 | C004585XE5 |  | X | 1/2 | US
88348115365 | 883481153652 | 3/4 UNION P585 E 10/316 PxP | 1163.5 | 3.7 | 585 | C006585XE5 |  | X | 3/4 | US
88348115367 | 883481153676 | 1 UNION P585 E 10/316 PxP | 1420 | 4.3 | 585 | C010585XE5 |  | X | 1 | US
88348115369 | 883481153690 | 1 1/2 UNION P585 E 10/316 PxP | 2348 | 6 | 585 | C014585XE5 |  | X | 1 1/2 | US
88348115373 | 883481153737 | 2 UNION P585 E 10/316 PxP | 3102 | 6.8 | 585 | C020585XE5 |  | X | 2 | US
88348115380 | 883481153805 | 1/2 BLV P589 E 10/316 PxP | 526 | 1.001 | 589 | V004589XE3 |  | X | 1/2 | US
88348115382 | 883481153829 | 3/4 BLV P589 E 10/316 PxP | 576.5 | 1.6 | 589 | V006589XE3 |  | X | 3/4 | US
88348115383 | 883481153836 | C0230004800S2JIFS00 ~ 48 230 CS BDY FBE 2 SEG I ~ | 26467.5 | 403 | 230 | C480230S11 |  | X | 48 | US
88348115384 | 883481153843 | 1 BLV P589 E 10/316 PxP | 690.5 | 2.8 | 589 | V010589XE3 |  | X | 1 | US
88348115386 | 883481153867 | 1 1/2 BLV P589 E 10/316 PxP | 1131.5 | 4.7 | 589 | V014589XE3 |  | X | 1 1/2 | US
88348115388 | 883481153881 | 2 BLV P589 E 10/316 PxP | 1440 | 6.9 | 589 | V020589XE3 |  | X | 2 | US
88348115392 | 883481153928 | 1/2 BLV P589 E 10/304 PxP | 516 | 1.001 | 589 | V004589XE5 |  | X | 1/2 | US
88348115394 | 883481153942 | 3/4 BLV P589 E 10/304 PxP | 566 | 1.6 | 589 | V006589XE5 |  | X | 3/4 | US
88348115395 | 883481153959 | 1 BLV P589 E 10/304 PxP | 678 | 2.8 | 589 | V010589XE5 |  | X | 1 | US
88348115396 | 883481153966 | C0230006000S2DIFS00 ~ 60 230 CS BDY FBE 2 SEG I ~ | 24711 | 321 | 230 | C600230S11 |  | X | 60 | US
88348115402 | 883481154024 | 1 1/2 BLV P589 E 10/304 PxP | 949.5 | 4.7 | 589 | V014589XE5 |  | X | 1 1/2 | US
88348115404 | 883481154048 | 2 BLV P589 E 10/304 PxP | 1162 | 6.9 | 589 | V020589XE5 |  | X | 2 | US
88348115419 | 883481154192 | C0230001400X1HI0X00 ~ 14 230 SS BDY 1 SEG I SS B/N ~ | 6270 | 30 | 230 | C140230X03 |  | X | 14 | US
88348115420 | 883481154208 | C0230001600X1HI0X00 ~ 16 230 SS BDY 1 SEG I SS B/N ~ | 6958.5 | 47 | 230 | C160230X05 |  | X | 16 | US
88348115421 | 883481154215 | C0230001600X1KI0X00 ~ 16 230 SS BDY 1 SEG I SS B/N ~ | 10499 | 68 | 230 | C160230X06 |  | X | 16 | US
88348115422 | 883481154222 | C0230001800X1FI0X00 ~ 18 230 SS BDY 1 SEG I SS B/N ~ | 7263.5 | 50 | 230 | C180230X05 |  | X | 18/457.2MM | US
88348115423 | 883481154239 | C0230001800X1JI0X00 ~ 18 230 SS BDY 1 SEG I SS B/N ~ | 11084.5 | 73 | 230 | C180230X06 |  | X | 18/457.2MM | US
88348115424 | 883481154246 | C0230002000X1FI0X00 ~ 20 230 SS BDY 1 SEG I SS B/N ~ | 7721.5 | 55 | 230 | C200230X05 |  | X | 20/508MM | US
88348115425 | 883481154253 | C0230002000X1JI0X00 ~ 20 230 SS BDY 1 SEG I SS B/N ~ | 11847.5 | 79 | 230 | C200230X06 |  | X | 20/508MM | US
88348115426 | 883481154260 | C0230002400X1DI0X00 ~ 24 230 SS BDY 1 SEG I SS B/N ~ | 8511.5 | 64 | 230 | C240230X07 |  | X | 24/609.6MM | US
88348115428 | 883481154284 | C0230002400X1HI0X00 ~ 24 230 SS BDY 1 SEG I SS B/N ~ | 13835 | 93 | 230 | C240230X08 |  | X | 24/609.6MM | US
88348115429 | 883481154291 | C0230002400X1JI0X00 ~ 24 230 SS BDY 1 SEG I SS B/N ~ | 16917.5 | 123 | 230 | C240230X09 |  | X | 24/609.6MM | US
88348115430 | 883481154307 | C0230003000X1DI0X00 ~ 30 230 SS BDY 1 SEG I SS B/N ~ | 9454 | 76 | 230 | C300230X07 |  | X | 30 | US
88348115431 | 883481154314 | C0230003000X1HI0X00 ~ 30 230 SS BDY 1 SEG I SS B/N ~ | 19005.5 | 149 | 230 | C300230X08 |  | X | 30 | US
88348115432 | 883481154321 | C0230003000X2KI0X00 ~ 30 230 SS BDY 2 SEG I SS B/N ~ | 35814.5 | 329 | 230 | C300230X09 |  | X | 30 | US
88348115433 | 883481154338 | C0230003600X1CI0X00 ~ 36 230 SS BDY 1 SEG I SS B/N ~ | 10370 | 89 | 230 | C360230X07 |  | X | 36 | US
88348115434 | 883481154345 | C0230003600X1GI0X00 ~ 36 230 SS BDY 1 SEG I SS B/N ~ | 21093 | 173 | 230 | C360230X08 |  | X | 36 | US
88348115435 | 883481154352 | C0230003600X2JI0X00 ~ 36 230 SS BDY 2 SEG I SS B/N ~ | 39355 | 373 | 230 | C360230X09 |  | X | 36 | US
88348115436 | 883481154369 | C0230004200X1BI0X00 ~ 42 230 SS BDY 1 SEG I SS B/N ~ | 11772 | 101 | 230 | C420230X09 |  | X | 42 | US
88348115437 | 883481154376 | C0230004200X1FI0X00 ~ 42 230 SS BDY 1 SEG I SS B/N ~ | 23258.5 | 197 | 230 | C420230X10 |  | X | 42 | US
88348115438 | 883481154383 | C0230004200X2HI0X00 ~ 42 230 SS BDY 2 SEG I SS B/N ~ | 42921 | 418 | 230 | C420230X11 |  | X | 42 | US
88348115439 | 883481154390 | C0230004200X2JI0X00 ~ 42 230 SS BDY 2 SEG I SS B/N ~ | 76261.5 | 621 | 230 | C420230X12 |  | X | 42 | US
88348115441 | 883481154413 | C0230004800X1BI0X00 ~ 48 230 SS BDY 1 SEG I SS B/N ~ | 12689 | 113 | 230 | C480230X09 |  | X | 48 | US
88348115442 | 883481154420 | C0230004800X1FI0X00 ~ 48 230 SS BDY 1 SEG I SS B/N ~ | 25526.5 | 221 | 230 | C480230X10 |  | X | 48 | US
88348115443 | 883481154437 | C0230004800X2HI0X00 ~ 48 230 SS BDY 2 SEG I SS B/N ~ | 46666 | 463 | 230 | C480230X11 |  | X | 48 | US
88348115444 | 883481154444 | C0230004800X2JI0X00 ~ 48 230 SS BDY 2 SEG I SS B/N ~ | 83852 | 692 | 230 | C480230X12 |  | X | 48 | US
88348115445 | 883481154451 | 1 90 ST ELL P542 E 10/304 PxT | 219 | 0.7 | 542 | F010542XE8 |  | X | 1 | US
88348115446 | 883481154468 | 1 1/2 90 ST ELL P542 E 10/304~ PxT | 430 | 1.4 | 542 | F014542XE8 |  | X | 1 1/2 | US
88348115447 | 883481154475 | 2 90 ST ELL P542 E 10/304 PxT | 549 | 2 | 542 | F020542XE8 |  | X | 2 | US
88348115450 | 883481154505 | 3/4 90 ST ELL P542 O 10/304 ~ PxT | 204 | 0.4 | 542 | F006542XO8 |  | X | 3/4 | US
88348115451 | 883481154512 | 1 90 ST ELL P542 O 10/304 PxT | 241 | 0.7 | 542 | F010542XO8 |  | X | 1 | US
88348115452 | 883481154529 | 1 1/2 90 ST ELL P542 O 10/304~ PxT | 498.5 | 1.4 | 542 | F014542XO8 |  | X | 1 1/2 | US
88348115453 | 883481154536 | 2 90 ST ELL P542 O 10/304 PxT | 636.5 | 2 | 542 | F020542XO8 |  | X | 2 | US
88348115454 | 883481154543 | 1/2 45 ST ELL P543 O 10/304 ~ PxT | 163 | 0.2 | 543 | F004543XO8 |  | X | 1/2 | US
88348115455 | 883481154550 | 3/4 45 ST ELL P543 O 10/304 ~ PxT | 179 | 0.4 | 543 | F006543XO8 |  | X | 3/4 | US
88348115456 | 883481154567 | 1/2 45 ST ELL P543 E 10/304 ~ PxT | 146.5 | 0.2 | 543 | F004543XE8 |  | X | 1/2 | US
88348115457 | 883481154574 | 1 45 ST ELL P543 O 10/304 PxT | 215.5 | 0.8 | 543 | F010543XO8 |  | X | 1 | US
88348115458 | 883481154581 | 3/4 45 ST ELL P543 E 10/304 ~ PxT | 162 | 0.4 | 543 | F006543XE8 |  | X | 3/4 | US
88348115459 | 883481154598 | 1 45 ST ELL P543 E 10/304 PxT | 192.5 | 0.8 | 543 | F010543XE8 |  | X | 1 | US
88348115460 | 883481154604 | 1 1/2 45 ST ELL P543 O 10/304~ PxT | 443 | 1.7 | 543 | F014543XO8 |  | X | 1 1/2 | US
88348115461 | 883481154611 | 1 1/2 45 ST ELL P543 E 10/304~ PxT | 374.5 | 1.7 | 543 | F014543XE8 |  | X | 1 1/2 | US
88348115462 | 883481154628 | 2 45 ST ELL P543 E 10/304 PxT | 479 | 2.5 | 543 | F020543XE8 |  | X | 2 | US
88348115463 | 883481154635 | 2 45 ST ELL P543 O 10/304 PxT | 568.5 | 2.5 | 543 | F020543XO8 |  | X | 2 | US
88348115464 | 883481154642 | 1/2 ADP P561 O 10/304 PxT | 176 | 0.3 | 561 | F004561XO8 |  | X | 1/2 | US
88348115466 | 883481154666 | 1/2 ADP P561 E 10/304 PxT | 161 | 0.3 | 561 | F004561XE8 |  | X | 1/2 | US
88348115467 | 883481154673 | 3/4 ADP P561 O 10/304 PxT | 184.5 | 0.4 | 561 | F006561XO8 |  | X | 3/4 | US
88348115468 | 883481154680 | 1 ADP P561 O 10/304 PxT | 219 | 0.6 | 561 | F010561XO8 |  | X | 1 | US
88348115469 | 883481154697 | 3/4 ADP P561 E 10/304 PxT | 166 | 0.4 | 561 | F006561XE8 |  | X | 3/4 | US
88348115470 | 883481154703 | 1 ADP P561 E 10/304 PxT | 196 | 0.6 | 561 | F010561XE8 |  | X | 1 | US
88348115471 | 883481154710 | 1 1/2 ADP P561 E 10/304 PxT | 339.5 | 0.9 | 561 | F014561XE8 |  | X | 1 1/2 | US
88348115472 | 883481154727 | 2 ADP P561 E 10/304 PxT | 402.5 | 1.4 | 561 | F020561XE8 |  | X | 2 | US
88348115473 | 883481154734 | 1/2 FLG ADP P565 E 10/304 PxL | 421 | 2.4 | 565 | F004565XE4 |  | X | 1/2 | US
88348115474 | 883481154741 | 1 1/2 ADP P561 O 10/304 PxT | 405 | 0.9 | 561 | F014561XO8 |  | X | 1 1/2 | US
88348115475 | 883481154758 | 3/4 FLG ADP P565 E 10/304 PxL | 421 | 2.5 | 565 | F006565XE4 |  | X | 3/4 | US
88348115476 | 883481154765 | 2 ADP P561 O 10/304 PxT | 486 | 1.4 | 561 | F020561XO8 |  | X | 2 | US
88348115477 | 883481154772 | 1 FLG ADP P565 E 10/304 PxL | 566 | 3 | 565 | F010565XE4 |  | X | 1 | US
88348115478 | 883481154789 | 1/2 FLG ADP P565 O 10/304 PxL | 437.5 | 2.4 | 565 | F004565XO4 |  | X | 1/2 | US
88348115479 | 883481154796 | 3/4 FLG ADP P565 O 10/304 PxL | 441 | 2.5 | 565 | F006565XO4 |  | X | 3/4 | US
88348115481 | 883481154819 | 1 FLG ADP P565 O 10/304 PxL | 591 | 3 | 565 | F010565XO4 |  | X | 1 | US
88348115482 | 883481154826 | 1 1/2 FLG ADP P565 O 10/304 ~ PxL | 692.5 | 4.1 | 565 | F014565XO4 |  | X | 1 1/2 | US
88348115483 | 883481154833 | 2 FLG ADP P565 O 10/304 PxL | 758 | 6.8 | 565 | F020565XO4 |  | X | 2 | US
88348115490 | 883481154901 | 1 1/2 FLG ADP P565 E 10/304 ~ PxL | 623.5 | 4.1 | 565 | F014565XE4 |  | X | 1 1/2 | US
88348115491 | 883481154918 | 2 FLG ADP P565 E 10/304 PxL | 669 | 6.8 | 565 | F020565XE4 |  | X | 2 | US
88348115495 | 883481154956 | 1 1/2x1 ADP P599 E 10/304 PXF | 386.5 | 1.001 | 599 | FB29599XE6 |  | X | 1 1/2X1 | US
88348115496 | 883481154963 | C0230001400S1HEPS00 ~ 14 230 CS BDY ORG 1 SEG E ~ | 4691 | 30 | 230 | C140230S04 |  | X | 14 | US
88348115506 | 883481155069 | 2x1 1/2 ADP P599 E 10/304 PxF~ | 478 | 1.3 | 599 | FB67599XE6 |  | X | 2X1 1/2 | US
88348115508 | 883481155083 | 1x1/2 ADP P599 E 10/304 PxF | 216.5 | 0.7 | 599 | FK26599XE6 |  | X | 1X1/2 | US
88348115519 | 883481155199 | C0230002000S1HEPS00 ~ 20 230 CS BDY ORG 1 SEG E ~ | 5531 | 51 | 230 | C200230S07 |  | X | 20/508MM | US
88348115530 | 883481155304 | C0230002400S1HEPS00 ~ 24 230 CS BDY ORG 1 SEG E ~ | 9861 | 82 | 230 | C240230S13 |  | X | 24/609.6MM | US
88348115531 | 883481155311 | 3/4 UNION P584 O 10/304 PxP | 1158 | 3.7 | 584 | C006584XO5 |  | X | 3/4 | US
88348115533 | 883481155335 | 1 UNION P584 O 10/304 PxP | 1409 | 4.3 | 584 | C010584XO5 |  | X | 1 | US
88348115535 | 883481155359 | C0230002400S1KEPS00 ~ 24 230 CS BDY ORG 1 SEG E ~ | 11441 | 109 | 230 | C240230S16 |  | X | 24/609.6MM | US
88348115538 | 883481155380 | 1 1/2 UNION P584 O 10/304 PxP | 2465 | 6 | 584 | C014584XO5 |  | X | 1 1/2 | US
88348115540 | 883481155403 | 2 UNION P584 O 10/304 PxP | 3046.5 | 6.8 | 584 | C020584XO5 |  | X | 2 | US
88348115543 | 883481155434 | C0230003000S1HEPS00 ~ 30 230 CS BDY ORG 1 SEG E ~ | 12792 | 132 | 230 | C300230S13 |  | X | 30 | US
88348115545 | 883481155458 | 1/2 90 ELL P586 O 10/304 STNG~ PxP | 195.5 | 0.3 | 586 | F004586XO5 |  | X | 1/2 | US
88348115548 | 883481155489 | 3/4 90 ELL P586 O 10/304 STNG~ PxP | 222.5 | 0.4 | 586 | F006586XO5 |  | X | 3/4 | US
88348115550 | 883481155502 | 1/2 UNION P584 E 10/304 PxP | 986.5 | 3 | 584 | C004584XE5 |  | X | 1/2 | US
88348115552 | 883481155526 | 3/4 UNION P584 E 10/304 PxP | 1120 | 3.7 | 584 | C006584XE5 |  | X | 3/4 | US
88348115553 | 883481155533 | 1 UNION P584 E 10/304 PxP | 1362.5 | 4.3 | 584 | C010584XE5 |  | X | 1 | US
88348115557 | 883481155571 | C0230003600S1HEPS00 ~ 36 230 CS BDY ORG 1 SEG E ~ | 14420 | 155 | 230 | C360230S13 |  | X | 36 | US
88348115564 | 883481155649 | 1 1/2 UNION P584 E 10/304 PxP | 2327.5 | 6 | 584 | C014584XE5 |  | X | 1 1/2 | US
88348115565 | 883481155656 | 2 UNION P584 E 10/304 PxP | 2868.5 | 6.8 | 584 | C020584XE5 |  | X | 2 | US
88348115578 | 883481155786 | 1/2 90 ELL P586 E 10/304 STNG~ PxP | 164.5 | 0.3 | 586 | F004586XE5 |  |  | 1/2 | US
88348115581 | 883481155816 | 3/4 90 ELL P586 E 10/304 STNG~ PxP | 185 | 0.4 | 586 | F006586XE5 |  |  | 3/4 | US
88348115582 | 883481155823 | 1 90 ELL P586 E 10/304 STNG ~ PxP | 219 | 0.8 | 586 | F010586XE5 |  |  | 1 | US
88348115585 | 883481155854 | 1 1/2 90 ELL P586 E 10/304 ~ STNG PxP | 430 | 1.4 | 586 | F014586XE5 |  |  | 1 1/2 | US
88348115586 | 883481155861 | 2 90 ELL P586 E 10/304 STNG ~ PxP | 549 | 2 | 586 | F020586XE5 |  |  | 2 | US
88348115588 | 883481155885 | 1 90 ELL P586 O 10/304 STNG ~ PxP | 266 | 0.8 | 586 | F010586XO5 |  | X | 1 | US
88348115590 | 883481155908 | 1 1/2 90 ELL P586 O 10/304 ~ STNG PxP | 568.5 | 1.4 | 586 | F014586XO5 |  | X | 1 1/2 | US
88348115594 | 883481155946 | 2 90 ELL P586 O 10/304 STNG ~ PxP | 725.5 | 2 | 586 | F020586XO5 |  | X | 2 | US
88348115600 | 883481156004 | 1/2x1/2x1/2 RD TEE P588 E ~ 10/304 PxPxF | 447 | 0.4 | 588 | F004588XE6 |  | X | 1/2 | US
88348115602 | 883481156028 | 3/4x3/4x3/4 RD TEE P588 E ~ 10/304 PxPxF | 488 | 0.6 | 588 | F006588XE6 |  | X | 3/4 | US
88348115604 | 883481156042 | 1x1x1 RD TEE P588 E 10/304 ~ PxPxF | 535.5 | 1.1 | 588 | F010588XE6 |  | X | 1 | US
88348115613 | 883481156134 | 1x1x3/4 RD TEE P588 E 10/304 ~ PxPxF | 493.5 | 0.9 | 588 | FA84588XE6 |  | X | 1X1X3/4 | US
88348115615 | 883481156158 | 1/2x1/2x1/2 RD TEE P588 O ~ 10/304 PxPxF | 478 | 0.4 | 588 | F004588XO6 |  | X | 1/2 | US
88348115616 | 883481156165 | 1 1/2X1 1/2X3/4 RD TEE P588 E~ 10/304 PXPXF | 562.5 | 1.5 | 588 | FB36588XE6 |  | X | 1 1/2X1 1/2X3/4 | US
88348115617 | 883481156172 | 1 1/2x1 1/2x1 RD TEE P588 E ~ 10/304 PxPxF | 614 | 1.5 | 588 | FB37588XE6 |  | X | 1 1/2X1 1/2X1 | US
88348115618 | 883481156189 | 3/4x3/4x3/4 RD TEE P588 O ~ 10/304 PxPxF | 526 | 0.6 | 588 | F006588XO6 |  | X | 3/4 | US
88348115619 | 883481156196 | 1x1x1 RD TEE P588 O 10/304 ~ PxPxF | 583 | 1.1 | 588 | F010588XO6 |  | X | 1 | US
88348115620 | 883481156202 | 2X2X1/2 RD TEE P588 E 10/304 ~ PXPXF | 634 | 1.7 | 588 | FB71588XE6 |  | X | 2X2X1/2 | US
88348115621 | 883481156219 | 2X2X3/4 RD TEE P588 E 10/304 ~ PXPXF | 640 | 1.7 | 588 | FB72588XE6 |  | X | 2X2X3/4 | US
88348115624 | 883481156240 | 2x2x1 RD TEE P588 E 10/304 ~ PxPxF | 686 | 2 | 588 | FB73588XE6 |  | X | 2X2X1 | US
88348115628 | 883481156288 | 1x1x1/2 RD TEE P588 E 10/304 ~ PxPxF | 491.5 | 0.9 | 588 | FK46588XE6 |  | X | 1X1X1/2 | US
88348115630 | 883481156301 | 1x1x3/4 RD TEE P588 O 10/304 ~ PxPxF | 541 | 0.9 | 588 | FA84588XO6 |  | X | 1X1X3/4 | US
88348115631 | 883481156318 | 1 1/2x1 1/2x1/2 RD TEE P588 E~ 10/304 PxPxF | 556 | 1.4 | 588 | FS31588XE6 |  | X | 1 1/2X1 1/2X1/2 | US
88348115634 | 883481156349 | 3/4x3/4x1/2 RD TEE P588 E ~ 10/304 PxPxF | 483.5 | 0.5 | 588 | FT13588XE6 |  | X | 3/4X3/4X1/2 | US
88348115637 | 883481156370 | 1/2 45 ELL P591 E 10/304 PxP | 146.5 | 0.2 | 591 | F004591XE5 |  | X | 1/2 | US
88348115639 | 883481156394 | 3/4 45 ELL P591 E 10/304 PxP | 162 | 0.4 | 591 | F006591XE5 |  | X | 3/4 | US
88348115640 | 883481156400 | 1 45 ELL P591 E 10/304 PxP | 192.5 | 0.8 | 591 | F010591XE5 |  |  | 1 | US
88348115642 | 883481156424 | 1 1/2 45 ELL P591 E 10/304 PxP | 374.5 | 1.7 | 591 | F014591XE5 |  | X | 1 1/2 | US
88348115644 | 883481156448 | 2 45 ELL P591 E 10/304 PxP | 479 | 2.5 | 591 | F020591XE5 |  | X | 2 | US
88348115646 | 883481156462 | 1 1/2X1 1/2X3/4 RD TEE P588 O~ 10/304 PXPXF | 700 | 1.5 | 588 | FB36588XO6 |  | X | 1 1/2X1 1/2X3/4 | US
88348115649 | 883481156493 | 1 1/2x1 1/2x1 RD TEE P588 O ~ 10/304 PxPxF | 753 | 1.5 | 588 | FB37588XO6 |  | X | 1 1/2X1 1/2X1 | US
88348115650 | 883481156509 | 1/2 TEE P592 E 10/304 PxPxP | 296.5 | 0.4 | 592 | F004592XE5 |  | X | 1/2 | US
88348115652 | 883481156523 | 3/4 TEE P592 E 10/304 PxPxP | 326.5 | 0.5 | 592 | F006592XE5 |  | X | 3/4 | US
88348115653 | 883481156530 | 2X2X1/2 RD TEE P588 O 10/304 ~ PXPXF | 811.5 | 1.7 | 588 | FB71588XO6 |  | X | 2X2X1/2 | US
88348115654 | 883481156547 | 1 TEE P592 E 10/304 PxPxP | 349.5 | 0.9 | 592 | F010592XE5 |  | X | 1 | US
88348115656 | 883481156561 | 1 1/2 TEE P592 E 10/304 PxPxP | 447 | 1.5 | 592 | F014592XE5 |  | X | 1 1/2 | US
88348115659 | 883481156592 | 2 TEE P592 E 10/304 PxPxP | 554.5 | 2.1 | 592 | F020592XE5 |  | X | 2 | US
88348115666 | 883481156660 | 1x1x1/2 RD TEE P588 O 10/304 ~ PxPxF | 539.5 | 0.9 | 588 | FK46588XO6 |  | X | 1X1X1/2 | US
88348115668 | 883481156684 | 1 1/2x1 1/2x1/2 RD TEE P588 O~ 10/304 PxPxF | 696 | 1.4 | 588 | FS31588XO6 |  | X | 1 1/2X1 1/2X1/2 | US
88348115670 | 883481156707 | 3/4x3/4x1/2 RD TEE P588 O ~ 10/304 PxPxF | 520 | 0.5 | 588 | FT13588XO6 |  | X | 3/4X3/4X1/2 | US
88348115672 | 883481156721 | 1 BLV P589 O 10/304 PxP | 725 | 2.8 | 589 | V010589XO5 |  | X | 1 | US
88348115675 | 883481156752 | 1 1/2 BLV P589 O 10/304 PxP | 1087 | 4.7 | 589 | V014589XO5 |  | X | 1 1/2 | US
88348115677 | 883481156776 | 2 BLV P589 O 10/304 PxP | 1339 | 6.9 | 589 | V020589XO5 |  | X | 2 | US
88348115681 | 883481156813 | 1/2 45 ELL P591 O 10/304 PxP | 178 | 0.2 | 591 | F004591XO5 |  | X | 1/2 | US
88348115700 | 883481157001 | 1x1x3/4 RD TEE P593 E 10/304 ~ PxPxP | 348 | 0.8 | 593 | FA84593XE5 |  | X | 1X1X3/4 | US
88348115701 | 883481157018 | 1 1/2x1 1/2x3/4 RD TEE P593 E~ 10/304 PxPxP | 414 | 1.2 | 593 | FB36593XE5 |  | X | 1 1/2X1 1/2X3/4 | US
88348115703 | 883481157032 | 1 1/2x1 1/2x1 RD TEE P593 E ~ 10/304 PxPxP | 416 | 1.4 | 593 | FB37593XE5 |  | X | 1 1/2X1 1/2X1 | US
88348115707 | 883481157070 | 2x2x1/2 RD TEE P593 E 10/304 ~ PxPxP | 533 | 1.7 | 593 | FB71593XE5 |  | X | 2X2X1/2 | US
88348115714 | 883481157148 | 2x2x3/4 RD TEE P593 E 10/304 ~ PxPxP | 541 | 1.7 | 593 | FB72593XE5 |  | X | 2X2X3/4 | US
88348115725 | 883481157254 | C0230001650S1HEBS00 ~ 16.50 230 CS BDY T-N140-1211 ~ | 5072.5 | 43 | 230 | C160230S19 |  | X | 16 | US
88348115727 | 883481157278 | C0230001663S1HEBS00 ~ 16.63 230 CS BDY T-N140-1211 ~ | 5072.5 | 43 | 230 | C160230S20 |  | X | 16 | US
88348115728 | 883481157285 | C0230001638S1HEBS00 ~ 16.38 230 CS BDY T-N140-1211 ~ | 5072.5 | 43 | 230 | C160230S21 |  | X | 16 | US
88348115754 | 883481157544 | C0230003000S1DEBS00 ~ 30 230 CS BDY T-N140-1211 ~ | 6730 | 71 | 230 | C300230S19 |  | X | 30 | US
88348115757 | 883481157575 | 2x2x1 RD TEE P593 E 10/304 ~ PxPxP | 556 | 1.8 | 593 | FB73593XE5 |  | X | 2X2X1 | US
88348115758 | 883481157582 | 2x2x1 1/2 RD TEE P593 E 10/304 PxPxP | 612.5 | 2 | 593 | FB76593XE5 |  | X | 2X2X1 1/2 | US
88348115759 | 883481157599 | 1x1x1/2 RD TEE P593 E 10/304 ~ PxPxP | 339.5 | 0.8 | 593 | FK46593XE5 |  | X | 1X1X1/2 | US
88348115760 | 883481157605 | 1 1/2x1 1/2x1/2 RD TEE P593 E~ 10/304 PxPxP | 410 | 1.2 | 593 | FS31593XE5 |  | X | 1 1/2X1 1/2X1/2 | US
88348115761 | 883481157612 | 3/4x3/4x1/2 RD TEE P593 E ~ 10/304 PxPxP | 329 | 0.5 | 593 | FT13593XE5 |  | X | 3/4X3/4X1/2 | US
88348115762 | 883481157629 | 3/4 45 ELL P591 O 10/304 PxP | 198.5 | 0.4 | 591 | F006591XO5 |  | X | 3/4 | US
88348115763 | 883481157636 | 1 45 ELL P591 O 10/304 PxP | 239 | 0.8 | 591 | F010591XO5 |  | X | 1 | US
88348115764 | 883481157643 | 1 1/2 45 ELL P591 O 10/304 PxP | 513 | 1.7 | 591 | F014591XO5 |  | X | 1 1/2 | US
88348115765 | 883481157650 | 2 45 ELL P591 O 10/304 PxP | 656.5 | 2.5 | 591 | F020591XO5 |  | X | 2 | US
88348115768 | 883481157681 | 3/4X1/2 CONC P594 E 10/304 PxP | 268.5 | 0.5 | 594 | FA59594XE8 |  | X | 3/4X1/2 | US
88348115770 | 883481157704 | 1x3/4 CONC P594 E 10/304 PxP | 287 | 0.7 | 594 | FA83594XE8 |  | X | 1X3/4 | US
88348115772 | 883481157728 | 1 1/2x1/2 CONC P594 E 10/304 ~ PxP | 505.5 | 0.9 | 594 | FB26594XE8 |  | X | 1 1/2X1/2 | US
88348115773 | 883481157735 | 1 1/2x3/4 CONC P594 E 10/304 ~ PxP | 474 | 1.001 | 594 | FB28594XE8 |  | X | 1 1/2X3/4 | US
88348115774 | 883481157742 | 1 1/2x1 CONC P594 E 10/304 PxP | 264.5 | 1.1 | 594 | FB29594XE8 |  | X | 1 1/2X1 | US
88348115777 | 883481157773 | 2x1/2 CONC P594 E 10/304 PxP | 935 | 1.2 | 594 | FB57594XE8 |  | X | 2X1/2 | US
88348115779 | 883481157797 | 2x3/4 CONC P594 E 10/304 PxP | 422.5 | 1.3 | 594 | FB59594XE8 |  | X | 2X3/4 | US
88348115782 | 883481157827 | 2x1 CONC P594 E 10/304 PxP | 326.5 | 1.4 | 594 | FB60594XE8 |  | X | 2X1 | US
88348115784 | 883481157841 | 2x1 1/2 CONC P594 E 10/304 PxP | 326.5 | 1.6 | 594 | FB67594XE8 |  | X | 2X1 1/2 | US
88348115785 | 883481157858 | 1x1/2 CONC P594 E 10/304 PxP | 360.5 | 0.6 | 594 | FK26594XE8 |  | X | 1X1/2 | US
88348115788 | 883481157889 | 1/2 TEE P592 O 10/304 PxPxP | 344.5 | 0.4 | 592 | F004592XO5 |  | X | 1/2 | US
88348115792 | 883481157926 | 3/4 TEE P592 O 10/304 PxPxP | 383.5 | 0.5 | 592 | F006592XO5 |  | X | 3/4 | US
88348115795 | 883481157957 | 1 TEE P592 O 10/304 PxPxP | 420 | 0.9 | 592 | F010592XO5 |  | X | 1 | US
88348115797 | 883481157971 | 1 1/2 TEE P592 O 10/304 PxPxP | 654.5 | 1.5 | 592 | F014592XO5 |  | X | 1 1/2 | US
88348115799 | 883481157995 | 2 TEE P592 O 10/304 PxPxP | 821 | 2.1 | 592 | F020592XO5 |  | X | 2 | US
88348115811 | 883481158114 | 1x1x3/4 RD TEE P593 O 10/304 ~ PxPxP | 414 | 0.8 | 593 | FA84593XO5 |  | X | 1X1X3/4 | US
88348115812 | 883481158121 | 1 1/2x1 1/2x3/4 RD TEE P593 O~ 10/304 PxPxP | 571 | 1.2 | 593 | FB36593XO5 |  | X | 1 1/2X1 1/2X3/4 | US
88348115813 | 883481158138 | 1 1/2x1 1/2x1 RD TEE P593 O ~ 10/304 PxPxP | 577 | 1.4 | 593 | FB37593XO5 |  | X | 1 1/2X1 1/2X1 | US
88348115824 | 883481158244 | 1/2 FLG ADP P595 E 10/304 PxL | 1200.5 | 2.2 | 595 | F004595XE4 |  | X | 1/2 | US
88348115827 | 883481158275 | 3/4 FLG ADP P595 E 10/304 PxL | 1236 | 2.3 | 595 | F006595XE4 |  | X | 3/4 | US
88348115828 | 883481158282 | 1 FLG ADP P595 E 10/304 PxL | 1254.5 | 2.8 | 595 | F010595XE4 |  | X | 1 | US
88348115830 | 883481158305 | 1 1/2 FLG ADP P595 E 10/304 ~ PxL | 1528.5 | 3.6 | 595 | F014595XE4 |  | X | 1 1/2 | US
88348115844 | 883481158442 | 2 FLG ADP P595 E 10/304 PxL | 1702 | 5.8 | 595 | F020595XE4 |  | X | 2 | US
88348115846 | 883481158466 | 1/2x1/2 ADP P596 E 10/304 PxM~ (PRESSFITxMALE PIPE THD) | 165 | 0.3 | 596 | F004596XE7 |  | X | 1/2 | US
88348115850 | 883481158503 | 3/4 ADP P596 E 10/304 PxM ~ (PRESSFITxMALE PIPE THD) | 171 | 0.4 | 596 | F006596XE7 |  |  | 3/4 | US
88348115851 | 883481158510 | 1 ADP P596 E 10/304 PxM ~ (PRESSFITxMALE PIPE THD) | 203 | 0.6 | 596 | F010596XE7 |  |  | 1 | US
88348115852 | 883481158527 | 1 1/2 ADP P596 E 10/304 PxM ~ (PRESSFITxMALE PIPE THD) | 337 | 1.001 | 596 | F014596XE7 |  | X | 1 1/2 | US
88348115854 | 883481158541 | 2 ADP P596 E 10/304 PxM ~ (PRESSFITxMALE PIPE THD) | 414.5 | 1.4 | 596 | F020596XE7 |  |  | 2 | US
88348115862 | 883481158626 | 1 1/2 ADP P596 E 10/304 PxM ~ BSPT(PRESSFITxMALE BSPT PIPE ~ | 337 | 1.001 | 596 | F014596XE9 |  | X | 1 1/2 | US
88348115868 | 883481158688 | 1 ADP P596 E 10/304 PxM BSPT ~ (PRESSFITxMALE BSPT PIPE THD) | 203 | 0.6 | 596 | F010596XE9 |  | X | 1 | US
88348115875 | 883481158756 | 3/4 ADP P596 E 10/304 PxM BSPT (PRESSFITxMALE BSPT PIPE THD) | 171 | 0.5 | 596 | F006596XE9 |  | X | 3/4 | US
88348115879 | 883481158794 | 1/2x1/2 ADP P596 E 10/304 PxM~ BSPT (PRESSFITxMALE BSPT PIPE~ | 164.5 | 0.3 | 596 | F004596XE9 |  | X | 1/2 | US
88348115908 | 883481159081 | 3/4x1/2 ADP P596 E 10/304 PxM | 171 | 0.4 | 596 | FA59596XE7 |  | X | 3/4X1/2 | US
88348115910 | 883481159104 | 3/4x1 ADP P596 E 10/304 PxM | 198.5 | 0.5 | 596 | FA61596XE7 |  | X | 3/4X1 | US
88348115911 | 883481159111 | 1x3/4 ADP P596 E 10/304 PxM | 203 | 0.5 | 596 | FA83596XE7 |  | X | 1X3/4 | US
88348115913 | 883481159135 | 2x2x1/2 RD TEE P593 O 10/304 ~ PxPxP | 725.5 | 1.7 | 593 | FB71593XO5 |  | X | 2X2X1/2 | US
88348115915 | 883481159159 | 1 1/2x3/4 ADP P596 E 10/304 ~ PxM | 376.5 | 0.8 | 596 | FB28596XE7 |  | X | 1 1/2X3/4 | US
88348115921 | 883481159210 | 1/2 CPL P597 E 10/304 PxP ~ W/STP | 89.5 | 0.2 | 597 | F004597XE5 |  | X | 1/2 | US
88348115922 | 883481159227 | 2x2x1 1/2 RD TEE P593 O 10/304 PxPxP | 860 | 2 | 593 | FB76593XO5 |  | X | 2X2X1 1/2 | US
88348115923 | 883481159234 | 1x1x1/2 RD TEE P593 O 10/304 ~ PxPxP | 403.5 | 0.8 | 593 | FK46593XO5 |  | X | 1X1X1/2 | US
88348115925 | 883481159258 | 3/4 CPL P597 E 10/304 PxP | 98 | 0.3 | 597 | F006597XE5 |  |  | 3/4 | US
88348115926 | 883481159265 | 1 CPL P597 E 10/304 PxP | 110.5 | 0.5 | 597 | F010597XE5 |  |  | 1 | US
88348115928 | 883481159289 | 1 1/2x1 1/2x1/2 RD TEE P593 O~ 10/304 PxPxP | 563 | 1.2 | 593 | FS31593XO5 |  | X | 1 1/2X1 1/2X1/2 | US
88348115929 | 883481159296 | 1 1/2 CPL P597 E 10/304 PxP | 147 | 0.7 | 597 | F014597XE5 |  |  | 1 1/2 | US
88348115930 | 883481159302 | 3/4x3/4x1/2 RD TEE P593 O ~ 10/304 PxPxP | 383.5 | 0.5 | 593 | FT13593XO5 |  | X | 3/4X3/4X1/2 | US
88348115931 | 883481159319 | 2 CPL P597 E 10/304 PxP | 193 | 1.001 | 597 | F020597XE5 |  |  | 2 | US
88348115935 | 883481159357 | 3/4x1/2 ADP P599 E 10/304 PxF | 202 | 0.3 | 599 | FA59599XE6 |  | X | 3/4X1/2 | US
88348115937 | 883481159371 | 1x3/4 ADP P599 E 10/304 PxF | 231.5 | 0.6 | 599 | FA83599XE6 |  | X | 1X3/4 | US
88348115939 | 883481159395 | 1/2x1/2 ADP P599 E 10/304 PxF | 201.5 | 0.3 | 599 | F004599XE6 |  | X | 1/2 | US
88348115941 | 883481159418 | 3/4x3/4 ADP P599 E 10/304 PxF | 206 | 0.4 | 599 | F006599XE6 |  | X | 3/4 | US
88348115942 | 883481159425 | 1x1 ADP P599 E 10/304 PxF | 245.5 | 0.6 | 599 | F010599XE6 |  | X | 1 | US
88348115944 | 883481159449 | 1 1/2x1 1/2 ADP P599 E 10/304~ PxF | 485 | 1.001 | 599 | F014599XE6 |  | X | 1 1/2 | US
88348115946 | 883481159463 | 2x2 ADP P599 E 10/304 PxF | 526 | 1.2 | 599 | F020599XE6 |  | X | 2 | US
88348115953 | 883481159531 | 3/4X1/2 CONC P594 O 10/304 PxP | 304 | 0.5 | 594 | FA59594XO8 |  | X | 3/4X1/2 | US
88348115954 | 883481159548 | 1x3/4 CONC P594 O 10/304 PxP | 328.5 | 0.7 | 594 | FA83594XO8 |  | X | 1X3/4 | US
88348115955 | 883481159555 | 1 1/2x1/2 CONC P594 O 10/304 ~ PxP | 589 | 0.9 | 594 | FB26594XO8 |  | X | 1 1/2X1/2 | US
88348115956 | 883481159562 | 1 1/2x3/4 CONC P594 O 10/304 ~ PxP | 562 | 1.001 | 594 | FB28594XO8 |  | X | 1 1/2X3/4 | US
88348115957 | 883481159579 | 1 1/2x1 CONC P594 O 10/304 PxP | 358 | 1.1 | 594 | FB29594XO8 |  | X | 1 1/2X1 | US
88348115958 | 883481159586 | 2x1/2 CONC P594 O 10/304 PxP | 1039.5 | 1.2 | 594 | FB57594XO8 |  | X | 2X1/2 | US
88348115959 | 883481159593 | 2x3/4 CONC P594 O 10/304 PxP | 531 | 1.3 | 594 | FB59594XO8 |  | X | 2X3/4 | US
88348115961 | 883481159616 | 2x1 CONC P594 O 10/304 PxP | 440 | 1.4 | 594 | FB60594XO8 |  | X | 2X1 | US
88348115962 | 883481159623 | 2x1 1/2 CONC P594 O 10/304 PxP | 485 | 1.6 | 594 | FB67594XO8 |  | X | 2X1 1/2 | US
88348115964 | 883481159647 | 1x1/2 CONC P594 O 10/304 PxP | 400.5 | 0.6 | 594 | FK26594XO8 |  | X | 1X1/2 | US
88348115965 | 883481159654 | 1/2 FLG ADP P595 O 10/304 PxL | 1217 | 2.2 | 595 | F004595XO4 |  | X | 1/2 | US
88348115966 | 883481159661 | 3/4 FLG ADP P595 O 10/304 PxL | 1254.5 | 2.3 | 595 | F006595XO4 |  | X | 3/4 | US
88348115967 | 883481159678 | 1 FLG ADP P595 O 10/304 PxL | 1279.5 | 2.8 | 595 | F010595XO4 |  | X | 1 | US
88348115968 | 883481159685 | 1 1/2 FLG ADP P595 O 10/304 ~ PxL | 1598 | 3.6 | 595 | F014595XO4 |  | X | 1 1/2 | US
88348115969 | 883481159692 | 2 FLG ADP P595 O 10/304 PxL | 1789.5 | 5.8 | 595 | F020595XO4 |  | X | 2 | US
88348115970 | 883481159708 | 1/2x1/2 ADP P596 O 10/304 PxM~ (PRESSFITxMALE PIPE THD) | 180.5 | 0.3 | 596 | F004596XO7 |  | X | 1/2 | US
88348115971 | 883481159715 | 1/2x1/2 ADP P596 O 10/304 PxM~ BSPT (PRESSFITxMALE BSPT PIPE~ | 180.5 | 0.3 | 596 | F004596XO9 |  | X | 1/2 | US
88348115975 | 883481159753 | 3/4 ADP P596 O 10/304 PxM ~ (PRESSFITxMALE PIPE THD) | 191 | 0.4 | 596 | F006596XO7 |  | X | 3/4 | US
88348115977 | 883481159777 | 3/4 ADP P596 O 10/304 PxM BSPT (PRESSFITxMALE BSPT PIPE THD) | 191 | 0.5 | 596 | F006596XO9 |  | X | 3/4 | US
88348115978 | 883481159784 | 1 ADP P596 O 10/304 PxM ~ (PRESSFITxMALE PIPE THD) | 226 | 0.6 | 596 | F010596XO7 |  | X | 1 | US
88348115979 | 883481159791 | 1 ADP P596 O 10/304 PxM BSPT ~ (PRESSFITxMALE BSPT PIPE THD) | 226 | 0.6 | 596 | F010596XO9 |  | X | 1 | US
88348115980 | 883481159807 | 1 1/2 ADP P596 O 10/304 PxM ~ (PRESSFITxMALE PIPE THD) | 447.5 | 1.001 | 596 | F014596XO7 |  | X | 1 1/2 | US
88348115981 | 883481159814 | 1 1/2 ADP P596 O 10/304 PxM ~ BSPT(PRESSFITxMALE BSPT PIPE ~ | 447.5 | 1.001 | 596 | F014596XO9 |  | X | 1 1/2 | US
88348115982 | 883481159821 | 2 ADP P596 O 10/304 PxM ~ (PRESSFITxMALE PIPE THD) | 506.5 | 1.4 | 596 | F020596XO7 |  | X | 2 | US
88348115983 | 883481159838 | 2 ADP P596 O 10/304 PxM BSPT ~ (PRESSFITxMALE BSPT PIPE THD) | 506.5 | 1.4 | 596 | F020596XO9 |  | X | 2 | US
88348115984 | 883481159845 | 3/4x1/2 ADP P596 O 10/304 PxM | 188 | 0.4 | 596 | FA59596XO7 |  | X | 3/4X1/2 | US
88348115985 | 883481159852 | 3/4x1 ADP P596 O 10/304 PxM | 222.5 | 0.5 | 596 | FA61596XO7 |  | X | 3/4X1 | US
88348115986 | 883481159869 | 1x3/4 ADP P596 O 10/304 PxM | 222.5 | 0.5 | 596 | FA83596XO7 |  | X | 1X3/4 | US
88348115987 | 883481159876 | 1 1/2x3/4 ADP P596 O 10/304 ~ PxM | 395 | 0.8 | 596 | FB28596XO7 |  | X | 1 1/2X3/4 | US
88348115988 | 883481159883 | 1/2 CPL P597 O 10/304 PxP ~ W/STP | 120 | 0.2 | 597 | F004597XO5 |  | X | 1/2 | US
88348115989 | 883481159890 | 3/4 CPL P597 O 10/304 PxP | 134.5 | 0.3 | 597 | F006597XO5 |  | X | 3/4 | US
88348115990 | 883481159906 | 1 CPL P597 O 10/304 PxP | 145.5 | 0.5 | 597 | F010597XO5 |  | X | 1 | US
88348115991 | 883481159913 | 1 1/2 CPL P597 O 10/304 PxP | 248.5 | 0.7 | 597 | F014597XO5 |  | X | 1 1/2 | US
88348115992 | 883481159920 | 2 CPL P597 O 10/304 PxP | 325 | 1.001 | 597 | F020597XO5 |  | X | 2 | US
88348115993 | 883481159937 | 1/2x1/2 ADP P599 O 10/304 PxF | 216 | 0.3 | 599 | F004599XO6 |  | X | 1/2 | US
88348115994 | 883481159944 | 3/4x3/4 ADP P599 O 10/304 PxF | 224 | 0.4 | 599 | F006599XO6 |  | X | 3/4 | US
88348115995 | 883481159951 | 1x1 ADP P599 O 10/304 PxF | 270 | 0.6 | 599 | F010599XO6 |  | X | 1 | US
88348115996 | 883481159968 | 1 1/2x1 1/2 ADP P599 O 10/304~ PxF | 554.5 | 1.001 | 599 | F014599XO6 |  | X | 1 1/2 | US
88348115997 | 883481159975 | 2x2 ADP P599 O 10/304 PxF | 618 | 1.2 | 599 | F020599XO6 |  | X | 2 | US
88348115998 | 883481159982 | 3/4x1/2 ADP P599 O 10/304 PxF | 221.5 | 0.3 | 599 | FA59599XO6 |  | X | 3/4X1/2 | US
88348115999 | 883481159999 | 1x3/4 ADP P599 O 10/304 PxF | 254.5 | 0.6 | 599 | FA83599XO6 |  | X | 1X3/4 | US
88348116001 | 883481160018 | 1 1/2x1 ADP P599 O 10/304 PXF | 458 | 1.001 | 599 | FB29599XO6 |  | X | 1 1/2X1 | US
88348116002 | 883481160025 | 1 1/2x1 ADP P599 O 10/304 PxF~ BSPT | 423.5 | 1.001 | 599 | FB29599XO9 |  | X | 1 1/2X1 | US
88348116005 | 883481160056 | 2x1 1/2 ADP P599 O 10/304 PxF~ | 570.5 | 1.3 | 599 | FB67599XO6 |  | X | 2X1 1/2 | US
88348116006 | 883481160063 | 1x1/2 ADP P599 O 10/304 PxF | 241 | 0.7 | 599 | FK26599XO6 |  | X | 1X1/2 | US
88348116007 | 883481160070 | 1x1/2 ADP P599 O 10/304 PxF ~ BSPT | 239 | 0.7 | 599 | FK26599XO9 |  | X | 1X1/2 | US
88348116872 | 883481168724 | MEASURING HOSE BLUE FOR ~ BALANCING SCOPE-HANDHELD ~ | 2641 | 3 | 734 | P000734002 |  | X | MISCELLANEOUS | US
88348116883 | 883481168830 | MEASURING HOSE RED FOR ~ BALANCING SCOPE-HANDHELD ~ | 2641 | 3 | 734 | P000734001 |  | X | MISCELLANEOUS | US
88348117381 | 883481173810 | S333PCQ54040015 V3304 K8.0 ~ CNCL PEN 155F/68C QR WH 40 IN | 627 | 9.34 | PCQ | S333PCQ724 |  | X |  | US
88348117412 | 883481174121 | 1/2 FLG ADP P566 O 10/316 PxL | 437.5 | 2.4 | 566 | F004566XO4 |  | X | 1/2 | US
88348117710 | 883481177108 | 14x6 CONC W50 AGSxSTD GRV ORG~ CST E/E=13 | 6845 | 67.1 | 050 | WG77050PF0 |  |  | 14X6 | US
88348117713 | 883481177139 | 14x8 CONC W50 AGSxSTD GRV ORG~ CST E/E=13 | 3881 | 72.6 | 050 | WG78050PF0 |  |  | 14X8 | US
88348117717 | 883481177177 | 16x8 CONC W50 AGSxSTD GRV ORG~ CST E/E=14 | 5557.5 | 90.2 | 050 | WH08050PF0 |  |  | 16X8 | US
88348117722 | 883481177221 | 18x10 CONC W50 AGSxSTD GRV ~ ORG CST E/E=15 | 7410.5 | 116.6 | 050 | WH44050PF0 |  |  | 18X10 | US
88348117725 | 883481177252 | 18x12 CONC W50 AGSxSTD GRV ~ ORG CST E/E=15 | 7610.5 | 118.8 | 050 | WH45050PF0 |  |  | 18X12 | US
88348117729 | 883481177290 | 24x10 CONC W50 AGSxSTD GRV ~ ORG CST E/E=20 | 17812.5 | 206.8 | 050 | WH98050PF0 |  | X | 24X10 | US
88348117732 | 883481177320 | 24x14 CONC W50 AGS ORG CST ~ E/E=20 | 14623.5 | 211.2 | 050 | WJ00050PF0 |  |  | 24X14 | US
88348117733 | 883481177337 | 24x12 CONC W50 AGSxSTD GRV ~ ORG CST E/E=20 | 19446 | 209 | 050 | WH99050PF0 |  |  | 24X12 | US
88348117735 | 883481177351 | 24x16 CONC W50 AGS ORG CST ~ E/E=20 | 15911.5 | 226.6 | 050 | WJ01050PF0 |  |  | 24X16 | US
88348117805 | 883481178051 | SD06074504A1H41 6 DLG ELC 745~ NO PANEL NO CMP RED | 80361.5 | 660 | 745 | S060745226 |  | X | 6 | US
88348117806 | 883481178068 | 1x1x3/4 RD TEE P578 H 10/316 ~ PxPxF BSPT | 1154 | 0.9 | 578 | FA84578XH9 |  | X | 1X1X3/4 | US
88348117808 | 883481178082 | 1x1x3/4 RD TEE P578 O 10/316 ~ PxPxF BSPT | 1200.5 | 0.9 | 578 | FA84578XO9 |  | X | 1X1X3/4 | US
88348117939 | 883481179393 | 1 1/2x3/4 ADP P576 E 10/316 ~ PxM BSPT | 380.5 | 0.8 | 576 | FB28576XE9 |  | X | 1 1/2X3/4 | US
88348117981 | 883481179812 | 6 HP AxA NPL 10 FT LONG 350PSI 290349926 | 1192 | 64.2 | 903 | FF1790340L |  | X | 6X10 | US
88348118222 | 883481182225 | 76.1 716H O VIC CHECK VALVE V761716PO3 | 1669 | 6.8 | 716 | V761716PO3 |  | X | 76.1MM | US
88348118615 | 883481186155 | 7/8-9x6 1/2 ONTB/N PLT | 107 | 1.4 | 000 | BL60000Z15 | X |  | 7/8X6 1/2 | US
88348118632 | 883481186322 | K9YCFCF0CECECFBM0MBMCF000 ~ 799 Coil Pack ~ | 1242.5 | 12.29 | 799 | K000799B10 |  | X | MISCELLANEOUS | US
88348118655 | 883481186551 | 16x10 CONC W50 AGSxSTD GRV ~ ORG CST E/E=14 | 5341 | 90.41 | 050 | WH10050PF0 |  |  | 16X10 | US
88348118656 | 883481186568 | 20x12 CONC W50 AGS ORG CST ~ E/E=20 | 8292.5 | 159.4 | 050 | WH70050PF0 |  |  | 20X12 | US
88348118745 | 883481187459 | 1 CPL 475DX EW CE8MN 33.7MM ~ SS BOLT & NUT | 320 | 1.7 | 475 | L010475XED |  | X | 1 | US
88348118746 | 883481187466 | 1 CPL 475DX E CE8MN 33.7MM ~ SS BOLT & NUT | 320 | 1.7 | 475 | L010475XEX |  | X | 1 | US
88348118750 | 883481187503 | 1 1/4 CPL 475DX E CE8MN ~ 42.4MM SS BOLT & NUT | 372 | 2.4 | 475 | L012475XEX |  | X | 1 1/4 | US
88348118752 | 883481187527 | 1 1/2 CPL 475DX EW CE8MN ~ 48.3MM SS BOLT & NUT | 416 | 2.6 | 475 | L014475XED |  | X | 1 1/2 | US
88348118772 | 883481187725 | 1 1/4 CPL 475DX FS-E CE8MN ~ 42.4MM SS BOLT & NUT | 435 | 2.4 | 475 | L012475XE3 |  | X | 1 1/4 | US
88348118774 | 883481187749 | 1 1/4 CPL 475DX FS-T CE8MN ~ 42.4MM SS BOLT & NUT | 435 | 2.4 | 475 | L012475XT3 |  | X | 1 1/4 | US
88348118775 | 883481187756 | 1 1/2 CPL 475DX FS-E CE8MN ~ 48.3MM SS BOLT & NUT | 478 | 2.6 | 475 | L014475XE3 |  | X | 1 1/2 | US
88348118776 | 883481187763 | 1 1/2 CPL 475DX FS-T CE8MN ~ 48.3MM SS BOLT & NUT | 478 | 2.6 | 475 | L014475XT3 |  | X | 1 1/2 | US
88348118777 | 883481187770 | 1 CPL 475DX FS-E CE8MN 33.7MM~ SS BOLT & NUT | 395 | 1.7 | 475 | L010475XE3 |  | X | 1 | US
88348118778 | 883481187787 | 1 CPL 475DX FS-T CE8MN 33.7MM~ SS BOLT & NUT | 395 | 1.7 | 475 | L010475XT3 |  | X | 1 | US
88348118780 | 883481187800 | 2 CPL 475DX FS-E CE8MN 60.3MM~ SS BOLT & NUT | 556.5 | 2.6 | 475 | L020475XE3 |  | X | 2 | US
88348118781 | 883481187817 | 2 CPL 475DX FS-T CE8MN 60.3MM~ SS BOLT & NUT | 556.5 | 2.6 | 475 | L020475XT3 |  | X | 2 | US
88348118782 | 883481187824 | 2 1/2 CPL 475DX FS-E CE8MN ~ 73MM SS BOLT & NUT | 589.5 | 2.6 | 475 | L024475XE3 |  | X | 2 1/2 | US
88348118784 | 883481187848 | 2 1/2 CPL 475DX FS-T CE8MN ~ 73MM SS BOLT & NUT | 589.5 | 2.6 | 475 | L024475XT3 |  | X | 2 1/2 | US
88348118785 | 883481187855 | 3 CPL 475DX FS-E CE8MN 88.9MM~ SS BOLT & NUT | 644 | 2.9 | 475 | L030475XE3 |  | X | 3 | US
88348118786 | 883481187862 | 3 CPL 475DX FS-T CE8MN 88.9MM SS BOLT & NUT | 644 | 2.9 | 475 | L030475XT3 |  | X | 3 | US
88348118788 | 883481187886 | 4 CPL 475DX FS-E CE8MN 114.3MM SS BOLT & NUT | 827.5 | 4.2 | 475 | L040475XE3 |  | X | 4 | US
88348118789 | 883481187893 | 4 CPL 475DX FS-T CE8MN 114.3MM SS BOLT & NUT | 827.5 | 4.2 | 475 | L040475XT3 |  | X | 4 | US
88348118879 | 883481188791 | A 6x4 CONC 50-C DI 1/2 TAP @ G C/L 37H-77 | 2070.5 | 20.1 | 050 | AT75050PDK |  | X | 6X4X1/2 | US
88348119000 | 883481190008 | 3x2 AxA PE FEM RD TRANS ~ 291955032 | 205.5 | 3.1 | 919 | FC439195IK |  | X | 3X2 | US
88348119058 | 883481190589 | S333PFS44005215 V3301 K5.6 ~ CNCL PEN 200F/93C SR WH ~ | 345 | 2.44 | PFS | S333PFS133 |  | X |  | US
88348119140 | 883481191401 | 14 CPL HP-70 FS-E ORG ~ | 1713 | 56 | 070 | L140070PE1 |  | X | 14 | US
88348119153 | 883481191531 | 5 CPL 489 E CF8M 141.3MM | 1173 | 12.5 | 489 | L050489XE0 |  | X | 5 | US
88348119154 | 883481191548 | 5 CPL 489 T CF8M 141.3MM | 1173 | 12.5 | 489 | L050489XT0 |  | X | 5 | US
88348119155 | 883481191555 | 5 CPL 489 EW CF8M 141.3MM | 1173 | 12.5 | 489 | L050489XEW |  | X | 5 | US
88348119156 | 883481191562 | 5 CPL 489 FS-E CF8M 141.3MM | 1288 | 12.5 | 489 | L050489XE1 |  | X | 5 | US
88348119157 | 883481191579 | 5 CPL 489 FS-T CF8M 141.3MM | 1288 | 12.5 | 489 | L050489XT1 |  | X | 5 | US
88348119402 | 883481194020 | 6 CPL 89 L GLV 316SS B/N | 1840.5 | 16 | 089 | L060089GLX |  | X | 6 | US
88348119408 | 883481194082 | EH2 4 HDL EXT F/1 1/4-1 1/2 ~ 78Y;1-1 1/4 78T | 96.5 | 0.5 | 78Y | P01278Y4HL |  | X | 1 1/4 | US
88348119409 | 883481194099 | EH2 2 HDL EXT 1 1/4;1 1/2 ~ F/78Y & 1;1 1/4 F/78T/P89 | 66 | 0.5 | 78Y | P01278Y2HL | X |  | 1 1/4 | US
88348119585 | 883481195850 | S363BFS44006612 V3605 K5.6 ~ PEN 200F/93C SR WH 6 3/4 IN ~ | 247.5 | 2.74 | BFS | S363BFSC88 |  | X | V36 SPRINKLERS & SUBASSEMBLIES | US
88348119608 | 883481196086 | 30 GSK W77 FS-T AGS | 1894.5 | 4.694 | 077 | G300077WT1 | X |  | 30 | US
88348119753 | 883481197533 | S363BCQ4B012013 V3606 K5.6 ~ PEN 155F/68C QR BLK RAL9004 ~ | 307.5 | 3.74 | BCQ | S363BCQCZ3 |  | X | V36 SPRINKLERS & SUBASSEMBLIES | US
88348119897 | 883481198974 | S333PCQ4B006215 V3302 K5.6 ~ CNCL PEN 155F/68C QR BLK ~ | 371.5 | 2.64 | PCQ | S333PCQ783 |  | X |  | US
88348120114 | 883481201148 | 2x2x1 REDUCING TEE (1 MPT) ~ 291800220 | 244.5 | 2.38 | 918 | FB7391880K |  | X | 2X2X1 | US
88348120176 | 883481201766 | V3408 K11.2 ELO PEN 155F/68C ~ QR WH RAL9010 3/4 NPT | 64 | 0.384 | BCQ | S342BCQ640 |  | X | V34 SUBASSEMBLIES | US
88348120215 | 883481202152 | DOL SMALL MANUAL CLOSURE TOOL | 790.5 | 10 | DOL | RJMMDOLVE0 |  | X |  | US
88348120216 | 883481202169 | DOL LRG MANUAL CLOSURE TOOL | 857 | 15 | DOL | RJMLDOLVE0 |  | X |  | US
88348120217 | 883481202176 | DOL HYDRAULIC CLOSURE TOOL ~ (10T/12 IN) | 8519 | 55 | DOL | RJH2DOLVE0 |  | X |  | US
88348120219 | 883481202190 | DOL HYDRAULIC CLOSURE TOOL ~ (25T/12 IN) | 17687.5 | 70 | DOL | RJH3DOLVE0 |  | X |  | US
88348120367 | 883481203678 | 10x3 AQUA FEMxMPT RD TRANS ~ 291980903 | 1990.5 | 29.8 | 919 | FF879198IG |  | X | 10X3 | US
88348120467 | 883481204675 | 7/8-9x5 ONTB SS EP490 | 490.5 | 1.03 | 471 | BA78471X6C |  | X | 7/8X5 | US
88348120531 | 883481205313 | S333PCQ4B005215 V3302 K5.6 ~ CNCL PEN 155F/68C QR BLK ~ | 371.5 | 2.44 | PCQ | S333PCQ806 |  | X |  | US
88348120551 | 883481205511 | 1 78U CSCS UNION PORT FTG ~ SWEATxSWEAT UNION W/PT & AV | 152 | 0.8 | 78U | V01078UUSS |  | X | 1 | US
88348120577 | 883481205771 | 1 1/2 78U ESES UNION PORT FTG~ SWEATxSWEAT UNION W/PT & AV | 220.5 | 3.83 | 78U | V01478UUSS |  | X | 1 1/2 | US
88348120578 | 883481205788 | 2 78U FSFS UNION PORT FTG ~ SWEATxSWEAT UNION W/PT & AV | 325 | 4.04 | 78U | V02078UUSS |  | X | 2 | US
88348120872 | 883481208727 | 510 PFT510 DOLLY ONLY NO TOOL OR JAWS INCLUDED | 2373 | 4 | 000 | NM15000009 |  | X | 1X5 | US
88348120877 | 883481208772 | 4 LATCH 768 MCH CU TEFLON FEP | 730 | 1.8 | 768 | P040768C02 |  | X | 4 | US
88348120881 | 883481208819 | 1 1/2-2 LATCH 768 MCH CU ~ TEFLON FEP | 450 | 0.5 | 768 | P014768C02 |  | X | 1 1/2 | US
88348120883 | 883481208833 | 2 1/2-3 LATCH 768 MCH CU ~ TEFLON FEP | 538 | 0.64 | 768 | P024768C02 |  | X | 2 1/2 | US
88348120884 | 883481208840 | 6-8 LATCH 768 MCH CU TEFLON ~ FEP | 919 | 2.195 | 768 | P060768C02 |  | X | 6 | US
88348120903 | 883481209038 | 6-8 LATCH SPG 764/768/769 ~ .096 WIRE | 107.5 | 0.5 | 768 | P060768006 |  | X | 6 | US
88348121035 | 883481210355 | V2710 K5.6 HSW 200F/93C QR ~ BRIGHT WH 1/2 NPT | 53.5 | 0.165 | CFQ | S271CFQ4W0 |  | X | V2701 & V2705 SUBASSEMBLIES | US
88348121114 | 883481211147 | 31x1/2 NPT BRD AH2 HOSE L/BKT~ W/5.75 REDUCER 10/BX | 129.5 | 2.2 | AQF | A31HAQFBA2 | X |  | 31X1/2 | US
88348121115 | 883481211154 | 36x1/2 NPT BRD AH2 HOSE L/BKT~ W/5.75 REDUCER | 137 | 2.4 | AQF | A36HAQFBA2 | X |  | 36X1/2 | US
88348121117 | 883481211178 | 48x1/2 NPT BRD AH2 HOSE L/BKT~ W/5.75 REDUCER | 143.5 | 2.9 | AQF | A48HAQFBA2 | X |  | 48X1/2 | US
88348121118 | 883481211185 | 60x1/2 NPT BRD AH2 HOSE L/BKT~ W/5.75 REDUCER | 161.5 | 3.2 | AQF | A60HAQFBA2 | X |  | 60X1/2 | US
88348121119 | 883481211192 | 72x1/2 NPT BRD AH2 HOSE L/BKT~ & 5.75 REDUCER | 176.5 | 3.8 | AQF | A72HAQFBA2 | X |  | 72X1/2 | US
88348121323 | 883481213233 | 2 WYE STN 732H E GLV STD MESH | 3175.5 | 10 | 732 | C020732GEH |  | X | 2 | US
88348121324 | 883481213240 | 3 WYE STN 732H E GLV STD MESH | 3851 | 20 | 732 | C030732GEH |  | X | 3 | US
88348121325 | 883481213257 | 2 1/2 WYE STN 732H E GLV STD ~ MESH | 3377 | 14 | 732 | C024732GEH |  | X | 2 1/2 | US
88348121326 | 883481213264 | 4 WYE STN 732H E GLV STD MESH | 4480.5 | 32 | 732 | C040732GEH |  | X | 4 | US
88348121334 | 883481213349 | 2x1 1/4 MEC-T 920N E RED NPT ~ FEM 60.3x42.4MM; 1 1/4 FEM | 171.5 | 3.3 | 92N | CB6492NRE0 |  | X | 2X1 1/4 | US
88348121341 | 883481213417 | S363CFQ41013013 V3610 K5.6 ~ HSW 200F/93C QR BR 13 IN SLV ~ | 349.5 | 3.94 | CFQ | S363CFQE07 |  | X | V36 SPRINKLERS & SUBASSEMBLIES | US
88348121344 | 883481213448 | SNUBBER ASSEMBLY W/CRUSH WSR | 220 | 1000 | 955 | P000955035 |  | X | MISCELLANEOUS | US
88348121525 | 883481215251 | 10/273MM CPL 995N T ORG | 1942.5 | 40 | 95N | L10095NPT0 |  | X | 10 | US
88348121526 | 883481215268 | 10/273MM CPL 995N E ORG | 1942.5 | 35.78 | 95N | L10095NPE0 |  |  | 10 | US
88348121527 | 883481215275 | 12/323.9MM CPL 995N E ORG | 2238 | 54.54 | 95N | L12095NPE0 |  | X | 12 | US
88348121528 | 883481215282 | 12/323.9MM CPL 995N T ORG | 2238 | 54.54 | 95N | L12095NPT0 |  | X | 12 | US
88348121540 | 883481215404 | SAFETY PRES & TEMP PROBE ~ F/BALANCING SCOPE-HANDHELD ~ | 2967 | 3 | 734 | P000734004 |  | X | MISCELLANEOUS | US
88348121696 | 883481216968 | ADJ AB7 BKT ASY 55.1IN/1400MM | 34 | 1.76 | AQF | A551AQFADJ | X |  |  | US
88348121719 | 883481217194 | 1 1/4x3/4 78U DSBM UNION PORT~ FTG SWEATxMALE UNION W/PT & AV | 165 | 3.32 | 78U | VB0478UUSM |  | X | 1 1/4X3/4 | US
88348121722 | 883481217224 | 1 1/2x3/4 78U ESBM UNION PORT~ FTG SWEATxMALE UNION W/PT & AV | 183.5 | 4.02 | 78U | VB2878UUSM |  | X | 1 1/2X3/4 | US
88348121724 | 883481217248 | 2x1 1/4 78U FSDM UNION PORT ~ FTG SWEATxMALE UNION W/PT & AV | 287 | 6.73 | 78U | VB6478UUSM |  | X | 2X1 1/4 | US
88348121741 | 883481217415 | 1 1/4x1/2 78U DSAM UNION PORT~ FTG SWEATxMALE UNION W/PT & AV | 165 | 3.27 | 78U | VB0278UUSM |  | X | 1 1/4X1/2 | US
88348121870 | 883481218702 | 12 CPL 995N E ORG 316SS B/N | 2935 | 54.54 | 95N | L12095NPEX |  | X | 12 | US
88348122123 | 883481221238 | 31x3/4 NPT BRD AH2 HOSE L/BKT~ 10/BX | 129.5 | 2.2 | AQF | A31TAQFBA2 | X |  | 31X3/4 | US
88348122124 | 883481221245 | 36x3/4 NPT BRD AH2 HOSE L/BKT | 137 | 2.4 | AQF | A36TAQFBA2 | X |  | 36X3/4 | US
88348122125 | 883481221252 | 48x3/4 NPT BRD AH2 HOSE L/BKT | 143.5 | 2.9 | AQF | A48TAQFBA2 | X |  | 48X3/4 | US
88348122126 | 883481221269 | 60x3/4 NPT BRD AH2 HOSE L/BKT | 161.5 | 3.2 | AQF | A60TAQFBA2 | X |  | 60X3/4 | US
88348122127 | 883481221276 | 72x3/4 NPT BRAIDED AH2 HOSE ~ L/BRKT | 176.5 | 3.8 | AQF | A72TAQFBA2 | X |  | 72X3/4 | US
88348122155 | 883481221559 | 22 GSK W77 FS-T AGS 559MM FLUSHSEAL | 1480.5 | 3.31 | 077 | G220077WT1 |  | X | 22/559MM | US
88348122156 | 883481221566 | 22 CPL W77 FS-T AGS ORG 559MM~ | 2930 | 108.71 | 077 | W220077PT1 |  | X | 22/559MM | US
88348122157 | 883481221573 | 22 CPL W77 FS-T AGS GLV 559MM | 3871.5 | 108.71 | 077 | W220077GT1 |  | X | 22/559MM | US
88348122158 | 883481221580 | 26 CPL W77 FS-T AGS ORG 660MM | 5084 | 205 | 077 | W260077PT1 |  | X | 26 | US
88348122298 | 883481222983 | K9TCFCF0CECECFBM0MBMCF020 ~ 799 Coil Pack ~ | 1359.5 | 11.86 | 799 | K000799G25 |  | X | MISCELLANEOUS | US
88348122398 | 883481223980 | K9YCFCF00000CFBM0MBMCF020 ~ 799 Coil Pack ~ | 972 | 10.39 | 799 | K000799G38 |  | X | MISCELLANEOUS | US
88348122406 | 883481224062 | K9YAFAF00000AFAM0MAMAF020 ~ 799 Coil Pack ~ | 710 | 6.86 | 799 | K000799G42 |  | X | MISCELLANEOUS | US
88348122407 | 883481224079 | K9YBFBF00000BFAM0MAMBF020 ~ 799 Coil Pack ~ | 744.5 | 7.78 | 799 | K000799G43 |  | X | MISCELLANEOUS | US
88348122469 | 883481224697 | 20 CPL 995N E ORG | 14025.5 | 140 | 95N | L20095NPEA |  | X | 20/508MM | US
88348122547 | 883481225472 | CYL STORE RACK 80L STRUCTURAL~ RED PAINTED 2 PACK 2x1 | 4874.5 | 170 | 950 | K800950002 |  | X |  | US
88348122555 | 883481225557 | CYL STORE RACK 80L STRUCTURAL~ RED PAINTED 4 CYL 2x2 | 4976 | 175 | 950 | K800950004 |  | X |  | US
88348122559 | 883481225595 | CYL STORE RACK 80L STRUCTURAL~ RED PAINTED 6 CYL 3x2 | 6102 | 175 | 950 | K800950006 |  | X |  | US
88348122560 | 883481225601 | CYL STORE RACK 80L STRUCTURAL~ RED PAINTED 8 CYL 4x2 | 6918 | 175 | 950 | K800950008 |  | X |  | US
88348122561 | 883481225618 | CYL STORE RACK 80L STRUCTURAL~ RED PAINTED 12 CYL 6x2 | 8465.5 | 175 | 950 | K800950012 |  | X |  | US
88348122773 | 883481227735 | 18 CPL 995N E ORG | 10329 | 125 | 95N | L18095NPEA |  | X | 18/457.2MM | US
88348122774 | 883481227742 | 18 CPL 995N T ORG | 10329 | 125 | 95N | L18095NPTA |  | X | 18/457.2MM | US
88348122775 | 883481227759 | 16 CPL 995N E ORG | 8430.5 | 100 | 95N | L16095NPEA |  |  | 16 | US
88348122776 | 883481227766 | 16 CPL 995N T ORG | 8430.5 | 100 | 95N | L16095NPTA |  | X | 16 | US
88348122779 | 883481227797 | 14/355MM CPL 995N E ORG | 6318.5 | 72 | 95N | L14095NPEA |  | X | 14 | US
88348122780 | 883481227803 | 14 CPL 995N T ORG | 6318.5 | 72 | 95N | L14095NPTA |  | X | 14 | US
88348122789 | 883481227896 | KIT 10 IN 250 280MM SPARE ~ PARTS F/995N CPL IMPERIAL ~ | 160 | 0.9 | 95N | K10095NW00 |  | X | 10 | US
88348122939 | 883481229395 | A 6x4 CONC 50-C DI 1 TAP @ M ~ UPD | 2555 | 18.7 | 050 | AE80050UDM |  | X | 6X4X1 | US
88348123090 | 883481230902 | K9YBFBF00000BFBM0MBMBF020 ~ 799 Coil Pack ~ | 744.5 | 7.31 | 799 | K000799H58 |  | X | MISCELLANEOUS | US
88348123174 | 883481231749 | 3 79C DI AHU KIT | 4552 | 50 | 79C | K03079C001 |  | X | 3 | US
88348123178 | 883481231787 | 2 1/2 79C DI AHU KIT | 3603 | 36.89 | 79C | K02479C001 |  | X | 2 1/2 | US
88348123180 | 883481231800 | 4 79C DI AHU KIT | 5608 | 73.74 | 79C | K04079C001 |  | X | 4 | US
88348123181 | 883481231817 | 6 79C DI AHU KIT | 10948 | 151 | 79C | K06079C001 |  | X | 6 | US
88348123332 | 883481233323 | 1/2x3 1/4 STUD HVY HX NUT WSR~ STUD ASTM A193; NUT ASTM A194~ | 193.5 | 0.3 | 000 | BA44000X00 |  | X | 1/2X3 1/4 | US
88348123333 | 883481233330 | 5/8x5 STUD HVY HX NUT WSR STUD ASTM A193; NUT ASTM A194; WSR~ | 288 | 0.6 | 000 | BAQ1000X00 |  | X | 5/8X5 | US
88348123334 | 883481233347 | 3/4x6 STUD HVY HX NUT WSR STUD ASTM A193; NUT ASTM A194; WSR~ | 507 | 1.05 | 000 | BA67000X00 |  | X | 3/4X6 | US
88348123335 | 883481233354 | 7/8x8 STUD HVY HX NUT WSR STUD ASTM A193; NUT ASTM A194; WSR~ | 821 | 1.8 | 000 | BAU1000X00 |  | X | 7/8X8 | US
88348123336 | 883481233361 | 1x8 STUD HVY HX NUT WSR STUD ~ ASTM A193; NUT ASTM A194; WSR~ | 897 | 2.45 | 000 | BA93000X00 |  | X | 1X8 | US
88348123337 | 883481233378 | 1 1/4x10 STUD HVY HX NUT WSR ~ STUD ASTM A193; NUT ASTM A194~ | 1794 | 4.75 | 000 | BB18000X00 |  | X | 1 1/4X10 | US
88348123340 | 883481233408 | 1/2x3 1/4 ZP STUD NUT WSR ~ STUD ASTM A193; NUT ASTM A194~ | 123.5 | 0.3 | 000 | BA44000S00 |  | X | 1/2X3 1/4 | US
88348123342 | 883481233422 | 5/8x5 ZP STUD NUT WSR ~ STUD ASTM A193 NUT ASTM A194 ~ | 123.5 | 0.6 | 000 | BAQ1000S00 |  | X | 5/8X5 | US
88348123343 | 883481233439 | 3/4x6 ZP STUD NUT WSR ~ STUD ASTM A193; NUT ASTM A194~ | 153 | 1.05 | 000 | BA67000S00 |  | X | 3/4X6 | US
88348123344 | 883481233446 | 7/8x8 ZP STUD NUT WSR ~ STUD ASTM A193; NUT ASTM A194~ | 211 | 1.8 | 000 | BAU1000S00 |  | X | 7/8X8 | US
88348123345 | 883481233453 | 1x8 ZP STUD NUT WSR ~ STUD ASTM A193; NUT ASTM A194~ | 211 | 2.45 | 000 | BA93000S00 |  | X | 1X8 | US
88348123346 | 883481233460 | 1 1/4x10 ZP STUD NUT WSR ~ STUD ASTM A193; NUT ASTM A194~ | 272 | 4.75 | 000 | BB18000S00 |  | X | 1 1/4X10 | US
88348123432 | 883481234320 | KIT 14/16/18 SPARE PARTS F/ ~ 995N CPL IMPERIAL BOLT/NUT/ ~ | 590.5 | 10.75 | 95N | K14095NW00 |  | X | 14 | US
88348123447 | 883481234474 | 2 1/2 79D DI AHU KIT W/SUPPLY~ SIDE VENT | 3738 | 44.63 | 79D | K02479D001 |  | X | 2 1/2 | US
88348123448 | 883481234481 | 3 79D DI AHU KIT W/SUPPLY ~ SIDE VENT | 4732 | 59.87 | 79D | K03079D001 |  | X | 3 | US
88348123449 | 883481234498 | 4 79D DI AHU KIT W/SUPPLY ~ SIDE VENT | 5836.5 | 82.67 | 79D | K04079D001 |  | X | 4 | US
88348123450 | 883481234504 | 6 79D DI AHU KIT W/SUPPLY ~ SIDE VENT | 11222 | 162.77 | 79D | K06079D001 |  | X | 6 | US
88348123744 | 883481237444 | 1 1/4 CPL 009N E TYPE A VP ORG 42.4MM | 92 | 1.45 | 09N | L01209NPE0 |  |  | 1 1/4 | US
88348123745 | 883481237451 | 1 1/4 CPL 009N E TYPE A VP GLV 42.4MM | 110 | 1.5 | 09N | L01209NGE0 |  |  | 1 1/4 | US
88348123748 | 883481237482 | 1 1/2 CPL 009N E TYPE A VP ORG 48.3MM | 93 | 1.6 | 09N | L01409NPE0 |  |  | 1 1/2 | US
88348123749 | 883481237499 | 1 1/2 CPL 009N E TYPE A VP GLV 48.3MM | 111.5 | 1.6 | 09N | L01409NGE0 |  |  | 1 1/2 | US
88348123752 | 883481237529 | 2 CPL 009N E TYPE A VP ORG ~ 60.3MM | 105.5 | 1.85 | 09N | L02009NPE0 |  |  | 2 | US
88348123753 | 883481237536 | 2 CPL 009N E TYPE A VP GLV ~ 60.3MM | 122.5 | 1.9 | 09N | L02009NGE0 |  |  | 2 | US
88348123756 | 883481237567 | 3 CPL 009N E TYPE A VP ORG ~ 88.9MM | 136.5 | 2.35 | 09N | L03009NPE0 |  |  | 3 | US
88348123757 | 883481237574 | 3 CPL 009N E TYPE A VP GLV ~ 88.9MM | 168 | 2.4 | 09N | L03009NGE0 |  |  | 3 | US
88348123758 | 883481237581 | 4 CPL 009N E TYPE A VP GLV ~ 114.3MM | 227 | 3.25 | 09N | L04009NGE0 |  |  | 4 | US
88348123759 | 883481237598 | 4 CPL 009N E TYPE A VP ORG ~ 114.3MM | 190 | 3.15 | 09N | L04009NPE0 |  |  | 4 | US
88348123793 | 883481237932 | 2 1/2 CPL 009N E TYPE A VP ORG 73MM | 120.5 | 2.05 | 09N | L02409NPE0 |  |  | 2 1/2 | US
88348123794 | 883481237949 | 2 1/2 CPL 009N E TYPE A VP GLV 73MM | 142.5 | 2.1 | 09N | L02409NGE0 |  |  | 2 1/2 | US
88348123961 | 883481239615 | K9YCFCF00000CFAM0MAMCF020 ~ 799 Coil Pack ~ | 972 | 10.33 | 799 | K000799I86 |  | X | MISCELLANEOUS | US
88348124008 | 883481240086 | K9YCFCF0CECECFCM0MCMCF000 ~ 799 Coil Pack ~ | 1242.5 | 11.38 | 799 | K000799I89 |  | X | MISCELLANEOUS | US
88348124063 | 883481240635 | K9YDSDS00000DSDM0MDSDS000 ~ 799 Coil Pack ~ | 904.5 | 9.8 | 799 | K000799J12 |  | X | MISCELLANEOUS | US
88348124214 | 883481242141 | C0230000450X1KE0X00 ~ 4.5 230 SS BDY 1 SEG E SS B/N~ | 3669.5 | 5 | 230 | C040230X04 |  | X | 4 | US
88348124215 | 883481242158 | C0230000863X1HE0X00 ~ 8.625 230 SS BDY 1 SEG E SS ~ | 5251 | 20 | 230 | C080230X04 |  | X | 8 | US
88348124216 | 883481242165 | C0230001275X1HE0X00 ~ 12.75 230 SS BDY 1 SEG E SS ~ | 5963 | 27 | 230 | C120230X04 |  | X | 12 | US
88348124274 | 883481242745 | S363BFS52008612 V3607 K8.0 ~ PEN 200F/93C SR CP 8 3/4 IN ~ | 264 | 3.14 | BFS | S363BFSF11 |  | X | V36 SPRINKLERS & SUBASSEMBLIES | US
88348124275 | 883481242752 | S363BFS52009212 V3607 K8.0 ~ PEN 200F/93C SR CP 9 1/4 IN ~ | 280 | 3.24 | BFS | S363BFSF12 |  | X | V36 SPRINKLERS & SUBASSEMBLIES | US
88348124277 | 883481242776 | S363BFS52009612 V3607 K8.0 ~ PEN 200F/93C SR CP 9 3/4 IN ~ | 280 | 3.34 | BFS | S363BFSF14 |  | X | V36 SPRINKLERS & SUBASSEMBLIES | US
88348124308 | 883481243087 | C0230000475X1KE0X00 ~ 4.75 230 SS BDY 1 SEG E SS ~ | 3669.5 | 5 | 230 | C040230X05 |  | X | 4 | US
88348124368 | 883481243681 | ASY 76G 16.82GPM RANGE CART 50 | 747 | 1.8 | 76F | P02076FC5A |  | X | 2 | US
88348124369 | 883481243698 | ASY 76G 17.31GPM RANGE CART 50 | 747 | 1.8 | 76F | P02076FC5B |  | X | 2 | US
88348124370 | 883481243704 | ASY 76G 17.83GPM RANGE CART 50 | 747 | 1.8 | 76F | P02076FC5C |  | X | 2 | US
88348124371 | 883481243711 | ASY 76G 18.49GPM RANGE CART 50 | 747 | 1.8 | 76F | P02076FC5D |  | X | 2 | US
88348124372 | 883481243728 | ASY 76G 19.37GPM RANGE CART 50 | 747 | 1.8 | 76F | P02076FC5E |  | X | 2 | US
88348124374 | 883481243742 | ASY 76G 20.43GPM RANGE CART 50 | 747 | 1.8 | 76F | P02076FC5F |  | X | 2 | US
88348124375 | 883481243759 | ASY 76G 21.80GPM RANGE CART 50 | 747 | 1.8 | 76F | P02076FC5G |  | X | 2 | US
88348124376 | 883481243766 | ASY 76G 23.38GPM RANGE CART 50 | 747 | 1.8 | 76F | P02076FC5H |  | X | 2 | US
88348124377 | 883481243773 | ASY 76G 25.10GPM | 747 | 1.8 | 76F | P02076FC5I |  | X | 2 | US
88348124378 | 883481243780 | ASY 76G 70.45GPM RANGE CART 50 | 747 | 1.8 | 76F | P02076FC5T |  | X | 2 | US
88348124379 | 883481243797 | ASY 76G 65.00GPM RANGE CART 50 | 747 | 1.8 | 76F | P02076FC5S |  | X | 2 | US
88348124380 | 883481243803 | ASY 76G 59.00GPM RANGE CART 50 | 747 | 1.8 | 76F | P02076FC5R |  | X | 2 | US
88348124381 | 883481243810 | ASY 76G 55.00GPM RANGE CART 50 | 747 | 1.8 | 76F | P02076FC5Q |  | X | 2 | US
88348124382 | 883481243827 | ASY 76G 50.00GPM RANGE CART 50 | 747 | 1.8 | 76F | P02076FC5P |  | X | 2 | US
88348124383 | 883481243834 | ASY 76G 45.79GPM RANGE CART 50 | 747 | 1.8 | 76F | P02076FC5O |  | X | 2 | US
88348124385 | 883481243858 | ASY 76G 39.19GPM RANGE CART 50 | 747 | 1.8 | 76F | P02076FC5N |  | X | 2 | US
88348124386 | 883481243865 | ASY 76G 34.79GPM RANGE CART 50 | 747 | 1.8 | 76F | P02076FC5M |  | X | 2 | US
88348124387 | 883481243872 | ASY 76G 31.18GPM RANGE CART 50 | 747 | 1.8 | 76F | P02076FC5L |  | X | 2 | US
88348124388 | 883481243889 | ASY 76G 28.67GPM RANGE CART 50 | 747 | 1.8 | 76F | P02076FC5K |  | X | 2 | US
88348124389 | 883481243896 | ASY 76G 27.34GPM RANGE CART 50 | 747 | 1.8 | 76F | P02076FC5J |  | X | 2 | US
88348124390 | 883481243902 | ASY 76G 75.02GPM RANGE CART 60 | 747 | 1.8 | 76F | P02076FC6A |  | X | 2 | US
88348124398 | 883481243988 | S363BJS42006414 V3605 K5.6 ~ PEN 286F/141C SR CP 6 1/2 IN ~ | 247.5 | 2.64 | BJS | S363BJS861 |  | X | V36 SPRINKLERS & SUBASSEMBLIES | US
88348124416 | 883481244169 | ASY 76G 79.91GPM RANGE CART 60 | 747 | 1.8 | 76F | P02076FC6B |  | X | 2 | US
88348124417 | 883481244176 | ASY 76G 82.77GPM RANGE CART 60 | 747 | 1.8 | 76F | P02076FC6C |  | X | 2 | US
88348124418 | 883481244183 | ASY 76G 85.72GPM RANGE CART 60 | 747 | 1.8 | 76F | P02076FC6D |  | X | 2 | US
88348124419 | 883481244190 | ASY 76G 90.11GPM RANGE CART 60 | 747 | 1.8 | 76F | P02076FC6E |  | X | 2 | US
88348124420 | 883481244206 | ASY 76G 94.79GPM RANGE CART 60 | 747 | 1.8 | 76F | P02076FC6F |  | X | 2 | US
88348124551 | 883481245517 | ASY 76G 98.85GPM RANGE CART 60 | 747 | 1.8 | 76F | P02076FC6G |  | X | 2 | US
88348124559 | 883481245593 | ASY 76G 103.40GPM RANGE CART ~ 60 | 747 | 1.8 | 76F | P02076FC6H |  | X | 2 | US
88348124569 | 883481245692 | ASY 76G 108.02GPM RANGE CART ~ 60 | 747 | 1.8 | 76F | P02076FC6I |  | X | 2 | US
88348124586 | 883481245869 | ASY 76G 112.82GPM RANGE CART ~ 60 | 747 | 1.8 | 76F | P02076FC6J |  | X | 2 | US
88348124599 | 883481245999 | ASY 76G 116.81GPM RANGE CART ~ 60 | 747 | 1.8 | 76F | P02076FC6K |  | X | 2 | US
88348124610 | 883481246101 | ASY 76G 121.91GPM RANGE CART ~ 60 | 747 | 1.8 | 76F | P02076FC6L |  | X | 2 | US
88348124613 | 883481246132 | ASY 76G 128.39GPM RANGE CART ~ 60 | 747 | 1.8 | 76F | P02076FC6M |  | X | 2 | US
88348124616 | 883481246163 | ASY 76G 131.90GPM RANGE CART ~ 60 | 747 | 1.8 | 76F | P02076FC6N |  | X | 2 | US
88348124619 | 883481246194 | ASY 76G 136.40GPM RANGE CART ~ 60 | 747 | 1.8 | 76F | P02076FC6O |  | X | 2 | US
88348124628 | 883481246286 | ASY 76G 142.05GPM RANGE CART ~ 60 | 747 | 1.8 | 76F | P02076FC6P |  | X | 2 | US
88348124636 | 883481246361 | ASY 76G 147.80GPM RANGE CART ~ 60 | 747 | 1.8 | 76F | P02076FC6Q |  | X | 2 | US
88348124643 | 883481246439 | ASY 76G 153.91GPM RANGE CART ~ 60 | 747 | 1.8 | 76F | P02076FC6R |  | X | 2 | US
88348124647 | 883481246477 | ASY 76G 160.00GPM RANGE CART ~ 60 | 747 | 1.8 | 76F | P02076FC6S |  | X | 2 | US
88348124652 | 883481246521 | ASY 76G 165.94GPM RANGE CART ~ 60 | 747 | 1.8 | 76F | P02076FC6T |  | X | 2 | US
88348124656 | 883481246569 | ASY 76G 170.00GPM RANGE CART ~ 60 | 747 | 1.8 | 76F | P02076FC6U |  | X | 2 | US
88348124659 | 883481246590 | ASY 76G 180.41GPM RANGE CART ~ 60 | 747 | 1.8 | 76F | P02076FC6V |  | X | 2 | US
88348124665 | 883481246651 | ASY 76G 198.19GPM RANGE CART ~ 60 | 747 | 1.8 | 76F | P02076FC6W |  | X | 2 | US
88348124745 | 883481247450 | G0230000663XZKEZZZZ ~ 6.63x5/8 O RNG 230 SS BDY E ~ | 406 | 0.1 | 230 | G060230X01 |  | X | 6 | US
88348125005 | 883481250054 | 1 90 LR ELL 410H 40S/304L SS ~ FF W/TNG C/E=2.88 | 706.5 | 0.7 | 410 | F010410X44 |  | X | 1 | US
88348125025 | 883481250252 | 1 1/4 90 LR ELL 410H 40S/304L~ SS FF W/TNG C/E=3.25 | 717 | 1.3 | 410 | F012410X44 |  | X | 1 1/4 | US
88348125026 | 883481250269 | 1 1/2 90 LR ELL 410H 40S/304L~ SS FF W/TNG C/E=3.63 | 720 | 1.4 | 410 | F014410X44 |  | X | 1 1/2 | US
88348125027 | 883481250276 | 2 90 LR ELL 410H 40S/304L SS ~ FF W/TNG C/E=4.38 | 1258.5 | 2.5 | 410 | F020410X44 |  | X | 2 | US
88348125028 | 883481250283 | 2 1/2 90 LR ELL 410H 40S/304L~ SS FF W/TNG C/E=5.13 | 1430 | 3.8 | 410 | F024410X44 |  | X | 2 1/2 | US
88348125029 | 883481250290 | 3 90 LR ELL 410H 40S/304L SS ~ FF W/TNG C/E=5.88 | 1688.5 | 5.4 | 410 | F030410X44 |  | X | 3 | US
88348125030 | 883481250306 | 4 90 LR ELL 410H 40S/304L SS ~ FF W/TNG C/E=7.50 | 2160 | 12 | 410 | F040410X44 |  |  | 4 | US
88348125031 | 883481250313 | 6 90 LR ELL 410H 40S/304L SS ~ FF W/TNG C/E=10.75 | 3964.5 | 29.3 | 410 | F060410X44 |  |  | 6 | US
88348125032 | 883481250320 | 8 90 LR ELL 410H 40S/304L SS ~ FF W/TNG C/E=14.25 | 6156 | 59 | 410 | F080410X44 |  | X | 8 | US
88348125033 | 883481250337 | 10 90 LR ELL 410H 40S/304L SS~ FF W/TNG C/E=17.25 | 10464.5 | 99 | 410 | F100410X44 |  | X | 10 | US
88348125034 | 883481250344 | 12 90 LR ELL 410H 40S/304L SS~ FF W/TNG C/E=20.50 | 14189.5 | 142 | 410 | F120410X44 |  | X | 12 | US
88348125036 | 883481250368 | 1 1/4 90 LR ELL 410H 40S/316L~ SS FF W/TNG CUT GRV C/E=3.25 | 895.5 | 1.3 | 410 | F012410X46 |  | X | 1 1/4 | US
88348125037 | 883481250375 | 1 90 LR ELL 410H 40S/316L SS ~ FF W/TNG C/E=2.88 | 882 | 0.7 | 410 | F010410X46 |  | X | 1 | US
88348125038 | 883481250382 | 1 1/2 90 LR ELL 410H 40S/316L~ SS FF W/TNG C/E=3.63 | 898.5 | 1.4 | 410 | F014410X46 |  | X | 1 1/2 | US
88348125039 | 883481250399 | 2 90 LR ELL 410H 40S/316L SS ~ FF W/TNG C/E=4.38 | 1574 | 2.5 | 410 | F020410X46 |  | X | 2 | US
88348125040 | 883481250405 | 2 1/2 90 LR ELL 410H 40S/316L~ SS FF W/TNG C/E=5.13 | 1787 | 3.8 | 410 | F024410X46 |  | X | 2 1/2 | US
88348125041 | 883481250412 | 3 90 LR ELL 410H 40S/316L SS ~ FF W/TNG C/E=5.88 | 2119.5 | 5.4 | 410 | F030410X46 |  | X | 3 | US
88348125042 | 883481250429 | 4 90 LR ELL 410H 40S/316L SS ~ FF W/TNG C/E=7.50 | 2715 | 12 | 410 | F040410X46 |  | X | 4 | US
88348125043 | 883481250436 | 6 90 LR ELL 410H 40S/316L SS ~ FF W/TNG C/E=10.75 | 4978.5 | 29.3 | 410 | F060410X46 |  | X | 6 | US
88348125045 | 883481250450 | 8 90 LR ELL 410H 40S/316L SS ~ FF W/TNG C/E=14.25 | 7692.5 | 59 | 410 | F080410X46 |  | X | 8 | US
88348125046 | 883481250467 | 10 90 LR ELL 410H 40S/316L SS~ FF W/TNG C/E=17.25 | 13079 | 99 | 410 | F100410X46 |  | X | 10 | US
88348125047 | 883481250474 | 12 90 LR ELL 410H 40S/316L SS~ FF W/TNG C/E=20.50 | 17736 | 142 | 410 | F120410X46 |  | X | 12 | US
88348125048 | 883481250481 | 1 TEE 420H 40S/304L SWSS ~ C/E=2.25 | 1761 | 0.9 | 420 | F010420X44 |  | X | 1 | US
88348125049 | 883481250498 | 1 TEE 420H 40S/316L SWSS ~ C/E=2.25 | 2200 | 0.9 | 420 | F010420X46 |  | X | 1 | US
88348125050 | 883481250504 | 1 1/4 TEE 420H 40S/316L SWSS ~ C/E=2.75 | 2233.5 | 1.5 | 420 | F012420X46 |  | X | 1 1/4 | US
88348125051 | 883481250511 | 1 1/4 TEE 420H 40S/304L SWSS ~ C/E=2.75 | 1787 | 1.5 | 420 | F012420X44 |  | X | 1 1/4 | US
88348125052 | 883481250528 | 1 1/2 TEE 420H 40S/304L SWSS ~ C/E=2.75 | 1812.5 | 1.7 | 420 | F014420X44 |  | X | 1 1/2 | US
88348125053 | 883481250535 | 1 1/2 TEE 420H 40S/316L SWSS ~ C/E=2.75 | 2265.5 | 1.7 | 420 | F014420X46 |  | X | 1 1/2 | US
88348125054 | 883481250542 | 2 TEE 420H 40S/316L SWSS ~ C/E=3.25 | 2524 | 2.2 | 420 | F020420X46 |  | X | 2 | US
88348125055 | 883481250559 | 2 TEE 420H 40S/304L SWSS ~ C/E=3.25 | 2019.5 | 2.5 | 420 | F020420X44 |  | X | 2 | US
88348125056 | 883481250566 | 2 1/2 TEE 420H 40S/304L SWSS ~ C/E=3.75 | 2123 | 4.7 | 420 | F024420X44 |  | X | 2 1/2 | US
88348125057 | 883481250573 | 2 1/2 TEE 420H 40S/316L SWSS ~ C/E=3.75 | 2653 | 4.7 | 420 | F024420X46 |  | X | 2 1/2 | US
88348125058 | 883481250580 | 3 TEE 420H 40S/316L SWSS ~ C/E=4.25 | 3041.5 | 7 | 420 | F030420X46 |  | X | 3 | US
88348125059 | 883481250597 | 3 TEE 420H 40S/304L SWSS ~ C/E=4.25 | 2432.5 | 7 | 420 | F030420X44 |  | X | 3 | US
88348125060 | 883481250603 | 4 TEE 420H 40S/304L SWSS ~ C/E=5.00 | 3571.5 | 13 | 420 | F040420X44 |  | X | 4 | US
88348125061 | 883481250610 | 4 TEE 420H 40S/316L SWSS ~ C/E=5.00 | 4463 | 13 | 420 | F040420X46 |  | X | 4 | US
88348125063 | 883481250634 | 6 TEE 420H 40S/316L SWSS ~ C/E=6.50 | 7694 | 26.4 | 420 | F060420X46 |  | X | 6 | US
88348125064 | 883481250641 | 6 TEE 420H 40S/304L SWSS ~ C/E=6.50 | 6157 | 26.4 | 420 | F060420X44 |  | X | 6 | US
88348125065 | 883481250658 | 8 TEE 420H 40S/304L SWSS ~ C/E=7.75 | 6725.5 | 46.1 | 420 | F080420X44 |  | X | 8 | US
88348125066 | 883481250665 | 8 TEE 420H 40S/316L SWSS ~ C/E=7.75 | 8406 | 46.1 | 420 | F080420X46 |  | X | 8 | US
88348125067 | 883481250672 | 10 TEE 420H 40S/304L SWSS ~ C/E=9.00 | 15588 | 71.5 | 420 | F100420X44 |  | X | 10 | US
88348125068 | 883481250689 | 10 TEE 420H 40S/316L SWSS ~ C/E=9.00 | 19485.5 | 71.5 | 420 | F100420X46 |  | X | 10 | US
88348125069 | 883481250696 | 12 TEE 420H 40S/316L SWSS ~ C/E=10.00 | 24838.5 | 100 | 420 | F120420X46 |  | X | 12 | US
88348125070 | 883481250702 | 12 TEE 420H 40S/304L SWSS ~ C/E=10.00 | 19872 | 100 | 420 | F120420X44 |  | X | 12 | US
88348125087 | 883481250870 | 1/4 793/794 EXT KIT F/ ~ CAPILLARY TUBE | 510 | 0.145 | 793 | K002793001 | X |  | 1/4 | US
88348125166 | 883481251662 | S333PFQ44007715 V3302 K5.6 ~ CNCL PEN 200F/93C QR WH ~ | 371.5 | 2.94 | PFQ | S333PFQ406 |  | X |  | US
88348125212 | 883481252126 | G0230002075XZFEZZZZ ~ 20.75x3/4 O RNG 230 SS BDY E ~ | 578 | 0.1 | 230 | G200230X01 |  | X | 20/508MM | US
88348125214 | 883481252140 | 2 1/2 925 MANUAL AIR VENT ASY~ W/EPDM | 147 | 6.3 | 925 | K0249250E0 |  | X | 2 1/2 | US
88348125215 | 883481252157 | 3 925 MANUAL AIR VENT ASY ~ W/EPDM | 193.5 | 7.59 | 925 | K0309250E0 |  | X | 3 | US
88348125318 | 883481253185 | 2 1/2/73MM 171 E2 COMPOSITE ~ FLEX CPL | 105.5 | 0.922 | 171 | L024171PEX |  | X | 2 1/2 | US
88348125342 | 883481253420 | 1 1/4x3/4 78U DFBF UNION PORT~ FTG FEMxFEM W/PT & AV | 199.5 | 4 | 78U | VB0478UBFF |  | X | 1 1/4X3/4 | US
88348125349 | 883481253499 | V3407 K11.2 PEN 286F/141C SR ~ WH 3/4 NPT | 62 | 0.384 | BJS | S342BJS640 |  | X | V34 SUBASSEMBLIES | US
88348125471 | 883481254717 | C0230000663X1KE0X00 ~ 6.625 230 SS BDY 1 SEG I SS ~ | 3927.5 | 12 | 230 | C060230X04 |  | X | 6 | US
88348125667 | 883481256674 | 2 CAP 460 SS 10S/316L T=1.00 ~ 60.3MM | 320 | 0.6 | 460 | F020460X16 |  |  | 2 | US
88348125768 | 883481257688 | G0230003088XZDEZZZZ ~ 30.88x7/8 O RNG 230 SS BDY E ~ | 872.75 | 0.1 | 230 | G300230X01 |  | X | 30 | US
88348126028 | 883481260282 | G0230000450XZKEZZZZ ~ 4.50x1/2 O RNG 230 SS BDY E ~ | 406 | 0.2 | 230 | G040230X01 |  | X | 4 | US
88348126058 | 883481260589 | S333PFQ4B017415 V3302 K5.6 ~ CNCL PEN 200F/93C QR BLK ~ | 443 | 4.84 | PFQ | S333PFQ418 |  | X |  | US
88348126114 | 883481261142 | 1 CPL 77DX O DPX CE8MN ~ SS BOLT/BRZ NUT | 1113 | 1.75 | 077 | L010077XOX |  | X | 1 | US
88348126115 | 883481261159 | 2 CPL 77DX O DPX CE8MN ~ SS BOLT/BRZ NUT | 1175.5 | 2.6 | 077 | L020077XOX |  | X | 2 | US
88348126181 | 883481261814 | S363BJQ42008213 V3606 K5.6 ~ PEN 286F/141C QR CP 8 1/4 IN ~ | 292.5 | 3.04 | BJQ | S363BJQ728 |  | X | V36 SPRINKLERS & SUBASSEMBLIES | US
88348126185 | 883481261852 | 2x4 150# RSD FCD FLG ADP NPL ~ 445R SS 10S/316L SNDBLST | 1129 | 6 | 45R | FB8445RX16 |  | X | 2X4 | US
88348126186 | 883481261869 | 3x4 150# RSD FCD FLG ADP NPL ~ 445R SS 10S/304L SNDBLST VCOA | 1609.5 | 11.4 | 45R | FC7545RX14 |  |  | 3X4 | US
88348126188 | 883481261883 | 3x4 150# RSD FCD FLG ADP NPL ~ 445R SS 10S/316L SNDBLST | 1738 | 14.1 | 45R | FC7545RX16 |  | X | 3X4 | US
88348126189 | 883481261890 | 4x6 150# RSD FCD FLG ADP NPL ~ 445R SS 10S/304L SNDBLST | 2250 | 18 | 45R | FD8745RX14 |  |  | 4X6 | US
88348126190 | 883481261906 | 4x6 150# RSD FCD FLG ADP NPL ~ 445R SS 10/316SS | 2429.5 | 17.4 | 45R | FD8745RX16 |  | X | 4X6 | US
88348126191 | 883481261913 | 6x6 150# RSD FCD FLG ADP NPL ~ 445R SS 10S/304L SNDBLST | 3028.5 | 15 | 45R | FE9845RX14 |  |  | 6X6 | US
88348126192 | 883481261920 | 6x6 150# FLG ADP NPL 445R SS ~ 10S/316L SNDBLST | 3238.5 | 15 | 45R | FE9845RX16 |  | X | 6X6 | US
88348126193 | 883481261937 | 8x6 150# RSD FCD FLG ADP NPL ~ 445R SS 10S/304L SNDBLST | 4134 | 40 | 45R | FF4745RX14 |  |  | 8X6 | US
88348126194 | 883481261944 | 8x6 150# RSD FCD FLG ADP NPL ~ 445R SS 10S/316L SNDBLST | 4954.5 | 31.1 | 45R | FF4745RX16 |  | X | 8X6 | US
88348126195 | 883481261951 | 10x8 150# RSD FCD FLG ADP NPL~ 445R 10S/304SS | 5318 | 55 | 45R | FF9645RX14 |  | X | 10X8 | US
88348126196 | 883481261968 | 10x8 150# FLG ADP NPL 445R SS~ 10/316SS | 6182 | 30 | 45R | FF9645RX16 |  | X | 10X8 | US
88348126197 | 883481261975 | 12x8 150# RSD FCD FLG ADP NPL~ 445R 10/304SS | 9337.5 | 80 | 45R | FG3545RX14 |  | X | 12X8 | US
88348126198 | 883481261982 | 12x8 150# RSD FCD FLG ADP 445R 10/316SS | 11903 | 80 | 45R | FG3545RX16 |  | X | 12X8 | US
88348126262 | 883481262620 | 1 1/4 BALL VLV STNR 78Y ~ FEMxSWEAT UNION W/PT & HN | 378.5 | 5 | 78Y | V01278YBFS |  | X | 1 1/4 | US
88348126269 | 883481262699 | 4x4x2 THD RD TEE ~ 291880442 | 500 | 5.4 | 918 | FD7491880I |  | X | 4X4X2 | US
88348126304 | 883481263047 | K9YCFCF00000CFCM0MCMCF020 ~ 799 Coil Pack ~ | 972 | 10.48 | 799 | K000799L63 |  | X | MISCELLANEOUS | US
88348126308 | 883481263085 | K9YDFDF00000DFDM0MDMDF020 ~ 799 Coil Pack ~ | 1164.5 | 13.89 | 799 | K000799L64 |  | X | MISCELLANEOUS | US
88348126332 | 883481263320 | V3102 K8.0 CNCL PEN 135F/57C ~ QR BR 3/4 NPT | 143 | 0.384 | PAQ | S312PAQ510 |  |  | 31 1/4 | US
88348126519 | 883481265195 | S363BFQ41013010 V3606 K5.6 ~ PEN 200F/93C QR BR 13 IN ~ | 323.5 | 3.94 | BFQ | S363BFQI35 |  | X | V36 SPRINKLERS & SUBASSEMBLIES | US
88348126548 | 883481265485 | 2 171 E2 COMPOSITE FLEX CPL | 84.5 | 0.822 | 171 | L020171PEX |  | X | 2 | US
88348126594 | 883481265942 | 3 45 ELL 411H 40S/316L SS FF ~ W/TNG C/E=3.38 | 1963.5 | 4.1 | 411 | F030411X46 |  | X | 3 | US
88348126811 | 883481268110 | 76T CARTRIDGE 2.10 GPM LP ~ RANGE CART 10 | 93.5 | 0.16 | 76T | P00476TC1R |  | X | 1/2 | US
88348126836 | 883481268363 | G0230000288XZKEZZZZ ~ 2.88x3/8 O RNG 230 SS BDY E ~ | 406 | 0.1 | 230 | G030230X02 |  | X | 3 | US
88348126863 | 883481268639 | 34 CPL W07 FS-E AGS ORG 864MM | 9581 | 268.45 | 007 | W340007PE1 |  | X |  | US
88348126865 | 883481268653 | 44 CPL W07 FS-E AGS ORG ~ 1117.6MM | 13661 | 402.53 | 007 | W440007PE1 |  | X |  | US
88348126927 | 883481269278 | 1 45 ELL 411H 40S/316L SS FF ~ W/TNG C/E=2.25 | 837.5 | 0.6 | 411 | F010411X46 |  | X | 1 | US
88348126929 | 883481269292 | 1 1/2 45 ELL 411H 40S/304L SS~ FF W/TNG C/E=2.50 | 685.5 | 1.1 | 411 | F014411X44 |  | X | 1 1/2 | US
88348126930 | 883481269308 | 1 1/2 45 ELL 411H 40S/316L SS~ FF W/TNG C/E=2.50 | 856 | 1.1 | 411 | F014411X46 |  | X | 1 1/2 | US
88348126931 | 883481269315 | 2 45 ELL 411H 40S/304L SS FF ~ W/TNG C/E=2.75 | 1244 | 2.4 | 411 | F020411X44 |  | X | 2 | US
88348126932 | 883481269322 | 2 45 ELL 411H 40S/316L SS FF ~ W/TNG C/E=2.75 | 1553.5 | 2.4 | 411 | F020411X46 |  | X | 2 | US
88348126933 | 883481269339 | 2 1/2 45 ELL 411H 40S/304L SS~ FF W/TNG C/E=3.13 | 1400 | 2.8 | 411 | F024411X44 |  | X | 2 1/2 | US
88348126936 | 883481269360 | 3 45 ELL 411H 40S/304L SS FF ~ W/TNG C/E=3.38 | 1570.5 | 4.1 | 411 | F030411X44 |  | X | 3 | US
88348126937 | 883481269377 | 4 45 ELL 411H 40S/304L SS FF ~ W/TNG C/E=4.00 | 1934.5 | 4.8 | 411 | F040411X44 |  | X | 4 | US
88348126939 | 883481269391 | 4 45 ELL 411H 40S/316L SS FF ~ W/TNG C/E=4.00 | 2416 | 4.8 | 411 | F040411X46 |  | X | 4 | US
88348126940 | 883481269407 | 6 45 ELL 411H 40S/304L SS FF ~ W/TNG C/E=5.50 | 3139.5 | 17 | 411 | F060411X44 |  | X | 6 | US
88348126941 | 883481269414 | 6 45 ELL 411H 40S/316L SS FF ~ W/TNG C/E=5.50 | 3923.5 | 17 | 411 | F060411X46 |  | X | 6 | US
88348126942 | 883481269421 | 8 45 ELL 411H 40S/304L SS FF ~ W/TNG C/E=7.25 | 4846 | 34 | 411 | F080411X44 |  | X | 8 | US
88348126943 | 883481269438 | 12 45 ELL 411H 40S/304L SS FF~ W/TNG C/E=10.00 | 7284.5 | 85 | 411 | F120411X44 |  | X | 12 | US
88348127033 | 883481270335 | 2x2x1 1/4 RD TEE 425H ~ 40S/316L SWSS C/E=3.25 | 3492 | 2.8 | 425 | FB75425X46 |  | X | 2X2X1 1/4 | US
88348127034 | 883481270342 | 2x2x1 1/2 RD TEE 425H ~ 40S/316L SWSS C/E=3.25 | 3946 | 3.2 | 425 | FB76425X46 |  | X | 2X2X1 1/2 | US
88348127038 | 883481270380 | 2x2x1 RD TEE 425H 40S/316L ~ SWSS C/E=3.25 | 3108 | 2.5 | 425 | FB73425X46 |  | X | 2X2X1 | US
88348127039 | 883481270397 | 3x3x2 RD TEE 425H SS 40S/316L~ SWSS C/E=4.25 | 4979 | 5.2 | 425 | FC68425X46 |  | X | 3X3X2 | US
88348127040 | 883481270403 | 3x3x2 1/2 RD TEE 425H SS ~ 40S/316L SWSS C/E=4.25 | 5640 | 5.6 | 425 | FC71425X46 |  | X | 3X3X2 1/2 | US
88348127044 | 883481270441 | 4x4x2 RD TEE 425H SS 40S/304L~ SWSS C/E=5.00 | 4739 | 10.2 | 425 | FD74425X44 |  | X | 4X4X2 | US
88348127045 | 883481270458 | 4x4x3 RD TEE 425H SS 40S/304L~ SWSS C/E=5.00 | 5561.5 | 11.6 | 425 | FD79425X44 |  | X | 4X4X3 | US
88348127061 | 883481270618 | 4x4x3 RD TEE 425H SS 40S/316L~ SWSS C/E=5.00 | 6951 | 11.6 | 425 | FD79425X46 |  | X | 4X4X3 | US
88348127062 | 883481270625 | 6x6x2 RD TEE 425H SS 40S/304L~ SS SWSS C/E=6.50 | 6463 | 22 | 425 | FF01425X44 |  | X | 6X6X2 | US
88348127065 | 883481270656 | G0230002400XZDEZZZZ ~ 24.00x7/8 O RNG 230 SS BDY E ~ | 652.25 | 0.1 | 230 | G240230X01 |  | X | 24/609.6MM | US
88348127088 | 883481270885 | 6x6x3 RD TEE 425H SS 40S/304L~ SWSS C/E=6.50 | 6463 | 22.4 | 425 | FF05425X44 |  | X | 6X6X3 | US
88348127089 | 883481270892 | 6x6x4 RD TEE 425H SS 40S/304L~ SWSS C/E=6.50 | 6667 | 22.8 | 425 | FF09425X44 |  | X | 6X6X4 | US
88348127090 | 883481270908 | 6x6x4 RD TEE 425H SS 40S/316L~ SWSS C/E=6.50 | 8333.5 | 22.8 | 425 | FF09425X46 |  | X | 6X6X4 | US
88348127159 | 883481271592 | K9TCFCF00000CFBM0MBMCF000 ~ 799 Coil Pack ~ | 714 | 5.76 | 799 | K000799N17 |  | X | MISCELLANEOUS | US
88348127244 | 883481272445 | S363BJS52021012 V3607 K8.0 ~ PEN 286F/141C SR CP 21 IN ~ | 361.5 | 5.54 | BJS | S363BJS891 |  | X | V36 SPRINKLERS & SUBASSEMBLIES | US
88348127379 | 883481273794 | 2x1 CONC RD 450H 40S/304L FF ~ W/TNG E/E=9.00 | 1106 | 2.1 | 450 | FB60450X44 |  | X | 2X1 | US
88348127382 | 883481273824 | 2x1 1/2 CONC RD 450H 40S/304L~ FF W/TNG E/E=9.00 | 1106 | 2.5 | 450 | FB67450X44 |  | X | 2X1 1/2 | US
88348127383 | 883481273831 | 2x1 1/2 CON RD 450H 40S/316L ~ FF W/TNG E/E=9.00 | 1382 | 2.5 | 450 | FB67450X46 |  | X | 2X1 1/2 | US
88348127386 | 883481273862 | 2 1/2x2 CONC RD 450H 40S/304L~ FF W/TNG E/E=9.50 | 1383.5 | 4 | 450 | FC07450X44 |  | X | 2 1/2X2 | US
88348127387 | 883481273879 | 2 1/2x2 CONC RD 450H 40S/316L~ FF W/TNG E/E=9.50 | 1729 | 4 | 450 | FC07450X46 |  | X | 2 1/2X2 | US
88348127392 | 883481273923 | 3x2 CONC RD 450H 40S/304L FF ~ W/TNG E/E=9.50 | 1503.5 | 4.8 | 450 | FC43450X44 |  | X | 3X2 | US
88348127393 | 883481273930 | 3x2 CONC RD 450H 40S/316L FF ~ W/TNG E/E=9.50 | 1879.5 | 4.8 | 450 | FC43450X46 |  | X | 3X2 | US
88348127394 | 883481273947 | 3x2 1/2 CONC RD 450H 40S/304L~ FF W/TNG E/E=9.50 | 1503.5 | 5.5 | 450 | FC49450X44 |  | X | 3X2 1/2 | US
88348127395 | 883481273954 | 3x2 1/2 CONC RD 450H 40S/316L~ FF W/TNG E/E=9.50 | 1879.5 | 5.5 | 450 | FC49450X46 |  | X | 3X2 1/2 | US
88348127398 | 883481273985 | 4x2 1/2 CONC RD 450H 40S/316L~ FF W/TNG E/E=10.00 | 2751.5 | 7.5 | 450 | FD35450X46 |  | X | 4X2 1/2 | US
88348127399 | 883481273992 | 4x2 1/2 CONC RD 450H 40S/304L~ FF W/TNG E/E=10.00 | 2202 | 7.5 | 450 | FD35450X44 |  | X | 4X2 1/2 | US
88348127400 | 883481274005 | 4x3 CONC RD 450H 40S/304L FF ~ W/TNG E/E=10.00 | 1523.5 | 8.6 | 450 | FD44450X44 |  | X | 4X3 | US
88348127401 | 883481274012 | 4x3 CONC RD 450H 40S/316L FF ~ W/TNG E/E=10.00 | 1903 | 8.6 | 450 | FD44450X46 |  | X | 4X3 | US
88348127402 | 883481274029 | 6x3 CONC RD 450H 40S/304L FF ~ W/TNG E/E=11.50 | 2202 | 15 | 450 | FE71450X44 |  | X | 6X3 | US
88348127403 | 883481274036 | 6x3 CONC RD 450H 40S/316L FF ~ W/TNG E/E=11.50 | 2751.5 | 15 | 450 | FE71450X46 |  | X | 6X3 | US
88348127404 | 883481274043 | 6x4 CONC RD 450H 40S/304L FF ~ W/TNG E/E=11.50 | 2827.5 | 16 | 450 | FE79450X44 |  | X | 6X4 | US
88348127405 | 883481274050 | 6x4 CONC RD 450H 40S/316L FF ~ W/TNG E/E=11.50 | 3535 | 16 | 450 | FE79450X46 |  | X | 6X4 | US
88348127406 | 883481274067 | 8x4 CONC RD 450H 40S/304L FF ~ W/TNG E/E=12.00 | 3555 | 24 | 450 | FF38450X44 |  | X | 8X4 | US
88348127407 | 883481274074 | 8x6 CONC RD 450H 40S/304L FF ~ W/TNG E/E=12.00 | 4218 | 26 | 450 | FF47450X44 |  | X | 8X6 | US
88348127408 | 883481274081 | 8x6 CONC RD 450H 40S/316L FF~ W/TNG E/E=12.00 | 5273 | 26 | 450 | FF47450X46 |  | X | 8X6 | US
88348127409 | 883481274098 | 10x6 CONC RD 450H 40S/316L FF~ W/TNG E/E=13.00 | 7782.5 | 40 | 450 | FF91450X46 |  | X | 10X6 | US
88348127410 | 883481274104 | 10x8 CONC RD 450H 40S/304L FF~ W/TNG E/E=13.00 | 7100.5 | 43 | 450 | FF96450X44 |  | X | 10X8 | US
88348127411 | 883481274111 | 10x8 CONC RD 450H 40S/316L FF~ W/TNG E/E=13.00 | 8877 | 43 | 450 | FF96450X46 |  | X | 10X8 | US
88348127412 | 883481274128 | 12x8 CONC RD 450H 40S/304L FF~ W/TNG E/E=14.00 | 10283.5 | 52.5 | 450 | FG35450X44 |  | X | 12X8 | US
88348127417 | 883481274173 | 3x2 ECC 451H 40S/304L FF W/TNG E/E=9.50 | 5228 | 4.8 | 451 | FC43451X44 |  | X | 3X2 | US
88348127418 | 883481274180 | 3x2 ECC 451H 40S/316L FF W/TNG E/E=9.50 | 6534.5 | 4.8 | 451 | FC43451X46 |  | X | 3X2 | US
88348127419 | 883481274197 | 3x2 1/2 ECC 451H 40S/316L FF ~ W/TNG E/E=9.50 | 6762 | 5.5 | 451 | FC49451X46 |  | X | 3X2 1/2 | US
88348127421 | 883481274210 | 8x6 ECC 451H 40S/316L FF W/TNG E/E=12.00 | 22705.5 | 26 | 451 | FF47451X46 |  | X | 8X6 | US
88348127422 | 883481274227 | 6x3 ECC RD 451H 40S/316L FF ~ W/TNG E/E=11.50 | 13021 | 15 | 451 | FE71451X46 |  | X | 6X3 | US
88348127423 | 883481274234 | 12x8 ECC 451H 40S/304L FF ~ W/TNG E/E=14.00 | 19690 | 52.5 | 451 | FG35451X44 |  | X | 12X8 | US
88348127424 | 883481274241 | 4x2 CONC RD 450 SS A403 ~ 10S/316L E/E=5.00 | 689.5 | 3.9 | 450 | FD29450X16 |  | X | 4X2 | US
88348127450 | 883481274500 | 6X6 BEV ADP NPL 442H 40S/304L | 400.5 | 9.5 | 442 | FE98442X44 |  | X | 6X6 | US
88348127451 | 883481274517 | 6x6 BEV ADP NPL 442H 40S/316L | 473 | 9.5 | 442 | FE98442X46 |  | X | 6X6 | US
88348127452 | 883481274524 | 1x3 BEV ADP NPL 442H 40S/316L | 175.5 | 0.4 | 442 | FA87442X46 |  | X | 1X3 | US
88348127454 | 883481274548 | 1 1/2x4 BEV ADP NPL 442H ~ 40S/304L | 200.5 | 0.9 | 442 | FB43442X44 |  | X | 1 1/2X4 | US
88348127455 | 883481274555 | 1 1/2x4 BEV ADP NPL 442H ~ 40S/316L | 218 | 0.9 | 442 | FB43442X46 |  | X | 1 1/2X4 | US
88348127456 | 883481274562 | 2X4 BEV ADP NPL 442H 40S/304L | 200.5 | 1.2 | 442 | FB84442X44 |  | X | 2X4 | US
88348127458 | 883481274586 | 2X4 BEV ADP NPL 442H 40S/316L | 218 | 1.2 | 442 | FB84442X46 |  | X | 2X4 | US
88348127459 | 883481274593 | 2 1/2x4 BEV ADP NPL 442H ~ 40S/304L | 234 | 1.9 | 442 | FC26442X44 |  | X | 2 1/2X4 | US
88348127462 | 883481274623 | 3X4 BEV ADP NPL 442H 40S/304L | 230 | 2.5 | 442 | FC75442X44 |  | X | 3X4 | US
88348127463 | 883481274630 | 3X4 BEV ADP NPL 442H 40S/316L | 325 | 2.5 | 442 | FC75442X46 |  | X | 3X4 | US
88348127464 | 883481274647 | 4X6 BEV ADP NPL 442H 40S/304L | 291.5 | 5.5 | 442 | FD87442X44 |  | X | 4X6 | US
88348127465 | 883481274654 | 10x8 BEV ADP NPL 442H 40S/304L | 825 | 27 | 442 | FF96442X44 |  | X | 10X8 | US
88348127467 | 883481274678 | 1x3 GRV ADP NPL 443H 40S/316L | 175.5 | 0.4 | 443 | FA87443X46 |  | X | 1X3 | US
88348127469 | 883481274692 | 1 1/2x4 GRV ADP NPL 443H ~ 40S/304L | 200.5 | 0.9 | 443 | FB43443X44 |  | X | 1 1/2X4 | US
88348127470 | 883481274708 | 1 1/2x4 GRV ADP NPL 443H ~ 40S/316L | 218 | 0.9 | 443 | FB43443X46 |  | X | 1 1/2X4 | US
88348127472 | 883481274722 | 2x4 GRV ADP NPL 443H 40S/304L | 200.5 | 1.2 | 443 | FB84443X44 |  | X | 2X4 | US
88348127473 | 883481274739 | 3x4 GRV ADP NPL 443H 40S/304L | 230 | 2.5 | 443 | FC75443X44 |  | X | 3X4 | US
88348127474 | 883481274746 | 3x4 GRV ADP NPL 443H 40S/316L | 325 | 2.5 | 443 | FC75443X46 |  | X | 3X4 | US
88348127475 | 883481274753 | 8x6 GRV ADP NPL 443H 40S/304L | 624.5 | 14.2 | 443 | FF47443X44 |  | X | 8X6 | US
88348127476 | 883481274760 | 10x8 GRV ADP NPL 443H 40S/304L | 825 | 27 | 443 | FF96443X44 |  | X | 10X8 | US
88348127478 | 883481274784 | 1 1/4x4 THD ADP NPL 440H ~ 40S/316L | 214 | 0.8 | 440 | FB14440X46 |  | X | 1 1/4X4 | US
88348127479 | 883481274791 | 2x4 THD ADP NPL 440H 40S/304L | 200.5 | 1.2 | 440 | FB84440X44 |  |  | 2X4 | US
88348127480 | 883481274807 | 3/4x3 THD ADP NPL 440H ~ 40S/304L | 165 | 0.3 | 440 | FA62440X44 |  | X | 3/4X3 | US
88348127481 | 883481274814 | 1x3 THD ADP NPL 440H 40S/304L | 164 | 0.4 | 440 | FA87440X44 |  | X | 1X3 | US
88348127482 | 883481274821 | 1x3 THD ADP NPL 440H 40S/316L | 175.5 | 0.4 | 440 | FA87440X46 |  | X | 1X3 | US
88348127483 | 883481274838 | 1 1/4x4 THD ADP NPL 440H ~ 40S/304L | 170 | 0.8 | 440 | FB14440X44 |  | X | 1 1/4X4 | US
88348127484 | 883481274845 | 1 1/2x4 THD ADP NPL 440H ~ 40S/304L | 200.5 | 0.9 | 440 | FB43440X44 |  | X | 1 1/2X4 | US
88348127485 | 883481274852 | 1 1/2x4 THD ADP NPL 440H ~ 40S/316L | 218 | 0.9 | 440 | FB43440X46 |  | X | 1 1/2X4 | US
88348127486 | 883481274869 | 2x4 THD ADP NPL 440H 40S/316L | 218 | 1.2 | 440 | FB84440X46 |  | X | 2X4 | US
88348127487 | 883481274876 | 2 1/2x4 THD ADP NPL 440H ~ 40S/304L | 234 | 1.9 | 440 | FC26440X44 |  | X | 2 1/2X4 | US
88348127488 | 883481274883 | 2 1/2x4 THD ADP NPL 440H ~ 40S/316L | 228 | 1.9 | 440 | FC26440X46 |  | X | 2 1/2X4 | US
88348127489 | 883481274890 | 3x4 THD ADP NPL 440H 40S/304L | 230 | 2.5 | 440 | FC75440X44 |  |  | 3X4 | US
88348127490 | 883481274906 | 3x4 THD ADP NPL 440H 40S/316L | 325 | 2.5 | 440 | FC75440X46 |  |  | 3X4 | US
88348127491 | 883481274913 | 4x6 THD ADP NPL 440H 40S/304L | 291.5 | 5.5 | 440 | FD87440X44 |  | X | 4X6 | US
88348127492 | 883481274920 | 4x6 THD ADP NPL 440H 40S/316L | 441.5 | 5.5 | 440 | FD87440X46 |  | X | 4X6 | US
88348127495 | 883481274951 | 76T CARTRIDGE 0.5GPM LP RANGE~ CART 10 | 93.5 | 0.16 | 76T | P00476TC1H |  | X | 1/2 | US
88348127539 | 883481275392 | S363BFQ44033412 V3606 K5.6 ~ PEN 200F/93C QR WH 33 1/2 IN ~ | 429 | 8.04 | BFQ | S363BFQI36 |  | X | V36 SPRINKLERS & SUBASSEMBLIES | US
88348127832 | 883481278324 | WRENCH AB6 MCH | 168 | 0.25 | AQB | ST10AQBAB6 |  |  | 1 1/2X6 5/8 | US
88348127833 | 883481278331 | AB6 M33x1.5-1 NPT RGHT ANG ADP | 71 | 1.21 | AB6 | JM83AB6RAA |  | X | 5X5 | US
88348127895 | 883481278959 | 8x2 MEC-T 920 E GLV GRV ~ 219.1x60.3MM; | 710 | 11.4 | 920 | CF30920GE1 |  |  | 8X2 | US
88348128042 | 883481280426 | 8x3 AxA RD TRANS ~ 291900083 | 716 | 24.4 | 919 | FF339190II |  | X | 8X3 | US
88348128049 | 883481280495 | VE268 RL GRV TOOL 60HZ 440V ~ STD 1-8 S/40 | 51640.5 | 805 | 268 | R000268VE4 |  | X | MISCELLANEOUS | US
88348128063 | 883481280631 | 10x10x6 RD TEE 425H 40S/304L ~ SWSS C/E=9.00 | 16008.5 | 68.3 | 425 | FG14425X44 |  | X | 10X10X6 | US
88348128065 | 883481280655 | 10x10x6 RD TEE 425H 40S/316L ~ SWSS C/E=9.00 | 20010 | 68.3 | 425 | FG14425X46 |  | X | 10X10X6 | US
88348128066 | 883481280662 | 8x8x6 RD TEE 425H 40S/304L ~ SWSS C/E=7.75 | 12619.5 | 45 | 425 | FF73425X44 |  | X | 8X8X6 | US
88348128067 | 883481280679 | 8x8x6 RD TEE 425H 40S/316L ~ SWSS C/E=7.75 | 15774 | 45 | 425 | FF73425X46 |  | X | 8X8X6 | US
88348128069 | 883481280693 | 4x2 CONC RD 450 SS A403 ~ 10S/304L E/E=5.00 | 395 | 2.1 | 450 | FD29450X14 |  |  | 4X2 | US
88348128070 | 883481280709 | 8x8x4 RD TEE 425H 40S/316L ~ SWSS C/E=7.75 | 11716.5 | 39.3 | 425 | FF68425X46 |  | X | 8X8X4 | US
88348128071 | 883481280716 | 8x8x4 RD TEE 425H 40S/304L ~ SWSS C/E=7.75 | 9374.5 | 39.3 | 425 | FF68425X44 |  | X | 8X8X4 | US
88348128074 | 883481280747 | K9TBFBF00000BFAM0MAMBF020 ~ 799 Coil Pack ~ | 700.5 | 6.9 | 799 | K000799O17 |  | X | MISCELLANEOUS | US
88348128077 | 883481280778 | K9TCFCF00000CFAM0MAMCF020 ~ 799 Coil Pack ~ | 901.5 | 7.8 | 799 | K000799O18 |  | X | MISCELLANEOUS | US
88348128084 | 883481280846 | 2 1/2x2 1/2x2 RD TEE 425H ~ 40S/316L SWSS C/E=3.75 | 4979 | 4.5 | 425 | FC20425X46 |  | X | 2 1/2X2 1/2X2 | US
88348128086 | 883481280860 | 4x4x2 RD TEE 425H 40S/316L ~ SWSS C/E=5.00 | 5923.5 | 10.2 | 425 | FD74425X46 |  | X | 4X4X2 | US
88348128088 | 883481280884 | 6x6x3 RD TEE 425H 40S/316L ~ SWSS C/E=6.50 | 8079.5 | 22.4 | 425 | FF05425X46 |  | X | 6X6X3 | US
88348128090 | 883481280907 | 12x12x10 RD TEE 425H 40S/304L~ SWSS C/E=10.00 | 26999.5 | 77 | 425 | FG62425X44 |  | X | 12X12X10 | US
88348128091 | 883481280914 | K9TCFCF00000CFBM0MBMCF020 ~ 799 Coil Pack ~ | 901.5 | 7.86 | 799 | K000799O22 |  | X | MISCELLANEOUS | US
88348128096 | 883481280969 | 8x6 BEV ADP NPL 442H 40S/304L | 624.5 | 14.2 | 442 | FF47442X44 |  | X | 8X6 | US
88348128097 | 883481280976 | 8X6 BEV ADP NPL 442H 40S/316L | 715 | 14.2 | 442 | FF47442X46 |  | X | 8X6 | US
88348128100 | 883481281003 | 12x8 ECC 451H 40S/316L FF ~ W/TNG E/E=14.00 | 24612 | 52.5 | 451 | FG35451X46 |  | X | 12X8 | US
88348128106 | 883481281065 | 3x2 1/2 ECC 451H 40S/304L FF ~ W/TNG E/E=9.50 | 5410 | 5.5 | 451 | FC49451X44 |  | X | 3X2 1/2 | US
88348128119 | 883481281195 | 4x3 ECC 451H 40S/304SS FF ~ W/TNG E/E=10.00 | 9412 | 8.6 | 451 | FD44451X44 |  | X | 4X3 | US
88348128120 | 883481281201 | 6x4 ECC 451H 40S/316SS FF ~ W/TNG E/E=11.50 | 13474 | 16 | 451 | FE79451X46 |  | X | 6X4 | US
88348128139 | 883481281393 | 1 1/4X4 BEV ADP NPL 442 SS ~ 10S/316L | 151.5 | 0.6 | 442 | FB14442X16 |  | X | 1 1/4X4 | US
88348128140 | 883481281409 | 1 1/2x4 BEV ADP NPL 442 SS ~ 10S/304L | 154 | 0.7 | 442 | FB43442X14 |  | X | 1 1/2X4 | US
88348128141 | 883481281416 | 1 1/2x4 BEV ADP NPL 442 SS ~ 10S/316L | 168 | 0.7 | 442 | FB43442X16 |  | X | 1 1/2X4 | US
88348128142 | 883481281423 | 2x4 BEV ADP NPL 442 SS ~ 10S/304L | 161 | 0.8 | 442 | FB84442X14 |  | X | 2X4 | US
88348128143 | 883481281430 | 2x4 BEV ADP NPL 442 SS ~ 10S/316L | 184 | 0.8 | 442 | FB84442X16 |  | X | 2X4 | US
88348128144 | 883481281447 | 3X4 BEV ADP NPL 442 SS ~ 10S/316L | 231 | 1.2 | 442 | FC75442X16 |  | X | 3X4 | US
88348128145 | 883481281454 | 4x6 BEV ADP NPL 442 SS ~ 10S/316L | 260.5 | 2.8 | 442 | FD87442X16 |  | X | 4X6 | US
88348128147 | 883481281478 | 6X6 BEV ADP NPL 442 SS ~ 10S/304L | 264.5 | 4.6 | 442 | FE98442X14 |  | X | 6X6 | US
88348128148 | 883481281485 | 6X6 BEV ADP NPL 442 SS ~ 10S/316L | 307.5 | 4.6 | 442 | FE98442X16 |  | X | 6X6 | US
88348128149 | 883481281492 | 8X6 BEV ADP NPL 442 SS ~ 10S/304L | 317 | 6.5 | 442 | FF47442X14 |  | X | 8X6 | US
88348128150 | 883481281508 | 8X6 BEV ADP NPL 442 SS ~ 10S/316L | 498 | 6.5 | 442 | FF47442X16 |  | X | 8X6 | US
88348128152 | 883481281522 | 10X8 BEV ADP NPL 442 SS ~ 10S/316L | 716 | 12.2 | 442 | FF96442X16 |  | X | 10X8 | US
88348128153 | 883481281539 | 12X8 BEV ADP NPL 442 SS ~ 10S/316L | 871.5 | 15.8 | 442 | FG35442X16 |  | X | 12X8 | US
88348128166 | 883481281669 | 2 1/2x4 GRV ADP NPL 443 SS ~ 10S/304L | 176.5 | 1.1 | 443 | FC26443X14 |  | X | 2 1/2X4 | US
88348128167 | 883481281676 | 2 1/2x4 GRV ADP NPL 443 SS ~ 10S/316L | 200.5 | 1.1 | 443 | FC26443X16 |  | X | 2 1/2X4 | US
88348128168 | 883481281683 | 3X4 GRV ADP NPL 443 SS ~ 10S/304L | 204 | 1.2 | 443 | FC75443X14 |  | X | 3X4 | US
88348128169 | 883481281690 | 4X6 GRV ADP NPL 443 SS ~ 10S/304L | 244 | 2.8 | 443 | FD87443X14 |  | X | 4X6 | US
88348128170 | 883481281706 | 4x6 GRV ADP NPL 443 SS 10S/316L | 260.5 | 2.8 | 443 | FD87443X16 |  | X | 4X6 | US
88348128171 | 883481281713 | 8X6 GRV ADP NPL 443 SS ~ 10S/304L | 317 | 8.6 | 443 | FF47443X14 |  | X | 8X6 | US
88348128226 | 883481282260 | C0230004888S1FEFS00 ~ 48.88 230 CS BDY FBE 1 SEG E ~ | 17297.5 | 199 | 230 | C480230S38 |  | X | 48 | US
88348128342 | 883481283427 | C1550800175ENGPZ 8 EXP JT 155~ 1.75 MV E NEU GRV ORG CPL UPD | 12488 | 150 | 155 | C080155PEN |  | X | 8 | US
88348128398 | 883481283984 | P0230006125SZDIZZZZ ~ 61.25 232 SS SEALING PLATE I ~ | 1890 | 0.1 | 230 | P600230S01 |  | X | 60 | US
88348128451 | 883481284516 | SD02474504A1H41 2 1/2 DLG ELC~ 745 NO PANEL NO CMP RED | 73065.5 | 516 | 745 | S024745264 |  | X | 2 1/2 | US
88348128469 | 883481284691 | G0230002000XZFEZZZZ ~ 20.00x3/4 O RNG 230 SS BDY E ~ | 578 | 0.1 | 230 | G200230X02 |  | X | 20/508MM | US
88348128579 | 883481285797 | C0230004350S1FEFS00 ~ 43.50 230 CS BDY FBE 1 SEG E ~ | 15897 | 177 | 230 | C420230S37 |  | X | 42 | US
88348128580 | 883481285803 | C0230003725S1HEFS00 ~ 37.25 230 CS BDY FBE 1 SEG E ~ | 14420 | 155 | 230 | C360230S30 |  | X | 36 | US
88348128970 | 883481289702 | K9YFFFF0FEFEFFFM0MFMFF000 ~ 799 Coil Pack ~ | 3686.5 | 32.42 | 799 | K000799P31 |  | X | MISCELLANEOUS | US
88348128974 | 883481289740 | 6 CPL 489 L CF8M 168.3MM | 1924 | 16 | 489 | L060489XL2 |  | X | 6 | US
88348129243 | 883481292436 | 4x6 150# RSD FCD FLG ADP NPL ~ 45R CST BLK | 975.5 | 18.5 | 045 | FD87045PR0 |  |  | 4X6 | US
88348129244 | 883481292443 | 4x6 150# FLT FCD FLG ADP NPL ~ 45F MCH CST BLK | 975.5 | 18.5 | 045 | FD87045PF0 |  |  | 4X6 | US
88348129249 | 883481292498 | 2 IPS-2 CTS CAST NPL S/647 ~ GRVxGRV F/DIELETRIC WATERWAY | 379 | 1.26 | 647 | F020647CGG |  |  | 2 | US
88348129250 | 883481292504 | 2 1/2 IPS-2 1/2 CTS CAST NPL ~ S/647 GRVxGRV F/DIELETRIC ~ | 424.5 | 3 | 647 | F024647CGG |  |  | 2 1/2 | US
88348129251 | 883481292511 | 3 IPS-3 CTS CAST NPL S/647 ~ GRVxGRV F/DIELETRIC WATERWAY | 649 | 3.75 | 647 | F030647CGG |  |  | 3 | US
88348129252 | 883481292528 | 4 IPS-4 CTS CAST NPL S/647 ~ GRVxGRV F/DIELETRIC WATERWAY | 1298.5 | 5.36 | 647 | F040647CGG |  |  | 4 | US
88348129284 | 883481292849 | K9TASAS00000ASAM0MASAS000 ~ 799 Coil Pack ~ | 406.5 | 3.3 | 799 | K000799P51 |  | X | MISCELLANEOUS | US
88348129286 | 883481292863 | K9TFSFS00000FSFM0MFSFS000 ~ 799 Coil Pack ~ | 1451 | 17.3 | 799 | K000799P53 |  | X | MISCELLANEOUS | US
88348129324 | 883481293242 | AB6 TOGGLE BOLT INSTALLATION ~ TOOL FROM LOCAL VENDOR ONLY | 34 | 0.1 | AQB | A000AQBTOG |  | X | MISCELLANEOUS | US
88348129349 | 883481293495 | CYL STORAGE RACK 49L METAL ~ FRAMING GLV 2 CYL 2x1 | 4252 | 47 | 950 | S4909502X1 |  | X |  | US
88348129350 | 883481293501 | CYL STORAGE RACK 49L METAL ~ FRAMING GLV 3 CYL 3x1 | 4434.5 | 56.2 | 950 | S4909503X1 |  | X |  | US
88348129351 | 883481293518 | CYL STORAGE RACK 49L METAL ~ FRAMING GLV 4 CYL 4x1 | 4616.5 | 67.4 | 950 | S4909504X1 |  | X |  | US
88348129352 | 883481293525 | CYL STORAGE RACK 49L METAL ~ FRAMING GLV 6 CYL 6x1 | 4798.5 | 87.6 | 950 | S4909506X1 |  | X |  | US
88348129353 | 883481293532 | CYL STORAGE RACK 49L METAL ~ FRAMING GLV 4 CYL 2x2 | 4616.5 | 49 | 950 | S4909502X2 |  | X |  | US
88348129354 | 883481293549 | CYL STORAGE RACK 49L METAL ~ FRAMING GLV 6 CYL 3x2 | 4315 | 67 | 950 | S4909503X2 |  | X |  | US
88348129355 | 883481293556 | CYL STORAGE RACK 49L METAL ~ FRAMING GLV 8 CYL 4x2 | 5108 | 87.6 | 950 | S4909504X2 |  | X |  | US
88348129356 | 883481293563 | CYL STORAGE RACK 49L METAL ~ FRAMING GLV 12 CYL 6x2 | 5454 | 116.8 | 950 | S4909506X2 |  | X |  | US
88348129420 | 883481294201 | 10 45 ELL 411H 40S/304L SS FF~ W/TNG C/E=8.50 | 7362.5 | 58.3 | 411 | F100411X44 |  | X | 10 | US
88348129538 | 883481295383 | 10 SDR 26 AQUA PIPE W/CPL DBL~ 280102616 DRILLED W/PP SPLINE | 115.9 | 10.1 | 800 | T1008000IG |  | X | 10 | US
88348129612 | 883481296120 | 1/2 TC LOW FLOW W/EMO T 24V ~ N.O. ACTUATOR 0.08-0.03 GPM | 432.5 | 1.839 | 0TC | V0040TCLNP |  | X | 1/2 | US
88348129614 | 883481296144 | 1/2 TC NOMINAL FLOW W/EMO T ~ 24V N.0. ACTUATOR 0.34-1.65 ~ | 432.5 | 1.653 | 0TC | V0040TCNNP |  | X | 1/2 | US
88348129644 | 883481296441 | 1/2 TC LOW FLOW W/EMO T 24V ~ NC ACTUATOR 0.08-0.03 GPM | 432.5 | 1.58 | 0TC | V0040TCLNC |  | X | 1/2 | US
88348129648 | 883481296489 | 1/2 TC NOMINAL FLOW W/EMO T ~ 24V NC ACTUATOR 0.34-1.65 GPM | 432.5 | 1.59 | 0TC | V0040TCNNC |  | X | 1/2 | US
88348129652 | 883481296526 | 3/4 TC NOMINAL FLOW W/EMO T ~ 24V N.O. ACTUATOR 0.70-2.91 ~ | 527.5 | 1.775 | 0TC | V0060TCNNP |  | X | 3/4 | US
88348129654 | 883481296540 | 3/4 TC NOMINAL FLOW W/EMO T ~ 24V NC ACTUATOR 0.70-2.91 GPM | 527.5 | 1.711 | 0TC | V0060TCNNC |  | X | 3/4 | US
88348129657 | 883481296571 | 1 TC NOMINAL FLOW W/EMO T 24V~ N.0. ACTUATOR 1.47-5.86 GPM | 607 | 3.016 | 0TC | V0100TCNNP |  | X | 1 | US
88348129658 | 883481296588 | 1 TC NOMINAL FLOW W/EMO T 24V~ NC ACTUATOR 1.47-5.86 GPM | 607 | 2.952 | 0TC | V0100TCNNC |  | X | 1 | US
88348129667 | 883481296670 | 1/2 TBV-CM LOW FLOW W/EMO TM ~ 24V NC ACTUATOR 0.08-0.03 GPM | 527.5 | 1.91 | TCM | V004TCMLNC |  | X | 1/2 | US
88348129668 | 883481296687 | 1/2 TBV-CM NOMINAL FLOW W/EMO~ TM 24V NC ACTUATOR 0.70-2.91 ~ | 527.5 | 2 | TCM | V004TCMNNC |  | X | 1/2 | US
88348129671 | 883481296717 | 3/4 TBV-CM NOMINAL FLOW W/EMO~ TM 24V NC ACTUATOR 1.47-5.86 ~ | 619.5 | 2.244 | TCM | V006TCMNNC |  | X | 3/4 | US
88348129673 | 883481296731 | 1 TBV-CM NOMINAL FLOW W/EMO ~ TM 24V NC ACTUATOR 1.47-5.86 ~ | 906.5 | 3.011 | TCM | V010TCMNNC |  | X | 1 | US
88348129691 | 883481296915 | 1 TBV-CMP NOMINAL FLOW ~ 1.47-5.86 GPM EMO TM 24V NC ~ | 1350 | 4.076 | TCP | V010TCPNNC |  | X | 1 | US
88348129753 | 883481297530 | G0230003600XZCEZZZZ ~ 36.00x7/8 O RNG 230 SS BDY E ~ | 965.75 | 3.8 | 230 | G360230X01 |  | X | 36 | US
88348129945 | 883481299459 | 76T CARTRIDGE 0.57 GPM LP ~ RANGE CART 10 | 93.5 | 0.16 | 76T | P00476TC1I |  | X | 1/2 | US
88348129946 | 883481299466 | 76T CARTRIDGE 1.23 GPM LP ~ RANGE CART 10 | 93.5 | 0.16 | 76T | P00476TC1N |  | X | 1/2 | US
88348130026 | 883481300261 | 76T CARTRIDGE 0.90 GPM LP ~ RANGE CART 10 | 93.5 | 0.16 | 76T | P00476TC1L |  | X | 1/2 | US
88348130027 | 883481300278 | 76T CARTRIDGE 1.41 GPM LP ~ RANGE CART 10 | 93.5 | 0.16 | 76T | P00476TC1O |  | X | 1/2 | US
88348130028 | 883481300285 | 76T CARTRIDGE 1.76 GPM LP ~ RANGE CART 10 | 93.5 | 0.16 | 76T | P00476TC1Q |  | X | 1/2 | US
88348130029 | 883481300292 | 76T CARTRIDGE 2.40 GPM LP ~ RANGE CART 10 | 93.5 | 0.16 | 76T | P00476TC1S |  | X | 1/2 | US
88348130030 | 883481300308 | 76T CARTRIDGE 2.71 GPM LP ~ RANGE CART 11 | 93.5 | 0.16 | 76T | P00476TC1T |  | X | 1/2 | US
88348130164 | 883481301640 | 4 IN EXTENDED PORT BLUE | 68.5 | 0.05 | 76T | P00076T4XB |  | X | MISCELLANEOUS | US
88348130165 | 883481301657 | 4 IN EXTENDED PORT RED | 68.5 | 0.05 | 76T | P00076T4XR |  | X | MISCELLANEOUS | US
88348130311 | 883481303118 | K9YEFEF00000EFEM0MEMEF020 ~ 799 Coil Pack ~ | 1561.5 | 20.2 | 799 | K000799R63 |  | X | MISCELLANEOUS | US
88348130355 | 883481303552 | G0230001800XZFEZZZZ ~ 18.00x3/4 O RNG 230 SS BDY E ~ | 561.25 | 4 | 230 | G180230X01 |  | X | 18/457.2MM | US
88348130358 | 883481303583 | 4X6 BEV ADP NPL 442H 40S/316L | 441.5 | 5.5 | 442 | FD87442X46 |  | X | 4X6 | US
88348130453 | 883481304535 | 1 1/2-6x8 ONTB/N PLT | 1347.5 | 6.35 | 000 | BB46000Z10 |  | X | 1 1/2X8 | US
88348130487 | 883481304870 | 12x12x8 RD TEE 425H SWSA ~ 40S/316L C/E=10.00 | 28240 | 75 | 425 | FG60425X46 |  | X | 12X12X8 | US
88348130513 | 883481305136 | C0231001275X1HE0XSC ~ 12.75 231 SS BDY 1 SEG E SS ~ | 6932 | 29 | 231 | C120231X08 |  | X | 12 | US
88348130555 | 883481305556 | K9YDFDF0DEDEDFDM0MDMDF000 ~ 799 Coil Pack ~ | 1806 | 16.52 | 799 | K000799S39 |  | X | MISCELLANEOUS | US
88348130642 | 883481306423 | 31x1/2 NPT AH2 BRD HOSE ASY ~ AB3 INSTITUTIONAL BKT 10/BX ~ | 142.5 | 3 | AQI | A31HAQI390 |  | X | 31X1/2 | US
88348130643 | 883481306430 | 31x1/2 NPT AH2 BRD HOSE ASY ~ AB3 INSTITUTIONAL BKT 10/BX ~ | 201 | 3.5 | AQI | A31HAQI313 |  | X | 31X1/2 | US
88348130645 | 883481306454 | 36x1/2 NPT AH2 BRD HOSE ASY ~ AB3 INSTITUTIONAL BKT INCL ~ | 189 | 3.2 | AQI | A36HAQI390 |  | X | 36X1/2 | US
88348130646 | 883481306461 | 36x1/2 NPT AH2 BRD HOSE ASY ~ AB3 INSTITUTIONAL BKT INCL ~ | 208 | 3.7 | AQI | A36HAQI313 |  | X | 36X1/2 | US
88348130648 | 883481306485 | 48x1/2 NPT AH2 BRD HOSE ASY ~ AB3 INSTITUTIONAL BKT INCL ~ | 195.5 | 3.6 | AQI | A48HAQI390 |  | X | 48X1/2 | US
88348130670 | 883481306706 | 8x6 ECC 451H SS 40S/304L SS ~ FF W/TNG E/E=12.00 | 18164.5 | 26 | 451 | FF47451X44 |  | X | 8X6 | US
88348130689 | 883481306898 | 3/8-1/2 HDL EXT F/722 BLV | 31.5 | 0.1 | 722 | P0047222XT |  | X | 1/2 | US
88348130690 | 883481306904 | 3/4-1 1/4 HDL EXT F/722 BLV | 31.5 | 0.1 | 722 | P0067222XT |  | X | 3/4 | US
88348130727 | 883481307277 | 3 CPL XL77 E BLK 88.9MM | 174.5 | 5.2 | L77 | L030L77PE0 |  | X | 3 | US
88348130731 | 883481307314 | 3 CPL XL77 T BLK 88.9MM | 174.5 | 5.2 | L77 | L030L77PT0 |  | X | 3 | US
88348130747 | 883481307475 | 4 CPL XL77 E BLK 114.3MM | 252 | 8.4 | L77 | L040L77PE0 |  | X | 4 | US
88348130749 | 883481307499 | 4 CPL XL77 T BLK 114.3MM | 252 | 8.4 | L77 | L040L77PT0 |  | X | 4 | US
88348130754 | 883481307543 | 5 CPL XL77 E BLK 141.3MM | 378 | 12.2 | L77 | L050L77PE0 |  | X | 5 | US
88348130756 | 883481307567 | 5 CPL XL77 T BLK 141.3MM | 378 | 12.2 | L77 | L050L77PT0 |  | X | 5 | US
88348130765 | 883481307659 | 3 90 ELL XL100 1 1/2D BLK ~ C/E=5.88 88.9MM | 241 | 13.3 | 100 | F030100PXL |  | X | 3 | US
88348130932 | 883481309325 | G0230003200SZDEZZZZ ~ 32.00x1 1/4 O RNG 230 CS BDY ~ | 561.25 | 0.1 | 230 | G300230S02 |  | X | 30 | US
88348130933 | 883481309332 | G0230003200SZHEZZZZ ~ 32.00x1 1/4 O RNG 230 CS BDY ~ | 734.5 | 6.8 | 230 | G300230S03 |  | X | 30 | US
88348130937 | 883481309370 | P0230003200SZHEZZZZ ~ 32.00 230 SS SEALING PLATE E ~ | 1692 | 2.4 | 230 | P300230S01 |  | X | 30 | US
88348131067 | 883481310673 | 76T CARTRIDGE 8.07 GPM LP ~ RANGE CART 20 | 93.5 | 0.16 | 76T | P00476TC2H |  | X | 1/2 | US
88348131086 | 883481310864 | 76T CARTRIDGE 6.53 GPM LP ~ RANGE CART 20 | 93.5 | 0.16 | 76T | P00476TC2E |  | X | 1/2 | US
88348131087 | 883481310871 | 76T CARTRIDGE 7.81 GPM HP ~ RANGE CART 20 | 131.5 | 0.16 | 76T | P00476TCBG |  | X | 1/2 | US
88348131089 | 883481310895 | 76T CARTRIDGE 7.81 GPM LP ~ RANGE CART 20 | 93.5 | 0.16 | 76T | P00476TC2G |  | X | 1/2 | US
88348131244 | 883481312448 | 31x1/2 NPT BRAID AH2 HOSE 300~ PSI & 5.75 REDUCER L/BKT 10/BX | 142.5 | 2.2 | AQB | A31HAQB300 |  | X | 31X1/2 | US
88348131245 | 883481312455 | 36x1/2 NPT BRD AH2 HOSE 300 ~ PSI & 5.75 RD L/BKT 10/BX | 149.5 | 2.2 | AQB | A36HAQB300 |  | X | 36X1/2 | US
88348131246 | 883481312462 | 48x1/2 NPT BRD AH2 HOSE 300 ~ PSI W/5.75 REDUCER L/BKT | 155.5 | 2.2 | AQB | A48HAQB300 | X |  | 48X1/2 | US
88348131247 | 883481312479 | 60x1/2 NPT BRD AH2 HOSE 300 ~ PSI W/5.75 REDUCER L/BKT | 173.5 | 2.2 | AQB | A60HAQB300 | X |  | 60X1/2 | US
88348131248 | 883481312486 | 72x1/2 NPT BRD AH2 HOSE 300PSI W/5.75 REDUCER L/BKT | 190 | 2.2 | AQB | A72HAQB300 |  | X | 72X1/2 | US
88348131252 | 883481312523 | 31x3/4 NPT BRD AH2 HOSE 300PSI W/5.75 REDUCER L/BKT 10/BX | 142.5 | 2.2 | AQB | A31TAQB300 |  | X | 31X3/4 | US
88348131253 | 883481312530 | 36x3/4 NPT BRD AH2 HOSE 300 ~ PSI W/5.75 REDUCER L/BKT 10/BX | 149.5 | 2.2 | AQB | A36TAQB300 |  | X | 36X3/4 | US
88348131254 | 883481312547 | 48x3/4 NPT BRD AH2 HOSE 300 ~ PSI W/5.75 REDUCER L/BKT | 155.5 | 2.2 | AQB | A48TAQB300 |  | X | 48X3/4 | US
88348131255 | 883481312554 | 60x3/4 NPT BRD AH2 HOSE 300PSI W/5.75 REDUCER L/BKT | 173.5 | 2.2 | AQB | A60TAQB300 |  | X | 60X3/4 | US
88348131256 | 883481312561 | 72x3/4 NPT BRD AH2 HOSE 300 ~ PSI W/5.75 REDUCER L/BKT | 190 | 2.2 | AQB | A72TAQB300 |  | X | 72X3/4 | US
88348131286 | 883481312868 | 3 ASY 1 1/2D W/XL77 T 2/CPLS ~ AND 1/XL100 FITTING | 585.5 | 23.7 | L77 | K030L77PT1 |  | X | 3 | US
88348131287 | 883481312875 | 4 ASY 1 1/2D W/XL77 T 2/CPLS ~ AND 1/XL100 FITTING | 850 | 37.9 | L77 | K040L77PT1 |  | X | 4 | US
88348131312 | 883481313124 | 3 90 ELL XL100 3D BLK ~ C/E=13.00 88.9MM | 904.5 | 25 | 100 | F030100P3L |  | X | 3 | US
88348131313 | 883481313131 | 3 45 ELL XL110 1 1/2D BLK ~ C/E=3.38 88.9MM | 210 | 9 | 110 | F030110PXL |  | X | 3 | US
88348131316 | 883481313162 | 4 90 ELL XL100 1 1/2D BLK ~ C/E=7.50 114.3MM | 358 | 21.1 | 100 | F040100PXL |  | X | 4 | US
88348131317 | 883481313179 | 6 90 ELL XL100 1 1/2D BLK ~ C/E=10.75 168.3MM | 1027.5 | 44.3 | 100 | F060100PXL |  | X | 6 | US
88348131330 | 883481313308 | 4 45 ELL XL110 1 1/2D BLK ~ C/E=4.00 114.3MM | 255 | 13 | 110 | F040110PXL |  | X | 4 | US
88348131340 | 883481313407 | 5 45 ELL XL110 1 1/2D BLK ~ C/E=4.88 141.3MM | 681 | 20 | 110 | F050110PXL |  | X | 5 | US
88348131342 | 883481313421 | 6 45 ELL XL110 1 1/2D BLK ~ C/E=5.50 168.3MM | 738 | 35 | 110 | F060110PXL |  | X | 6 | US
88348131347 | 883481313476 | 4 45 ELL XL110 3D BLK ~ C/E=9.00 114.3MM | 1563.5 | 28 | 110 | F040110P3L |  | X | 4 | US
88348131415 | 883481314152 | 4 AQUA WYE AxAxMPT) ~ 291798444 | 1190.5 | 10.31 | 918 | F04091890F |  | X | 4 | US
88348131448 | 883481314480 | G0230003300SZHIZZZZ ~ 33.00x1 1/4 O RNG 230 CS BDY ~ | 796.25 | 12 | 230 | G360230S03 |  | X | 36 | US
88348131449 | 883481314497 | 1 1/4 CPL 77 EW GLV 316SS B/N~ 42.4MM | 349.5 | 2.2 | 077 | L012077GEW |  | X | 1 1/4 | US
88348131450 | 883481314503 | 6 CPL 77 EW GLV 316SS B/N ~ 168.3MM | 1414 | 11.7 | 077 | L060077GEW |  | X | 6 | US
88348131451 | 883481314510 | 4 CPL 77 EW GLV 316SS B/N ~ 114.3MM | 868.5 | 6.4 | 077 | L040077GEW |  | X | 4 | US
88348131452 | 883481314527 | 1 1/2 CPL 77 EW GLV 316SS B/N~ 48.3MM | 519 | 2.1 | 077 | L014077GEW |  | X | 1 1/2 | US
88348131455 | 883481314558 | 3/4 NPTx3/4 NPT MCH IMP NPL ~ S/647 THDxTHD F/DIELETRIC ~ | 78.5 | 0.3 | 647 | F006647CTT |  |  | 3/4 | US
88348131456 | 883481314565 | 1 NPTx1 NPT MCH IMP NPL S/647~ THDxTHD F/DIELETRIC WATERWAY ~ | 117.5 | 0.6 | 647 | F010647CTT |  |  | 1 | US
88348131457 | 883481314572 | V2753 K5.6 CNVTL 300 PSI ~ 135F/57C SR BR W/CP DEFL 1/2 ~ | 40.5 | 0.378 | WAS | S271WAS41B |  | X | V2701 & V2705 SUBASSEMBLIES | US
88348131464 | 883481314640 | V2754 K5.6 CNVTL 300 PSI ~ 135F/57C QR BR W/CP DEFL 1/2 ~ | 134 | 0.378 | WAQ | S271WAQ41B |  | X | V2701 & V2705 SUBASSEMBLIES | US
88348131466 | 883481314664 | V2753 K5.6 CNVTL 300 PSI ~ 155F/68C SR BR W/CP DEFL 1/2 ~ | 40.5 | 0.378 | WCS | S271WCS41B |  | X | V2701 & V2705 SUBASSEMBLIES | US
88348131468 | 883481314688 | V2753 K5.6 CNVTL 300 PSI ~ 175F/79C SR BR W/CP DEFL 1/2 ~ | 40.5 | 0.378 | WES | S271WES41B |  | X | V2701 & V2705 SUBASSEMBLIES | US
88348131470 | 883481314701 | V2753 K5.6 CNVTL 300 PSI ~ 200F/93C SR BR W/CP DEFL 1/2 ~ | 40.5 | 0.378 | WFS | S271WFS41B |  | X | V2701 & V2705 SUBASSEMBLIES | US
88348131471 | 883481314718 | V2753 K5.6 CNVTL 300 PSI ~ 286F/141C SR BR W/CP DEFL 1/2~ | 40.5 | 0.378 | WJS | S271WJS41B |  | X | V2701 & V2705 SUBASSEMBLIES | US
88348131486 | 883481314862 | 5 90 ELL XL100 3D BLK ~ C/E=20.00 141.3MM | 2117.5 | 64.6 | 100 | F050100P3L |  | X | 5 | US
88348131487 | 883481314879 | 76T CARTRIDGE 4.12 GPM LP ~ RANGE CART 11 | 93.5 | 0.16 | 76T | P00476TC1Y |  | X | 1/2 | US
88348131503 | 883481315036 | C0230000863S1HI0S00 ~ 8.625 230 CS BDY BARE 1 SEG I~ | 3669.5 | 21 | 230 | C080230S10 |  | X | 8 | US
88348131504 | 883481315043 | K9YFFFF00000FFFM0MFMFF020 ~ 799 Coil Pack ~ | 1915 | 24.92 | 799 | K000799T12 |  | X | MISCELLANEOUS | US
88348131517 | 883481315173 | 2 NPTx2 NPT CST MCH NPL IMP ~ S/647 THDxTHD F/DIELETRIC ~ | 224 | 1.2 | 647 | F020647CTT |  |  | 2 | US
88348131518 | 883481315180 | 1 1/2 NPTx1 1/2 NPT MCH NPL ~ IMP S/647 THDxTHD F/DIELETRIC~ | 196.5 | 0.9 | 647 | F014647CTT |  |  | 1 1/2 | US
88348131524 | 883481315241 | 6 CPL XL77 T BLK 168.3MM | 446.5 | 13.2 | L77 | L060L77PT0 |  | X | 6 | US
88348131525 | 883481315258 | 6 ASY 1 1/2D W/XL77 T 2/CPLS ~ AND 1/XL100 FITTING | 1915 | 70.7 | L77 | K060L77PT1 |  | X | 6 | US
88348131551 | 883481315517 | 3 45 ELL XL110 3D BLK ~ C/E=7.75 88.9MM | 882 | 18 | 110 | F030110P3L |  | X | 3 | US
88348131569 | 883481315692 | 6 CPL XL77 E BLK 168.3MM | 446.5 | 13.2 | L77 | L060L77PE0 |  | X | 6 | US
88348131579 | 883481315791 | V2754 K5.6 CNVTL 300 PSI ~ 155F/68C QR BR W/CP DEFL 1/2 ~ | 134 | 0.15 | WCQ | S271WCQ41B |  |  | V2701 & V2705 SUBASSEMBLIES | US
88348131580 | 883481315807 | V2754 K5.6 CNVTL 300 PSI ~ 175F/79C QR BR 1/2 NPT | 134 | 0.378 | WEQ | S271WEQ41B |  | X | V2701 & V2705 SUBASSEMBLIES | US
88348131581 | 883481315814 | V2754 K5.6 CNVTL 300 PSI ~ 200F/93C QR BR W/CP DEFL 1/2 ~ | 134 | 0.378 | WFQ | S271WFQ41B |  | X | V2701 & V2705 SUBASSEMBLIES | US
88348131582 | 883481315821 | V2754 K5.6 CNVTL 300 PSI ~ 286F/141C QR BR W/CP DEFL 1/2~ | 134 | 0.378 | WJQ | S271WJQ41B |  | X | V2701 & V2705 SUBASSEMBLIES | US
88348131639 | 883481316392 | 4 90 ELL XL100 3D BLK ~ C/E=16.00 114.3MM | 1643.5 | 31 | 100 | F040100P3L |  | X | 4 | US
88348131643 | 883481316439 | 10 CPL XL77 E BLK 273MM | 1175.5 | 35.1 | L77 | L100L77PE0 |  | X | 10 | US
88348131644 | 883481316446 | 10 CPL XL77 T BLK 273MM | 1175.5 | 35.1 | L77 | L100L77PT0 |  | X | 10 | US
88348131645 | 883481316453 | 5 90 ELL XL100 1 1/2D BLK ~ C/E=9.25 141.3MM | 942 | 31 | 100 | F050100PXL |  | X | 5 | US
88348131647 | 883481316477 | 5 ASY 1 1/2D W/XL77 T 2/CPLS ~ AND 1/XL100 FITTING | 1691 | 55.5 | L77 | K050L77PT1 |  | X | 5 | US
88348131648 | 883481316484 | 10 ASY 1 1/2D W/XL77 T 2/CPLS AND 1/XL100 FITTING | 7267.5 | 133.2 | L77 | K100L77PT1 |  | X | 10 | US
88348131670 | 883481316705 | S333PCQ4B006415 V3302 K5.6 ~ CNCL PEN 155F/68C QR BLK ~ | 371.5 | 2.64 | PCQ | S333PCQA69 |  | X |  | US
88348131689 | 883481316897 | 8 90 ELL XL100 3D BLK ~ C/E=32.00 219.1MM | 3498 | 145 | 100 | F080100PL3 |  | X | 8 | US
88348131690 | 883481316903 | 8 90 ELL XL100 1 1/2D BLK ~ C/E=14.25 219.1MM | 2451 | 82.3 | 100 | F080100PXL |  | X | 8 | US
88348131692 | 883481316927 | 8 45 ELL XL110 1 1/2D BLK ~ C/E=7.25 219.1MM | 1280.5 | 46 | 110 | F080110PXL |  | X | 8 | US
88348131694 | 883481316941 | 8 45 ELL XL110 3D BLK ~ C/E=18.00 219.1MM | 2851 | 111 | 110 | F080110PL3 |  | X | 8 | US
88348131698 | 883481316989 | 8 CPL XL77 E BLK 219.1MM | 723 | 23.84 | L77 | L080L77PE0 |  | X | 8 | US
88348131700 | 883481317009 | 8 CPL XL77 T BLK 219.1MM | 723 | 23.84 | L77 | L080L77PT0 |  | X | 8 | US
88348131707 | 883481317078 | 8 ASY 1 1/2D W/XL77 T 2/CPLS ~ AND 1/XL100 FITTING | 3888.5 | 93.6 | L77 | K080L77PT1 |  | X | 8 | US
88348131772 | 883481317726 | 10 107N QUICKVIC RIGID CPL T ~ VP GLV | 1694.5 | 23.6 | 107 | L100107GTN |  | X | 10 | US
88348131775 | 883481317757 | 12 107N QUICKVIC RIGID CPL T ~ VP GLV | 1900.5 | 27.2 | 107 | L120107GTN |  | X | 12 | US
88348131778 | 883481317788 | 10 45 ELL XL110 1 1/2D BLK ~ C/E=6.25 273MM | 3663.5 | 63 | 110 | F100110PXL |  | X | 10 | US
88348131779 | 883481317795 | 10 45 ELL XL110 3D BLK ~ C/E=22.50 273MM | 4398 | 218 | 110 | F100110PL3 |  | X | 10 | US
88348131780 | 883481317801 | 10 90 ELL XL100 3D BLK ~ C/E=40.00 273MM | 4773.5 | 301 | 100 | F100100PL3 |  | X | 10 | US
88348131790 | 883481317900 | 5 45 ELL XL110 3D BLK ~ C/E=11.25 141.3MM | 2037.5 | 44 | 110 | F050110P3L |  | X | 5 | US
88348131793 | 883481317931 | 6 45 ELL XL110 3D BLK ~ C/E=13.50 168.3MM | 2078.5 | 83 | 110 | F060110PL3 |  | X | 6 | US
88348131802 | 883481318020 | 10 90 ELL XL100 1 1/2D BLK ~ C/E=15.00 273MM | 4924.5 | 116.2 | 100 | F100100PXL |  | X | 10 | US
88348131833 | 883481318334 | V040747PFLU1400 4 747M RISER ~ MODULE K14.0 ORG | 3038 | 36.6 | 747 | V040747PF5 |  | X | 4 | US
88348131856 | 883481318563 | 2 IPSx2 NPT CTS CST MCH NPL ~ S/647 GRVxTHD F/DIELETRIC ~ | 224 | 1.36 | 647 | F020647CGT |  |  | 2 | US
88348131857 | 883481318570 | 1 1/4 IPSx1 1/4 NPT CST MCH ~ NPL S/647 GRVxTHD F/DIELETRIC~ | 189.5 | 0.84 | 647 | F012647CGT |  |  | 1 1/4 | US
88348131862 | 883481318624 | 1 IPSx1 NPT CTS MCH NPL S/647~ GRVxTHD F/DIELETRIC WATERWAY ~ | 142.5 | 0.605 | 647 | F010647CGT |  |  | 1 | US
88348131863 | 883481318631 | 1 1/2 IPSx1 1/2 NPT CST MCH ~ NPL S/647 GRVxTHD F/DIELETRIC~ | 220 | 0.9 | 647 | F014647CGT |  |  | 1 1/2 | US
88348131864 | 883481318648 | 1/2 NPTx1/2 NPT CST MCH IMP ~ NPL S/647 THDxTHD F/DIELETRIC~ | 78.5 | 0.195 | 647 | F004647CTT |  |  | 1/2 | US
88348131872 | 883481318723 | C0230001738S1HIFS00 ~ 17.38 230 CS BDY FBE 1 SEG I ~ | 5251 | 47 | 230 | C180230S19 |  | X | 18/457.2MM | US
88348131873 | 883481318730 | C0230002150S1HIFS00 ~ 21.50 230 CS BDY FBE 1 SEG I ~ | 5531 | 51 | 230 | C200230S19 |  | X | 20/508MM | US
88348131874 | 883481318747 | C0230002575S1HIFS00 ~ 25.75 230 CS BDY FBE 1 SEG I ~ | 9861 | 82 | 230 | C240230S29 |  | X | 24/609.6MM | US
88348131875 | 883481318754 | C0230006925S2HIFS00 ~ 69.25 230 CS BDY FBE 2 SEG I ~ | 46436 | 536 | 230 | C720230S46 |  | X | 72 | US
88348131876 | 883481318761 | C0230004450S2JIFS00 ~ 44.50 230 CS BDY FBE 2 SEG I ~ | 24533 | 362 | 230 | C420230S38 |  | X | 42 | US
88348131881 | 883481318815 | 3 ASY 1 1/2D W/XL77 T 2/CPLS ~ AND 1/XL110 FITTING | 554.5 | 19.4 | L77 | K030L77PT2 |  | X | 3 | US
88348131882 | 883481318822 | 4 ASY 1 1/2D W/XL77 T 2/CPLS ~ AND 1/XL110 FITTING | 748.5 | 29.8 | L77 | K040L77PT2 |  | X | 4 | US
88348131883 | 883481318839 | 5 ASY 1 1/2D W/XL77 T 2/CPLS ~ AND 1/XL110 FITTING | 1428.5 | 44.4 | L77 | K050L77PT2 |  | X | 5 | US
88348131884 | 883481318846 | 6 ASY 1 1/2D W/XL77 T 2/CPLS ~ AND 1/XL110 FITTING | 1624.5 | 61.4 | L77 | K060L77PT2 |  | X | 6 | US
88348131886 | 883481318860 | 8 ASY 1 1/2D W/XL77 T 2/CPLS ~ AND 1/XL110 FITTING | 2719.5 | 93.6 | L77 | K080L77PT2 |  | X | 8 | US
88348131892 | 883481318921 | 10 ASY 1 1/2D W/XL77 T 2/CPLS AND 1/XL110 FITTING | 6006 | 133.2 | L77 | K100L77PT2 |  | X | 10 | US
88348131906 | 883481319065 | 3 ASY 3D W/XL77 T 2/CPLS AND ~ 1/XL100 FITTING | 1247 | 35.4 | L77 | K030L77PT3 |  | X | 3 | US
88348131907 | 883481319072 | 4 ASY 3D W/XL77 T 2/CPLS AND ~ 1/XL100 FITTING | 2137.5 | 47.8 | L77 | K040L77PT3 |  | X | 4 | US
88348131908 | 883481319089 | 5 ASY 3D W/XL77 T 2/CPLS AND ~ 1/XL100 FITTING | 2867.5 | 89 | L77 | K050L77PT3 |  | X | 5 | US
88348131909 | 883481319096 | 6 ASY 3D W/XL77 T 2/CPLS AND ~ 1/XL100 FITTING | 3507 | 122.4 | L77 | K060L77PT3 |  | X | 6 | US
88348131910 | 883481319102 | 8 ASY 3D W/XL77 T 2/CPLS AND ~ 1/XL100 FITTING | 4935 | 192.6 | L77 | K080L77PT3 |  | X | 8 | US
88348131911 | 883481319119 | 10 ASY 3D W/XL77 T 2/CPLS AND 1/XL100 FITTING | 7117 | 336.1 | L77 | K100L77PT3 |  | X | 10 | US
88348131912 | 883481319126 | 76T CARTRIDGE 4.49 GPM LP ~ RANGE CART 20 | 93.5 | 0.16 | 76T | P00476TC2A |  | X | 1/2 | US
88348131913 | 883481319133 | 76T CARTRIDGE 4.76 GPM LP ~ RANGE CART 20 | 93.5 | 0.16 | 76T | P00476TC2B |  | X | 1/2 | US
88348131914 | 883481319140 | 76T CARTRIDGE 5.88 GPM LP ~ RANGE CART 20 | 93.5 | 0.16 | 76T | P00476TC2D |  | X | 1/2 | US
88348131916 | 883481319164 | 3 ASY 3D W/XL77 T 2/CPLS AND ~ 1/XL110 FITTING | 1226 | 28.4 | L77 | K030L77PT4 |  | X | 3 | US
88348131917 | 883481319171 | 4 ASY 3D W/XL77 T 2/CPLS AND ~ 1/XL110 FITTING | 2056.5 | 44.8 | L77 | K040L77PT4 |  | X | 4 | US
88348131918 | 883481319188 | 5 ASY 3D W/XL77 T 2/CPLS AND ~ 1/XL110 FITTING | 2784.5 | 68.4 | L77 | K050L77PT4 |  | X | 5 | US
88348131919 | 883481319195 | 6 ASY 3D W/XL77 T 2/CPLS AND ~ 1/XL110 FITTING | 2964 | 109.4 | L77 | K060L77PT4 |  | X | 6 | US
88348131920 | 883481319201 | 8 ASY 3D W/XL77 T 2/CPLS AND ~ 1/XL110 FITTING | 4289 | 158.6 | L77 | K080L77PT4 |  | X | 8 | US
88348131921 | 883481319218 | 10 ASY 3D W/XL77 T 2/CPLS AND 1/XL110 FITTING | 6742.5 | 288.2 | L77 | K100L77PT4 |  | X | 10 | US
88348131931 | 883481319317 | 4 IPSx4 NPT CTS CAST NPL S/647 GRVxTHD F/DIELETRIC WATERWAY ~ | 719 | 6.1 | 647 | F040647CGT |  |  | 4 | US
88348131932 | 883481319324 | 3 IPSx3 NPT CTS CAST NPL S/647 GRVxTHD F/DIELETRIC WATERWAY ~ | 538 | 3.99 | 647 | F030647CGT |  |  | 3 | US
88348131935 | 883481319355 | 2 1/2 IPSx2 1/2 NPT CTS MCH ~ NPL S/647 GRVxTHD F/DIELETRIC~ | 300.5 | 3.09 | 647 | F024647CGT |  |  | 2 1/2 | US
88348131940 | 883481319409 | 1 1/4 NPTx1 1/4 NPT CST MCH ~ IMP NPL S/647 THDxTHD ~ | 163.5 | 0.99 | 647 | F012647CTT |  |  | 1 1/4 | US
88348131968 | 883481319683 | 2 78KH MFDFS FN UNIONxSWT BAL~ VLV | 701 | 7.57 | 78K | V02078KCFS |  | X | 2 | US
88348132069 | 883481320696 | G0230002575SZHEZZZZ ~ 25.75x1 1/4 O RNG 230 CS BDY ~ | 652.25 | 5.5 | 230 | G240230S01 |  | X | 24/609.6MM | US
88348132142 | 883481321426 | 76T CARTRIDGE 0.68 GPM LP ~ RANGE CART 10 | 93.5 | 0.16 | 76T | P00476TC1J |  | X | 1/2 | US
88348132146 | 883481321464 | 76T CARTRIDGE 0.20 GPM LP ~ RANGE CART 10 | 93.5 | 0.16 | 76T | P00476TC1C |  | X | 1/2 | US
88348132148 | 883481321488 | 76T CARTRIDGE 0.46 GPM LP ~ RANGE CART 10 | 93.5 | 0.16 | 76T | P00476TC1G |  | X | 1/2 | US
88348132151 | 883481321518 | 76T CARTRIDGE 3.83 GPM LP ~ RANGE CART 11 | 93.5 | 0.16 | 76T | P00476TC1X |  | X | 1/2 | US
88348132152 | 883481321525 | 76T CARTRIDGE 5.26 GPM LP ~ RANGE CART 20 | 93.5 | 0.16 | 76T | P00476TC2C |  | X | 1/2 | US
88348132179 | 883481321792 | 10 GSK 107N EHP VP | 403.5 | 1.105 | 107 | G100107LE0 |  | X | 10 | US
88348132180 | 883481321808 | 12 GSK 107N EHP VP | 448 | 1.35 | 107 | G120107LE0 |  | X | 12 | US
88348132181 | 883481321815 | 6 90 ELL XL100 3D BLK ~ C/E=24.00 168.3MM | 2624 | 88 | 100 | F060100PL3 |  | X | 6 | US
88348132199 | 883481321990 | 2 CPL 77DX FS-EW DPX CE8MN ~ SS BOLT/BRZ NUT | 792.5 | 3 | 077 | L020077XE2 |  | X | 2 | US
88348132200 | 883481322003 | 6 CPL 77DX FS-EW DPX CE8MN ~ 168.3MM SS BOLT/BRZ NUT | 2180.5 | 8.5 | 077 | L060077XE2 |  | X | 6 | US
88348132214 | 883481322140 | S363BJS42007014 V3605 K5.6 ~ PEN 286F/141C SR CP 7 IN EXT | 264 | 2.74 | BJS | S363BJS983 |  | X | V36 SPRINKLERS & SUBASSEMBLIES | US
88348132380 | 883481323802 | C0230001275X1HV0X00 ~ 12.75 230 SS BDY 1 SEG V SS ~ | 6227 | 27 | 230 | C120230X05 |  | X | 12 | US
88348132398 | 883481323987 | 1/2 FxFU 76X 2-32 PSID 0.33 ~ GPM FLOW | 244 | 0.6 | 76X | F00476XL0A |  | X | 1/2 | US
88348132399 | 883481323994 | 1/2 FxFU 76X 2-32 PSID 0.5 ~ GPM FLOW | 244 | 0.6 | 76X | F00476XL0B |  |  | 1/2 | US
88348132401 | 883481324014 | 1/2 FxFU 76X 2-32 PSID 0.67 ~ GPM FLOW | 244 | 0.6 | 76X | F00476XL0C |  | X | 1/2 | US
88348132402 | 883481324021 | 1/2 FxFU 76X 2-32 PSID 0.75 ~ GPM FLOW | 244 | 0.6 | 76X | F00476XL0D |  | X | 1/2 | US
88348132403 | 883481324038 | 1/2 FxFU 76X 2-32 PSID 0.88 ~ GPM FLOW | 244 | 0.6 | 76X | F00476XL0E |  | X | 1/2 | US
88348132404 | 883481324045 | 1/2 FxFU 76X 2-32 PSID 1.00 ~ GPM FLOW | 244 | 0.6 | 76X | F00476XL0F |  |  | 1/2 | US
88348132411 | 883481324113 | 1/2 FxFU 76X 2-32 PSID 1.10 ~ GPM FLOW | 244 | 0.6 | 76X | F00476XL0G |  | X | 1/2 | US
88348132412 | 883481324120 | 1/2 FxFU 76X 2-32 PSID 1.25 ~ GPM FLOW | 244 | 0.6 | 76X | F00476XL0H |  | X | 1/2 | US
88348132413 | 883481324137 | 1/2 FxFU 76X 2-32 PSID 1.50 ~ GPM FLOW | 244 | 0.6 | 76X | F00476XL0I |  | X | 1/2 | US
88348132414 | 883481324144 | 1/2 FxFU 76X 2-32 PSID 1.75 ~ GPM FLOW | 244 | 0.6 | 76X | F00476XL0J |  | X | 1/2 | US
88348132415 | 883481324151 | 1/2 FxFU 76X 2-32 PSID 2.00 ~ GPM FLOW | 244 | 0.6 | 76X | F00476XL0K |  | X | 1/2 | US
88348132416 | 883481324168 | 1/2 FxFU 76X 2-32 PSID 2.25 ~ GPM FLOW | 244 | 0.6 | 76X | F00476XL0L |  | X | 1/2 | US
88348132417 | 883481324175 | 1/2 FxFU 76X 2-32 PSID 3.00 ~ GPM FLOW | 244 | 0.6 | 76X | F00476XL0M |  | X | 1/2 | US
88348132418 | 883481324182 | 1/2 FxFU 76X 5-60 PSID 1.00 ~ GPM FLOW | 244 | 0.6 | 76X | F00476XH0F |  |  | 1/2 | US
88348132419 | 883481324199 | 1/2 FxFU 76X 5-60 PSID 1.50 ~ GPM FLOW | 244 | 0.6 | 76X | F00476XH0I |  | X | 1/2 | US
88348132420 | 883481324205 | 1/2 FxFU 76X 5-60 PSID 2.00 ~ GPM FLOW | 244 | 0.6 | 76X | F00476XH0K |  |  | 1/2 | US
88348132421 | 883481324212 | 1/2 FxFU 76X 5-60 PSID 2.50 ~ GPM FLOW | 244 | 0.6 | 76X | F00476XH0Y |  | X | 1/2 | US
88348132423 | 883481324236 | 1/2 FxFU 76X 5-60 PSID 3.00 ~ GPM FLOW | 244 | 0.6 | 76X | F00476XH0M |  | X | 1/2 | US
88348132424 | 883481324243 | 1/2 FxFU 76X 5-60 PSID 4.00 ~ GPM FLOW | 244 | 0.6 | 76X | F00476XH0O |  | X | 1/2 | US
88348132425 | 883481324250 | 1/2 FxFU 76X 5-60 PSID 5.00 ~ GPM FLOW | 244 | 0.6 | 76X | F00476XH0Q |  | X | 1/2 | US
88348132427 | 883481324274 | 3/4 FxFU 76X 2-32 PSID 0.33 ~ GPM FLOW | 296 | 0.9 | 76X | F00676XL0A |  | X | 3/4 | US
88348132428 | 883481324281 | 3/4 FxFU 76X 2-32 PSID 0.50 ~ GPM FLOW | 296 | 0.9 | 76X | F00676XL0B |  |  | 3/4 | US
88348132430 | 883481324304 | 24 HAT CHANNEL BKT AB9 ASY ~ 10/BX | 44.5 | 1.85 | AB9 | A240AB9002 |  | X | 24/609.6MM | US
88348132438 | 883481324380 | C0230002400X1DT0X00 ~ 24 230 SS BDY 1 SEG T SS B/N ~ | 8872.5 | 74 | 230 | C240230X11 |  | X | 24/609.6MM | US
88348132442 | 883481324427 | C0230003000X1DT0X00 ~ 30 230 SS BDY 1 SEG T SS B/N ~ | 9880.5 | 77 | 230 | C300230X12 |  | X | 30 | US
88348132552 | 883481325523 | 76T CARTRIDGE 10 GPM LP RANGE~ CART 30 | 204 | 0.16 | 76T | P01076TC3O |  | X | 1 | US
88348132754 | 883481327541 | 2x4 150# RSD FCD FLG ADP NPL ~ 45R CST MCH GLV | 711 | 6 | 045 | FB84045GR0 |  | X | 2X4 | US
88348132755 | 883481327558 | 2x4 150# RSD FCD FLG ADP NPL ~ 45R CST MCH BLK | 592 | 6 | 045 | FB84045PR0 |  |  | 2X4 | US
88348132756 | 883481327565 | 2x4 150# FLT FCD FLG ADP NPL ~ 45F CST MCH BLK | 592 | 6 | 045 | FB84045PF0 |  |  | 2X4 | US
88348132757 | 883481327572 | 2x4 150# FLT FCD FLG ADP NPL ~ 45 CST MCH GLV | 711 | 6 | 045 | FB84045GF0 |  | X | 2X4 | US
88348132778 | 883481327787 | 2 1/2x4 150# FLT FCD FLG ADP ~ NPL 45F CST MCH BLK | 783.5 | 9.9 | 045 | FC26045PF0 |  | X | 2 1/2X4 | US
88348132779 | 883481327794 | 2 1/2x4 150# FLT FCD FLG ADP ~ NPL 45F CST MCH GLV | 940 | 9.9 | 045 | FC26045GF0 |  | X | 2 1/2X4 | US
88348132848 | 883481328487 | 8x6 150# FLT FCD FLG ADP NPL ~ 445F SS 10S/304L | 4134 | 37 | 45F | FF4745FX14 |  | X | 8X6 | US
88348132865 | 883481328654 | 3x4 150# RSD FCD FLG ADP NPL ~ 45R CST MCH BLK | 758 | 11.7 | 045 | FC75045PR0 |  |  | 3X4 | US
88348132866 | 883481328661 | 3x4 150# FLT FCD FLG ADP NPL ~ 45F CST MCH BLK | 758 | 11.7 | 045 | FC75045PF0 |  |  | 3X4 | US
88348132867 | 883481328678 | 3x4 150# FLT FCD FLG ADP NPL ~ 45F CST MCH GLV | 909.5 | 11.7 | 045 | FC75045GF0 |  | X | 3X4 | US
88348132868 | 883481328685 | 3x4 150# RSD FCD FLG ADP NPL ~ 45R CST MCH GLV | 909.5 | 11.7 | 045 | FC75045GR0 |  | X | 3X4 | US
88348132869 | 883481328692 | 8x6 150# FLT FCD FLG ADP NPL ~ 445F SS 10S/316L | 4954.5 | 37 | 45F | FF4745FX16 |  | X | 8X6 | US
88348132878 | 883481328784 | C0230001075S1HI0S00 ~ 10.75 230 CS BDY BARE 1 SEG I~ | 4334.5 | 23 | 230 | C100230S11 |  | X | 10 | US
88348132879 | 883481328791 | 3 NPTx3 NPT CTS CAST NPL S/647 THDxTHD F/DIELETRIC WATERWAY ~ | 538 | 3.74 | 647 | F030647CTT |  |  | 3 | US
88348133037 | 883481330374 | 3/4 FxFU 76X 2-32 PSID 0.67 ~ GPM FLOW | 296 | 0.9 | 76X | F00676XL0C |  | X | 3/4 | US
88348133038 | 883481330381 | 3/4 FxFU 76X 2-32 PSID 0.75 ~ GPM FLOW | 296 | 0.9 | 76X | F00676XL0D |  | X | 3/4 | US
88348133039 | 883481330398 | 3/4 FxFU 76X 2-32 PSID 0.88 ~ GPM FLOW | 296 | 0.9 | 76X | F00676XL0E |  | X | 3/4 | US
88348133040 | 883481330404 | 3/4 FxFU 76X 2-32 PSID 1.00 ~ GPM FLOW | 296 | 0.9 | 76X | F00676XL0F |  |  | 3/4 | US
88348133041 | 883481330411 | 3/4 FxFU 76X 2-32 PSID 1.10 ~ GPM FLOW | 296 | 0.9 | 76X | F00676XL0G |  | X | 3/4 | US
88348133042 | 883481330428 | 3/4 FxFU 76X 2-32 PSID 1.25 ~ GPM FLOW | 296 | 0.9 | 76X | F00676XL0H |  | X | 3/4 | US
88348133043 | 883481330435 | 3/4 FxFU 76X 2-32 PSID 1.50 ~ GPM FLOW | 296 | 0.9 | 76X | F00676XL0I |  | X | 3/4 | US
88348133044 | 883481330442 | 3/4 FxFU 76X 2-32 PSID 1.75 ~ GPM FLOW | 296 | 0.9 | 76X | F00676XL0J |  | X | 3/4 | US
88348133046 | 883481330466 | 3/4 FxFU 76X 2-32 PSID 2.00 ~ GPM FLOW | 296 | 0.9 | 76X | F00676XL0K |  |  | 3/4 | US
88348133047 | 883481330473 | 3/4 FxFU 76X 2-32 PSID 2.25 ~ GPM FLOW | 296 | 0.9 | 76X | F00676XL0L |  | X | 3/4 | US
88348133048 | 883481330480 | 3/4 FxFU 76X 2-32 PSID 3.00 ~ GPM FLOW | 296 | 0.9 | 76X | F00676XL0M |  |  | 3/4 | US
88348133049 | 883481330497 | 3/4 FxFU 76X 2-32 PSID 3.50 ~ GPM FLOW | 296 | 0.9 | 76X | F00676XL0N |  | X | 3/4 | US
88348133050 | 883481330503 | 3/4 FxFU 76X 2-32 PSID 4.00 ~ GPM FLOW | 296 | 0.9 | 76X | F00676XL0O |  |  | 3/4 | US
88348133051 | 883481330510 | 3/4 FxFU 76X 2-32 PSID 4.50 ~ GPM FLOW | 296 | 0.9 | 76X | F00676XL0P |  | X | 3/4 | US
88348133052 | 883481330527 | 3/4 FxFU 76X 2-32 PSID 5.00 ~ GPM FLOW | 296 | 0.9 | 76X | F00676XL0Q |  |  | 3/4 | US
88348133053 | 883481330534 | 3/4 FxFU 76X 2-32 PSID 6.00 ~ GPM FLOW | 296 | 0.9 | 76X | F00676XL0R |  | X | 3/4 | US
88348133054 | 883481330541 | 3/4 FxFU 76X 2-32 PSID 7.00 ~ GPM FLOW | 296 | 0.9 | 76X | F00676XL0S |  | X | 3/4 | US
88348133055 | 883481330558 | 3/4 FxFU 76X 2-32 PSID 8.00 ~ GPM FLOW | 296 | 0.9 | 76X | F00676XL0T |  | X | 3/4 | US
88348133056 | 883481330565 | 3/4 FxFU 76X 5-60 PSID 12.00 ~ GPM FLOW | 296 | 0.9 | 76X | F00676XH0X |  | X | 3/4 | US
88348133057 | 883481330572 | 3/4 FxFU 76X 5-60 PSID 11.00 ~ GPM FLOW | 296 | 0.9 | 76X | F00676XH0W |  | X | 3/4 | US
88348133058 | 883481330589 | 3/4 FxFU 76X 5-60 PSID 10.00 ~ GPM FLOW | 296 | 0.9 | 76X | F00676XH0V |  | X | 3/4 | US
88348133059 | 883481330596 | 3/4 FxFU 76X 5-60 PSID 9.00 ~ GPM FLOW | 296 | 0.9 | 76X | F00676XH0U |  | X | 3/4 | US
88348133060 | 883481330602 | 3/4 FxFU 76X 5-60 PSID 8.00 ~ GPM FLOW | 296 | 0.9 | 76X | F00676XH0T |  | X | 3/4 | US
88348133061 | 883481330619 | 3/4 FxFU 76X 5-60 PSID 1.00 ~ GPM FLOW | 296 | 0.9 | 76X | F00676XH0F |  | X | 3/4 | US
88348133062 | 883481330626 | 3/4 FxFU 76X 5-60 PSID 1.50 ~ GPM FLOW | 296 | 0.9 | 76X | F00676XH0I |  | X | 3/4 | US
88348133063 | 883481330633 | 3/4 FxFU 76X 5-60 PSID 2.00 ~ GPM FLOW | 296 | 0.9 | 76X | F00676XH0K |  | X | 3/4 | US
88348133065 | 883481330657 | 3/4 FxFU 76X 5-60 PSID 2.50 ~ GPM FLOW | 296 | 0.9 | 76X | F00676XH0Y |  | X | 3/4 | US
88348133066 | 883481330664 | 3/4 FxFU 76X 5-60 PSID 3.00 ~ GPM FLOW | 296 | 0.9 | 76X | F00676XH0M |  | X | 3/4 | US
88348133067 | 883481330671 | 3/4 FxFU 76X 5-60 PSID 4.00 ~ GPM FLOW | 296 | 0.9 | 76X | F00676XH0O |  | X | 3/4 | US
88348133068 | 883481330688 | 3/4 FxFU 76X 5-60 PSID 5.00 ~ GPM FLOW | 296 | 0.9 | 76X | F00676XH0Q |  | X | 3/4 | US
88348133069 | 883481330695 | 3/4 FxFU 76X 5-60 PSID 6.00 ~ GPM FLOW | 296 | 0.9 | 76X | F00676XH0R |  | X | 3/4 | US
88348133070 | 883481330701 | 3/4 FxFU 76X 5-60 PSID 7.00 ~ GPM FLOW | 296 | 0.9 | 76X | F00676XH0S |  | X | 3/4 | US
88348133075 | 883481330756 | 2 HP BLV 727 SS STEM & BALL ~ 60.3MM | 288 | 7.39 | 727 | V020727P0X |  |  | 2 | US
88348133085 | 883481330855 | 3 HP BLV 727 SS STEM & BALL ~ 88.9MM | 579 | 16.71 | 727 | V030727P0X |  |  | 3 | US
88348133090 | 883481330909 | 4 HP BLV 727 SS STEM & BALL ~ 114.3MM | 869.5 | 35.43 | 727 | V040727P0X |  |  | 4 | US
88348133091 | 883481330916 | 6 HP BLV 727 SS STEM & BALL ~ 168.3MM | 2668 | 87.76 | 727 | V060727P0X |  |  | 6 | US
88348133457 | 883481334570 | PRESETTING TOOL F/TBV-C ~ TBV-CM & TBV-CMP ~ | 76 | 5 | TBV | R000TBV000 |  | X | MISCELLANEOUS | US
88348133461 | 883481334617 | 12 90 ELL XL100 3D BLK ~ C/E=48.00 323.9MM | 7089 | 331 | 100 | F120100PL3 |  | X | 12 | US
88348133463 | 883481334631 | 12 90 ELL XL100 1 1/2D BLK ~ C/E=18.00 323MM | 5142.5 | 135 | 100 | F120100PXL |  | X | 12 | US
88348133464 | 883481334648 | 12 45 ELL XL110 1 1/2D BLK ~ C/E=7.50 323MM | 4241.5 | 67 | 110 | F120110PXL |  | X | 12 | US
88348133466 | 883481334662 | 12 45 ELL XL110 3D BLK ~ C/E=27.00 323.9MM | 5421.5 | 213.84 | 110 | F120110PL3 |  | X | 12 | US
88348133469 | 883481334693 | TA SCOPE | 12763 | 11 | 734 | V000734002 |  |  | MISCELLANEOUS | US
88348133574 | 883481335744 | 3 CPL XL79 T RED 88.9MM | 174.5 | 5.4 | L79 | L030L79PT0 |  | X | 3 | US
88348133575 | 883481335751 | 3 CPL XL79 E RED 88.9MM | 174.5 | 5.4 | L79 | L030L79PE0 |  | X | 3 | US
88348133630 | 883481336307 | 4 CPL XL79 E RED 114.3MM | 252 | 8.5 | L79 | L040L79PE0 |  | X | 4 | US
88348133632 | 883481336321 | 5 CPL XL79 T RED 141.3MM | 378 | 12.3 | L79 | L050L79PT0 |  | X | 5 | US
88348133633 | 883481336338 | 5 CPL XL79 E RED 141.3MM | 378 | 12.3 | L79 | L050L79PE0 |  | X | 5 | US
88348133634 | 883481336345 | 6 CPL XL79 E RED 168.3MM | 446.5 | 13.3 | L79 | L060L79PE0 |  | X | 6 | US
88348133635 | 883481336352 | 6 CPL XL79 T RED 168.3MM | 446.5 | 13.3 | L79 | L060L79PT0 |  | X | 6 | US
88348133636 | 883481336369 | 8 CPL XL79 E RED 219MM | 723 | 24.6 | L79 | L080L79PE0 |  | X | 8 | US
88348133637 | 883481336376 | 8 CPL XL79 T RED 219MM | 723 | 24.6 | L79 | L080L79PT0 |  | X | 8 | US
88348133638 | 883481336383 | 10 CPL XL79 T RED 273MM | 1175.5 | 35.9 | L79 | L100L79PT0 |  | X | 10 | US
88348133639 | 883481336390 | 10 CPL XL79 E RED 273MM | 1175.5 | 35.9 | L79 | L100L79PE0 |  | X | 10 | US
88348133640 | 883481336406 | 12 CPL XL79 T RED 323.9MM | 1335.5 | 41.7 | L79 | L120L79PT0 |  | X | 12 | US
88348133641 | 883481336413 | 12 CPL XL79 E RED 323.9MM | 1335.5 | 41.7 | L79 | L120L79PE0 |  | X | 12 | US
88348133643 | 883481336437 | 3 ASY 1 1/2D W/XL79 T 1/CPL ~ AND 2/XL100 FITTINGS | 610 | 32 | L79 | K030L79PT1 |  | X | 3 | US
88348133644 | 883481336444 | 4 ASY 1 1/2D W/XL79 T 1/CPL ~ AND 2/XL100 FITTINGS | 897.5 | 50.7 | L79 | K040L79PT1 |  | X | 4 | US
88348133645 | 883481336451 | 5 ASY 1 1/2D W/XL79 T 1/CPL ~ AND 2/XL100 FITTINGS | 2117 | 74.5 | L79 | K050L79PT1 |  | X | 5 | US
88348133646 | 883481336468 | 6 ASY 1 1/2D W/XL79 T 1/CPL ~ AND 2/XL100 FITTINGS | 2343.5 | 101.9 | L79 | K060L79PT1 |  | X | 6 | US
88348133647 | 883481336475 | 8 ASY 1 1/2D W/XL79 T 1/CPL ~ AND 2/XL100 FITTINGS | 5273.5 | 189.2 | L79 | K080L79PT1 |  | X | 8 | US
88348133648 | 883481336482 | 10 ASY 1 1/2D W/XL79 T 1/CPL ~ AND 2/XL100 FITTINGS | 10346 | 268.3 | L79 | K100L79PT1 |  | X | 10 | US
88348133649 | 883481336499 | 12 ASY 1 1/2D W/XL79 T 1/CPL ~ AND 2/XL100 FITTINGS | 10902 | 375.3 | L79 | K120L79PT1 |  | X | 12 | US
88348133650 | 883481336505 | 3 ASY 1 1/2D W/XL79 T 1/CPL ~ AND 2/XL110 FITTINGS | 550.5 | 23.4 | L79 | K030L79PT2 |  | X | 3 | US
88348133651 | 883481336512 | 4 ASY 1 1/2D W/XL79 T 1/CPL ~ AND 2/XL110 FITTINGS | 705 | 34.5 | L79 | K040L79PT2 |  | X | 4 | US
88348133652 | 883481336529 | 5 ASY 1 1/2D W/XL79 T 1/CPL ~ AND 2/XL110 FITTINGS | 1624.5 | 52.3 | L79 | K050L79PT2 |  | X | 5 | US
88348133653 | 883481336536 | 6 ASY 1 1/2D W/XL79 T 1/CPL ~ AND 2/XL110 FITTINGS | 1798.5 | 83.3 | L79 | K060L79PT2 |  | X | 6 | US
88348133654 | 883481336543 | 8 ASY 1 1/2D W/XL79 T 1/CPL ~ AND 2/XL110 FITTINGS | 3074 | 116.6 | L79 | K080L79PT2 |  | X | 8 | US
88348133655 | 883481336550 | 10 ASY 1 1/2D W/XL79 T 1/CPL ~ AND 2/XL110 FITTINGS | 7974.5 | 161.9 | L79 | K100L79PT2 |  | X | 10 | US
88348133656 | 883481336567 | 12 ASY 1 1/2D W/XL79 T 1/CPL ~ AND 2/XL110 FITTINGS | 9210.5 | 221.7 | L79 | K120L79PT2 |  | X | 12 | US
88348133657 | 883481336574 | 3 ASY 3D W/XL79 T 1/CPL AND ~ 2/XL100 FITTINGS | 1855.5 | 55.4 | L79 | K030L79PT3 |  | X | 3 | US
88348133658 | 883481336581 | 4 ASY 3D W/XL79 T 1/CPL AND ~ 2/XL100 FITTINGS | 3315 | 70.5 | L79 | K040L79PT3 |  | X | 4 | US
88348133659 | 883481336598 | 5 ASY 3D W/XL79 T 1/CPL AND ~ 2/XL100 FITTINGS | 4328 | 141.5 | L79 | K050L79PT3 |  | X | 5 | US
88348133660 | 883481336604 | 6 ASY 3D W/XL79 T 1/CPL AND ~ 2/XL100 FITTINGS | 5336.5 | 205.3 | L79 | K060L79PT3 |  | X | 6 | US
88348133661 | 883481336611 | 8 ASY 3D W/XL79 T 1/CPL AND ~ 2/XL100 FITTINGS | 7239 | 314.6 | L79 | K080L79PT3 |  | X | 8 | US
88348133662 | 883481336628 | 10 ASY 3D W/XL79 T 1/CPL AND ~ 2/XL100 FITTINGS | 10060.5 | 637.9 | L79 | K100L79PT3 |  | X | 10 | US
88348133664 | 883481336642 | 12 ASY 3D W/XL79 T 1/CPL AND ~ 2/XL100 FITTINGS | 14560 | 911.7 | L79 | K120L79PT3 |  | X | 12 | US
88348133665 | 883481336659 | 3 ASY 3D W/XL79 T 1/CPL AND ~ 2/XL110 FITTINGS | 1814 | 41.4 | L79 | K030L79PT4 |  | X | 3 | US
88348133666 | 883481336666 | 4 ASY 3D W/XL79 T 1/CPL AND ~ 2/XL110 FITTINGS | 3162.5 | 64.5 | L79 | K040L79PT4 |  | X | 4 | US
88348133667 | 883481336673 | 5 ASY 3D W/XL79 T 1/CPL AND ~ 2/XL110 FITTINGS | 4174.5 | 100.3 | L79 | K050L79PT4 |  | X | 5 | US
88348133668 | 883481336680 | 6 ASY 3D W/XL79 T 1/CPL AND ~ 2/XL110 FITTINGS | 4315.5 | 179.3 | L79 | K060L79PT4 |  | X | 6 | US
88348133669 | 883481336697 | 8 ASY 3D W/XL79 T 1/CPL AND ~ 2/XL110 FITTINGS | 6024.5 | 246.6 | L79 | K080L79PT4 |  | X | 8 | US
88348133670 | 883481336703 | 10 ASY 3D W/XL79 T 1/CPL AND ~ 2/XL110 FITTINGS | 9356.5 | 471.9 | L79 | K100L79PT4 |  | X | 10 | US
88348133671 | 883481336710 | 12 ASY 3D W/XL79 T 1/CPL AND ~ 2/XL110 FITTINGS | 11428.5 | 668.7 | L79 | K120L79PT4 |  | X | 12 | US
88348133696 | 883481336963 | 2 FUS1ON-P PN16 NPT THD ~ FSE24V ACT MC100FSE/24 ~ | 10197 | 22.75 | 7FP | V0207FP00S |  | X | 2 | US
88348133697 | 883481336970 | 1 1/2 FUS1ON-P PN16 NPT ~ THD FSE24V ACT MC100FSE/24 ~ | 6677.5 | 21.164 | 7FP | V0147FP00S |  | X | 1 1/2 | US
88348133698 | 883481336987 | 1 1/4 FUS1ON-P PN16 NPT ~ THD FSE24V ACT MC100FSE/24 ~ | 6535.5 | 20.503 | 7FP | V0127FP00S |  | X | 1 1/4 | US
88348133735 | 883481337359 | 76T CARTRIDGE 0.77 GPM LP ~ RANGE CART 10 | 93.5 | 0.16 | 76T | P00476TC1K |  | X | 1/2 | US
88348133837 | 883481338370 | 2 727 HP BLV CS STEM & BALL ~ 60.3MM | 196.5 | 7.38 | 727 | V020727P0A |  |  | 2 | US
88348133839 | 883481338394 | 3 727 HP BLV CS STEM & BALL | 443 | 16.71 | 727 | V030727P0A |  |  | 3 | US
88348133840 | 883481338400 | 4 727 HP BLV CS STEM & BALL | 822 | 35.41 | 727 | V040727P0A |  |  | 4 | US
88348133841 | 883481338417 | 6 727 HP BLV CS STEM & BALL | 2466 | 87.77 | 727 | V060727P0A |  |  | 6 | US
88348133918 | 883481339186 | 4 155 EXP JT 155 2 MV E NEU ~ GRV ORG CPL UPD NPL | 7177.5 | 60 | 155 | CJRN155PEZ |  | X |  | US
88348134024 | 883481340243 | 4 BFV 608N P W/FF BKT W/LL ~ HDL 104.8MM | 2852 | 7.8 | 608 | V040608NE2 |  |  | 4 | US
88348134025 | 883481340250 | 3 BFV 608N BR P W/FF BKT W/LL~ HDL 79.4MM | 2255 | 5.8 | 608 | V030608NE2 |  |  | 3 | US
88348134027 | 883481340274 | 4 925 MANUAL AIR VENT ASY ~ W/EPDM | 246.5 | 9 | 925 | K0409250E0 |  | X | 4 | US
88348134028 | 883481340281 | 6 925 MANUAL AIR VENT ASY ~ W/EPDM | 274.5 | 12 | 925 | K0609250E0 |  | X | 6 | US
88348134034 | 883481340342 | 4 155 EXP JT 2 MV E FULLY ~ EXPANDED GRV ORG CPL UPD NPL | 7177.5 | 60 | 155 | CJRE155PEZ |  | X |  | US
88348134110 | 883481341103 | 3 BFV 608N P BARE ASY | 1866 | 5.8 | 608 | V030608NE0 |  | X | 3 | US
88348134111 | 883481341110 | 4 BFV 608N P BARE ASY | 2470 | 7.8 | 608 | V040608NE0 |  | X | 4 | US
88348134148 | 883481341486 | 1 1/4 FUS1ON-P PN16 NPT ~ THD VICTAULIC Y MC55/Y ~ | 4375 | 21.25 | 7FP | V0127FP00P |  | X | 1 1/4 | US
88348134167 | 883481341677 | FDLY/6 VIC DELTA WYE CST ASY ~ W/761 VLV AND 107H CPL 168MM | 21527.5 | 255.8 | DLY | F060DLYPI0 |  | X | 6 | US
88348134168 | 883481341684 | FDLY/5 VIC DELTA WYE CST ASY ~ W/761 VLV AND 107H CPL 141MM | 13797.5 | 196 | DLY | F050DLYPI0 |  | X | 5 | US
88348134175 | 883481341752 | 12 CPL XL77 E BLK 323.9MM | 1335.5 | 40.6 | L77 | L120L77PE0 |  | X | 12 | US
88348134179 | 883481341790 | 12 ASY 1 1/2D W/XL77 T 2/CPLS AND 1/XL100 FITTING | 9357.5 | 171.2 | L77 | K120L77PT1 |  | X | 12 | US
88348134180 | 883481341806 | 12 ASY 1 1/2D W/XL77 T 2/CPLS AND 1/XL110 FITTING | 7607 | 171.2 | L77 | K120L77PT2 |  | X | 12 | US
88348134181 | 883481341813 | 12 ASY 3D W/XL77 T 2/CPLS AND 1/XL100 FITTING | 21631.5 | 526.2 | L77 | K120L77PT3 |  | X | 12 | US
88348134182 | 883481341820 | 12 ASY 3D W/XL77 T 2/CPLS AND 1/XL110 FITTING | 8085 | 395.2 | L77 | K120L77PT4 |  | X | 12 | US
88348134225 | 883481342254 | 2 1/2 BFV 608N P BARE ASY ~ 66.7MM | 1670 | 5 | 608 | V024608NE0 |  | X | 2 1/2 | US
88348134226 | 883481342261 | 2 1/2 BFV 608N BR P W/FF BRK ~ W/LL HDL 66.7MM | 2051.5 | 5 | 608 | V024608NE2 |  |  | 2 1/2 | US
88348134267 | 883481342674 | 2 1/2 NPTx2 1/2 NPT CST MCH ~ IMP NPL S/647 THDxTHD ~ | 300.5 | 3.07 | 647 | F024647CTT |  |  | 2 1/2 | US
88348134326 | 883481343268 | 3/4 78B BALANCING VALVE ~ FEMxFEM | 127 | 0.7 | 78B | V00678BUFF |  | X | 3/4 | US
88348134333 | 883481343336 | 1x6 THD ADP NPL 440H 40S/316L | 194.5 | 0.8 | 440 | FA91440X46 |  | X | 1X6 | US
88348134342 | 883481343428 | S333PCS42006615 V3301 K5.6 ~ CNCL PEN 155F/68C SR CP ~ | 343 | 2.74 | PCS | S333PCS583 |  | X |  | US
88348134343 | 883481343435 | S333PCS42007615 V3301 K5.6 ~ CNCL PEN 155F/68C SR CP 7 3/4~ | 343 | 2.94 | PCS | S333PCS584 |  | X |  | US
88348134425 | 883481344258 | 3/4 155 EXP JT 1.52 MV E NEU ~ GRV ORG CPL UPD NPL | 4158.5 | 14.47 | 155 | CANN155PEZ |  | X |  | US
88348134426 | 883481344265 | 1 155 EXP JT 1.52 MV E NEU ~ GRV ORG CPL UPD NPL | 4294.5 | 17 | 155 | CBNN155PEZ |  | X |  | US
88348134429 | 883481344296 | C0230003175S1HEFS00 ~ 31.75 230 CS BDY FBE 1 SEG E ~ | 12792 | 132 | 230 | C300230S33 |  | X | 30 | US
88348134430 | 883481344302 | 1 155 EXP JT 1.90 MV E FULLY ~ EXP GRV ORG CPL UPD NPL | 4541 | 20 | 155 | CBQE155PEZ |  | X |  | US
88348134436 | 883481344364 | 1 1/4 155 EXP JT 1.52 MV E ~ NEU GRV ORG CPL UPD NPL | 5306 | 31 | 155 | CCNN155PEZ |  | X |  | US
88348134437 | 883481344371 | 1 1/4 155 EXP JT 1.90 MV E ~ NEU GRV ORG CPL UPD NPL | 5683.5 | 28 | 155 | CCQN155PEZ |  | X |  | US
88348134438 | 883481344388 | 1 1/4 155 EXP JT 1.90 MV E ~ FULLY EXP GRV ORG CPL UPD NPL | 5683.5 | 28 | 155 | CCQE155PEZ |  | X |  | US
88348134439 | 883481344395 | 1 1/4 155 EXP JT 1.52 MV E ~ FULLY EXP GRV ORG CPL UPD NPL | 5306 | 28 | 155 | CCNE155PEZ |  | X |  | US
88348134440 | 883481344401 | 1 1/2 155 EXP JT 1.52 MV E ~ NEU GRV ORG CPL UPD NPL | 5846.5 | 25 | 155 | CDNN155PEZ |  | X |  | US
88348134441 | 883481344418 | 1 1/2 155 EXP JT 1.90 MV E ~ FULLY EXP GRV ORG CPL UPD NPL | 6374.5 | 31 | 155 | CDQE155PEZ |  | X |  | US
88348134442 | 883481344425 | 1 1/2 155 EXP JT 1.90 MV E ~ NEU GRV ORG CPL UPD NPL | 6374.5 | 31 | 155 | CDQN155PEZ |  | X |  | US
88348134443 | 883481344432 | 1 1/2 155 EXP JT 1.52 MV E ~ FULLY EXP GRV ORG CPL UPD NPL | 5846.5 | 25 | 155 | CDNE155PEZ |  | X |  | US
88348134444 | 883481344449 | 2 155 EXP JT 1.52 MV E NEU ~ GRV ORG CPL UPD NPL | 5465.5 | 22 | 155 | CENN155PEZ |  | X |  | US
88348134445 | 883481344456 | 2 155 EXP JT 2.28 MV E FULLY ~ EXP GRV ORG CPL UPD NPL | 6268.5 | 32 | 155 | CEUE155PEZ |  | X |  | US
88348134446 | 883481344463 | 2 155 EXP JT 2.09 MV E NEU ~ GRV ORG CPL UPD NPL | 6066.5 | 26.9 | 155 | CESN155PEZ |  | X |  | US
88348134447 | 883481344470 | 2 155 EXP JT 1.52 MV E FULLY ~ EXP GRV ORG CPL UPD NPL | 5465.5 | 32 | 155 | CENE155PEZ |  | X |  | US
88348134448 | 883481344487 | 2 1/2 155 EXP JT 1.52 MV E ~ NEU GRV ORG CPL UPD NPL | 5737.5 | 36 | 155 | CFNN155PEZ |  | X |  | US
88348134449 | 883481344494 | 2 1/2 155 EXP JT 2.28 MV E ~ FULLY EXPANDED GRV ORG CPL ~ | 6639 | 42 | 155 | CFUE155PEZ |  | X |  | US
88348134450 | 883481344500 | 2 1/2 155 EXP JT 1.90 MV E ~ NEU GRV ORG CPL UPD NPL | 6190.5 | 36 | 155 | CFQN155PEZ |  | X |  | US
88348134451 | 883481344517 | 2 1/2 155 EXP JT 2.09 MV E ~ FULLY EXP GRV ORG CPL UPD NPL | 6413.5 | 39 | 155 | CFSE155PEZ |  | X |  | US
88348134452 | 883481344524 | 3 155 EXP JT 1.52 MV E NEU GRV ORG CPL UPD NPL | 6271 | 17 | 155 | CHNN155PEZ |  | X |  | US
88348134453 | 883481344531 | 3 155 EXP JT 1.90 MV E NEU ~ GRV ORG CPL UPD NPL | 6841.5 | 46 | 155 | CHQN155PEZ |  | X |  | US
88348134454 | 883481344548 | 4 155 EXP JT 1.75 MV E NEU GRV ORG CPL UPD NPL | 6841 | 54 | 155 | CJPN155PEZ |  | X |  | US
88348134455 | 883481344555 | 5 155 EXP JT 2.00 MV E NEU ~ GRV ORG CPL UPD NPL | 8447.5 | 80 | 155 | CKRN155PEZ |  | X |  | US
88348134456 | 883481344562 | 6 155 EXP JT 2.00 MV E NEU ~ GRV ORG CPL UPD NPL | 9977 | 100 | 155 | CMRN155PEZ |  | X |  | US
88348134457 | 883481344579 | 6 155 EXP JT 3.00 MV E FULLY ~ EXP GRV ORG CPL UPD NPL | 11904 | 142 | 155 | CMZE155PEZ |  | X |  | US
88348134458 | 883481344586 | 6 155 EXP JT 3.00 MV E NEU ~ GRV ORG CPL UPD NPL | 11904 | 142 | 155 | CMZN155PEZ |  | X |  | US
88348134459 | 883481344593 | 6 155 EXP JT 1.8 MV E NEU GRV~ GLV CPL GLV NPL | 14882 | 142 | 155 | CMZN155GEZ |  | X |  | US
88348134463 | 883481344630 | 8 155 EXP JT 1.50 MV E NEU ~ GRV ORG CPL UPD NPL | 11744.5 | 131 | 155 | COMN155PEZ |  | X |  | US
88348134464 | 883481344647 | 8 155 EXP JT 1.75 MV E NEU ~ GRV ORG CPL UPD NPL | 12488 | 150 | 155 | COPN155PEZ |  | X |  | US
88348134465 | 883481344654 | 8 155 EXP JT 2.00 MV E NEU GRV ORG CPL UPD NPL | 13231 | 169 | 155 | CORN155PEZ |  | X |  | US
88348134466 | 883481344661 | 8 155 EXP JT 3.00 MV E NEU ~ GRV ORG CPL UPD NPL | 16208 | 245 | 155 | COZN155PEZ |  | X |  | US
88348134467 | 883481344678 | 10 155 EXP JT 0.50 MV E NEU ~ GRV ORG CPL UPD NPL | 10583.5 | 132 | 155 | CPDN155PEZ |  | X |  | US
88348134468 | 883481344685 | 10 155 EXP JT 0.75 MV E NEU ~ GRV ORG CPL UPD NPL | 11798.5 | 170 | 155 | CPFN155PEZ |  | X |  | US
88348134469 | 883481344692 | 10 155 EXP JT 1.00 MV E NEU ~ GRV ORG CPL UPD NPL | 13015 | 207 | 155 | CPIN155PEZ |  | X |  | US
88348134470 | 883481344708 | 10 155 EXP JT 1.25 MV E NEU ~ GRV ORG CPL UPD NPL | 14230.5 | 207 | 155 | CPKN155PEZ |  | X |  | US
88348134471 | 883481344715 | 10 155 EXP JT 1.50 MV E NEU ~ GRV ORG CPL UPD NPL | 15447.5 | 282 | 155 | CPMN155PEZ |  | X |  | US
88348134472 | 883481344722 | 10 155 EXP JT 1.75 MV E NEU ~ GRV ORG CPL UPD NPL | 16662 | 320 | 155 | CPPN155PEZ |  | X |  | US
88348134473 | 883481344739 | 12 155 EXP JT 1.75 MV E NEU ~ GRV ORG CPL UPD NPL | 18781.5 | 373 | 155 | CQPN155PEZ |  | X |  | US
88348134483 | 883481344838 | 8 155 EXP JT 0.75 MV E NEU ~ GRV ORG CPL UPD NPL | 9512 | 74 | 155 | COFN155PEZ |  | X |  | US
88348134484 | 883481344845 | 8 155 EXP JT 1.25 MV E NEU ~ GRV ORG CPL UPD NPL | 10998.5 | 112 | 155 | COKN155PEZ |  | X |  | US
88348134570 | 883481345705 | 31x1/2 NPT BRD AH1 HOSE L/BRKT & 5.75 REDUCER 10/BX | 96.5 | 2.2 | AQB | A31HAQBBA1 | X |  | 31X1/2 | US
88348134574 | 883481345743 | 36x1/2 NPT BRD AH1 HOSE L/BRKT & 5.75 REDUCER 10/BX | 102.5 | 2.2 | AQB | A36HAQBBA1 | X |  | 36X1/2 | US
88348134575 | 883481345750 | 48x1/2 NPT BRD AH1 HOSE L/BRKT & 5.75 REDUCER | 110.5 | 3.1 | AQB | A48HAQBBA1 | X |  | 48X1/2 | US
88348134576 | 883481345767 | 60x1/2 NPT BRD AH1 HOSE L/BRKT & 5.75 REDUCER | 128 | 3.1 | AQB | A60HAQBBA1 | X |  | 60X1/2 | US
88348134577 | 883481345774 | 72x1/2 NPT BRD AH1 HOSE L/BRKT & 5.75 REDUCER | 143.5 | 2.2 | AQB | A72HAQBBA1 | X |  | 72X1/2 | US
88348134578 | 883481345781 | 1 1/4 7FP FUS1ON-P PN16 NPT ~ THD 24V ACT MC55/24 ~ | 4375 | 21.25 | 7FP | V0127FP00M |  | X | 1 1/4 | US
88348134579 | 883481345798 | 1 1/4 7FP FUS1ON-P PN16 NPT ~ THD 115V ACT MC55/115 ~ | 4745 | 21.25 | 7FP | V0127FP00N |  | X | 1 1/4 | US
88348134581 | 883481345811 | 1 1/4 FUS1ON-P PN16 NPT THD ~ ACT MC100/24 ~ | 5954 | 21.25 | 7FP | V0127FP00Q |  | X | 1 1/4 | US
88348134582 | 883481345828 | 1 1/4 FUS1ON-P PN16 NPT THD ~ ACT MC100/115 ~ | 6319 | 21.25 | 7FP | V0127FP00R |  | X | 1 1/4 | US
88348134583 | 883481345835 | 1 1/4 FUS1ON-P PN16 NPT THD ~ FSR24V ACT MC100FSR/24 ~ | 6535.5 | 21.25 | 7FP | V0127FP00T |  | X | 1 1/4 | US
88348134587 | 883481345873 | 1 1/2 FUS1ON-P PN16 NPT THD ~ 24V ACT MC55/24 ~ | 4517 | 21.5 | 7FP | V0147FP00M |  | X | 1 1/2 | US
88348134590 | 883481345903 | 1 1/2 FUS1ON-P PN16 NPT THD ~ 115V ACT MC55/115 ~ | 4888 | 21.5 | 7FP | V0147FP00N |  | X | 1 1/2 | US
88348134592 | 883481345927 | 1 1/2 FUS1ON-P PN16 NPT ~ THD VICTAULIC Y MC55/Y ~ | 4517 | 21.5 | 7FP | V0147FP00P |  | X | 1 1/2 | US
88348134593 | 883481345934 | 1 1/2 FUS1ON-P PN16 NPT THD ~ ACT MC100/24 ~ | 6096 | 21.5 | 7FP | V0147FP00Q |  | X | 1 1/2 | US
88348134594 | 883481345941 | 1 1/2 FUS1ON-P PN16 NPT THD ~ ACT MC100/115 ~ | 6462 | 21.5 | 7FP | V0147FP00R |  | X | 1 1/2 | US
88348134595 | 883481345958 | 1 1/2 FUS1ON-P PN16 NPT THD ~ FSR24V ACT MC100FSR/24 ~ | 6677.5 | 21.5 | 7FP | V0147FP00T |  | X | 1 1/2 | US
88348134596 | 883481345965 | 2 FUS1ON-P PN16 NPT THD ~ 24V ACT MC55/24 ~ | 8037.5 | 22.75 | 7FP | V0207FP00M |  | X | 2 | US
88348134597 | 883481345972 | 2 FUS1ON-P PN16 NPT THD ~ 115V ACT MC55/115 ~ | 8407.5 | 22.75 | 7FP | V0207FP00N |  | X | 2 | US
88348134598 | 883481345989 | 2 FUS1ON-P PN16 NPT ~ THD VICTAULIC Y MC55/Y ~ | 8037.5 | 22.75 | 7FP | V0207FP00P |  | X | 2 | US
88348134599 | 883481345996 | 2 FUS1ON-P PN16 NPT THD ~ ACT MC100/24 ~ | 9615.5 | 22.75 | 7FP | V0207FP00Q |  | X | 2 | US
88348134600 | 883481346009 | 2 FUS1ON-P PN16 NPT THD ~ ACT MC100/115 ~ | 9981.5 | 22.75 | 7FP | V0207FP00R |  | X | 2 | US
88348134601 | 883481346016 | 2 FUS1ON-P PN16 NPT THD ~ FSR24V ACT MC100FSR/24 ~ | 10197 | 22.75 | 7FP | V0207FP00T |  | X | 2 | US
88348134621 | 883481346214 | 4 NPTx4 NPL CTS MCH IMP NPL ~ S/647 THDxTHD F/DIELETRIC ~ | 719 | 5.3 | 647 | F040647CTT |  | X | 4 | US
88348134643 | 883481346436 | 2 727 HP BLV CS STEM & ~ UNI-DIRECTIONAL BALL 60.3MM | 230.5 | 7.38 | 727 | V020727P1A |  |  | 2 | US
88348134644 | 883481346443 | 2 HP BLV 727 SS STEM & ~ UNI-DIRECTIONAL BALL 60.3MM | 338.5 | 7.39 | 727 | V020727P1X |  |  | 2 | US
88348134645 | 883481346450 | 3 727 HP BLV CS STEM & BALL UNI-DIRECTIONAL BALL 88.9MM | 518.5 | 16.71 | 727 | V030727P1A |  | X | 3 | US
88348134647 | 883481346474 | 3 HP BLV 727 SS STEM & ~ UNI-DIRECTIONAL BALL 88.9MM | 678.5 | 16.71 | 727 | V030727P1X |  |  | 3 | US
88348134648 | 883481346481 | 4 HP BLV 727 SS STEM & ~ UNI-DIRECTIONAL BALL 114.3MM | 1018.5 | 35.43 | 727 | V040727P1X |  | X | 4 | US
88348134649 | 883481346498 | 4 727 HP BLV CS STEM & ~ UNI-DIRECTIONAL BALL 114.3MM | 963.5 | 35.41 | 727 | V040727P1A |  |  | 4 | US
88348134705 | 883481347051 | 4 FUS1ON-P ANSI 150 FLG ~ ACT MC100/24 VOLTAGE ~ | 21528.5 | 140 | 7FP | V0407FP00Q |  | X | 4 | US
88348134715 | 883481347150 | 5 FUS1ON-P ANSI 150 FLG ~ ACT MC100/24 VOLTAGE ~ | 32848.5 | 197 | 7FP | V0507FP00Q |  | X | 5 | US
88348134716 | 883481347167 | 4 FUS1ON-P NPT THD ~ ACT MC100/115 ~ | 21894 | 140 | 7FP | V0407FP00R |  | X | 4 | US
88348134717 | 883481347174 | 5 FUS1ON-P NPT THD ~ ACT MC100/115 ~ | 33214.5 | 197 | 7FP | V0507FP00R |  | X | 5 | US
88348134718 | 883481347181 | 4 FUS1ON-P ANSI 150 FLG ~ FSE24V ACT MC100FSE/24 ~ | 22110.5 | 140 | 7FP | V0407FP00S |  | X | 4 | US
88348134719 | 883481347198 | 5 FUS1ON-P ANSI 150 FLG ~ FSE24V ACT MC100FSE/24 ~ | 33426.5 | 197 | 7FP | V0507FP00S |  | X | 5 | US
88348134720 | 883481347204 | 4 FUS1ON-P ANSI 150 FLG ~ FSR24V ACT MC100FSR/24 ~ | 22110.5 | 140 | 7FP | V0407FP00T |  | X | 4 | US
88348134721 | 883481347211 | 5 FUS1ON-P ANSI 150 FLG ~ FSR24V ACT MC100FSR/24 ~ | 33426.5 | 197 | 7FP | V0507FP00T |  | X | 5 | US
88348134762 | 883481347624 | V2753 K5.6 CNVTL 300 PSI ~ 360F/182C SR BR W/CP DEFL 1/2~ | 40.5 | 0.378 | WKS | S271WKS41B |  | X | V2701 & V2705 SUBASSEMBLIES | US
88348134866 | 883481348669 | S333PFQ42012615 V3302 K5.6 ~ CNCL PEN 200F/93C QR CP ~ | 385 | 3.94 | PFQ | S333PFQ615 |  | X |  | US
88348134869 | 883481348690 | S333PFQ42012215 V3302 K5.6 ~ CNCL PEN 200F/93C QR CP ~ | 385 | 3.84 | PFQ | S333PFQ618 |  | X |  | US
88348134898 | 883481348980 | S333PFS44018615 V3301 K5.6 ~ CNCL PEN 200F/93C SR WH ~ | 413.5 | 5.14 | PFS | S333PFS185 |  | X |  | US
88348134910 | 883481349109 | 31x3/4 NPT BRD AH1 HOSE L/BRKT & 5.75 REDUCER 10/BX | 96.5 | 2.2 | AQB | A31TAQBBA1 | X |  | 31X3/4 | US
88348134913 | 883481349130 | 36x3/4 NPT BRD AH1 HOSE L/BRKT & 5.75 REDUCER | 102.5 | 2.2 | AQB | A36TAQBBA1 | X |  | 36X3/4 | US
88348134916 | 883481349161 | 48x3/4 NPT BRD AH1 HOSE L/BRKT W/5.75 REDUCER | 110.5 | 2.9 | AQB | A48TAQBBA1 | X |  | 48X3/4 | US
88348134919 | 883481349192 | 60x3/4 NPT BRD AH1 HOSE L/BRKT & 5.75 REDUCER | 128 | 3.2 | AQB | A60TAQBBA1 | X |  | 60X3/4 | US
88348134926 | 883481349260 | 2 1/2x4 150# RSD FCD FLG ADP ~ NPL 45R CST MCH GLV | 940 | 9.9 | 045 | FC26045GR0 |  | X | 2 1/2X4 | US
88348134927 | 883481349277 | 2 1/2x4 150# RSD FCD FLG ADP ~ NPL 45R CST MCH BLK | 783.5 | 9.9 | 045 | FC26045PR0 |  |  | 2 1/2X4 | US
88348134945 | 883481349451 | 76T CARTRIDGE 24 GPM LP RANGE~ CART 40 | 204 | 0.16 | 76T | P01076TC4H |  | X | 1 | US
88348134946 | 883481349468 | 76T CARTRIDGE 26 GPM LP RANGE~ CART 40 | 204 | 0.16 | 76T | P01076TC4I |  | X | 1 | US
88348134951 | 883481349512 | S333PFQ44035415 V3302 K5.6 ~ CNCL PEN 200F/93C QR WH ~ | 506.5 | 8.44 | PFQ | S333PFQ625 |  | X |  | US
88348134952 | 883481349529 | S333PFQ44034615 V3302 K5.6 ~ CNCL PEN 200F/93C QR WH ~ | 506.5 | 8.34 | PFQ | S333PFQ626 |  | X |  | US
88348134953 | 883481349536 | S333PFQ44035015 V3302 K5.6 ~ CNCL PEN 200F/93C QR WH ~ | 506.5 | 8.34 | PFQ | S333PFQ627 |  | X |  | US
88348134956 | 883481349567 | 1 1/4 7FP PN16 FEM NPT VLV ~ W/O ACTUATOR | 3086.5 | 16.25 | 7FP | V0127FP000 |  | X | 1 1/4 | US
88348134957 | 883481349574 | 1 1/2 7FP PN16 FEM NPT VLV ~ W/O ACTUATOR | 3229 | 16.5 | 7FP | V0147FP000 |  | X | 1 1/2 | US
88348134958 | 883481349581 | 2 7FP PN16 FEM NPT VLV ~ W/O ACTUATOR | 6749 | 17.75 | 7FP | V0207FP000 |  | X | 2 | US
88348134959 | 883481349598 | 4 7FP ANSI 150 FLG VLV ~ W/O ACTUATOR | 18436.5 | 135 | 7FP | V0407FP000 |  | X | 4 | US
88348134960 | 883481349604 | 5 7FP ANSI 150 FLG VLV ~ W/O ACTUATOR | 29765 | 192 | 7FP | V0507FP000 |  | X | 5 | US
88348134962 | 883481349628 | 1 1/4 - 2 7FC/7FP ACT MC55/24~ VOLTAGE 24V AC 3-PT OR ON/OFF | 1289 | 6 | 7FC | P0127FC00M |  | X | 1 1/4 | US
88348134964 | 883481349642 | 1 1/4 - 2 7FC/7FP ACT MC55/Y ~ VOLTAGE 24V AC INPUT 0-10; ~ | 1289 | 6 | 7FC | P0127FC00P |  | X | 1 1/4 | US
88348134965 | 883481349659 | 1 1/4 - 2 7FC/7FP ACT MC100/24 VOLTAGE 24V AC INPUT 0-10V ~ | 2867.5 | 6 | 7FC | P0127FC00Q |  | X | 1 1/4 | US
88348134966 | 883481349666 | 1 1/4 - 5 7FC/7FP ACT ~ MC100FSE/24 VOLTAGE 24V AC ~ | 3449 | 6 | 7FC | P0127FC00S |  | X | 1 1/4 | US
88348134967 | 883481349673 | 1 1/4 - 5 7FC/7FP ACT ~ MC100FSR/24 VOLTAGE 24V AC ~ | 3449 | 6 | 7FC | P0127FC00T |  | X | 1 1/4 | US
88348134968 | 883481349680 | 6 7FC/7FP/7MP ACT MC160/24 ~ VOLTAGE 24V AC INPUT 0-10V ~ | 3666 | 7.1 | 7FC | P0607FC00U |  | X | 6 | US
88348134969 | 883481349697 | 2 1/2 - 5 7FC/7FP ACT MC55/24~ VOLTAGE 24V AC INPUT 3 PT ~ | 1507.5 | 6 | 7FC | P0247FC00M |  | X | 2 1/2 | US
88348134970 | 883481349703 | 2 1/2 - 5 7FC/7FP ACT MC55/Y ~ VOLTAGE 24V AC INPUT 0-10; ~ | 1507.5 | 6 | 7FC | P0247FC00P |  | X | 2 1/2 | US
88348134971 | 883481349710 | 2 1/2 - 5 7FC/7FP ACT MC100/24 VOLTAGE 24V AC INPUT 0-10V ~ | 3086.5 | 6 | 7FC | P0247FC00Q |  | X | 2 1/2 | US
88348134972 | 883481349727 | 2 1/2 - 5 7FC/7FP ACT ~ MC100FSE/24 VOLTAGE 24V AC ~ | 3666 | 6 | 7FC | P0247FC00S |  | X | 2 1/2 | US
88348134973 | 883481349734 | 2 1/2 - 5 7FC/7FP ACT ~ MC100FSR/24 VOLTAGE 24V AC ~ | 3666 | 6 | 7FC | P0247FC00T |  | X | 2 1/2 | US
88348134980 | 883481349802 | 72x3/4 NPT BRD AH1 HOSE L/BRKT & 5.75 REDUCER | 143.5 | 2.2 | AQB | A72TAQBBA1 | X |  | 72X3/4 | US
88348135014 | 883481350143 | SAFETY PRES PROBE F/TA ~ BALANCING SCOPE TA# 52-199-951 | 1240 | 2 | 734 | P000734005 |  | X | MISCELLANEOUS | US
88348135068 | 883481350686 | 6 BFV 608N P W/FF BKT W/LL HDL | 3876 | 21.7 | 608 | V060608NE2 |  |  | 6 | US
88348135074 | 883481350747 | K9TESES00000ESEM0MESES000 ~ 799 Coil Pack ~ | 1075 | 11.18 | 799 | K000799Y70 |  | X | MISCELLANEOUS | US
88348135083 | 883481350839 | 76T CARTRIDGE 21 GPM LP RANGE~ CART 40 | 204 | 0.16 | 76T | P01076TC4F |  | X | 1 | US
88348135091 | 883481350914 | 6 BFV 608N P BARE ASY | 3490 | 20.62 | 608 | V060608NE0 |  | X | 6 | US
88348135132 | 883481351324 | 1 1/4 - 2 7FC/7FP ACT MC55/115 VOLTAGE 115V AC 3 PT OR ON/OFF | 1659 | 6 | 7FC | P0127FC00N |  | X | 1 1/4 | US
88348135133 | 883481351331 | 1 1/4-2 7FC/7FP ACT MC100/115~ VOLTAGE 115V AC INPUT 0-10V; ~ | 3233 | 6 | 7FC | P0127FC00R |  | X | 1 1/4 | US
88348135136 | 883481351362 | 6 7FC/7FP/7MP ACT MC160/115 ~ VOLTAGE 115V AC INPUT 0-10V; ~ | 3741.5 | 6 | 7FC | P0607FC00V |  | X | 6 | US
88348135143 | 883481351430 | 6 7FC ANSI 150 FLG VLV ~ W/O ACTUATOR | 16698 | 272 | 7FC | V0607FC000 |  | X | 6 | US
88348135160 | 883481351607 | 2 1/2 155 EXP JT 0.76 MV E ~ FULLY EXPANDED GRV ORG CPL ~ | 4837.5 | 17 | 155 | CFFE155PEZ |  | X |  | US
88348135161 | 883481351614 | 3 155 EXP JT 0.75 MV E FULLY ~ EXP GRV ORG CPL UPD NPL | 5132 | 22 | 155 | CHFE155PEZ |  | X |  | US
88348135162 | 883481351621 | 6 155 EXP JT.50 MV E CMP GRV ~ ORG CPL UPD NPL | 7087.5 | 38 | 155 | CMDC155PEZ |  | X |  | US
88348135185 | 883481351850 | V2753 K5.6 CNVTL 300 PSI ~ 155F/68C SR VC250 CTD 1/2 NPT | 116 | 0.378 | WCS | S271WCS4NB |  | X | V2701 & V2705 SUBASSEMBLIES | US
88348135189 | 883481351898 | 2 1/2 - 3 7FC/7FP ACT MC55/115 VOLTAGE 115V AC 3 PT OR ~ | 1874.5 | 6 | 7FC | P0247FC00N |  | X | 2 1/2 | US
88348135190 | 883481351904 | 2 1/2 - 5 7FC/7FP ACT ~ MC100/115 VOLTAGE 115V AC ~ | 3453 | 6 | 7FC | P0247FC00R |  | X | 2 1/2 | US
88348135220 | 883481352208 | 6 CPL 489 FS-A CF8M 168.3MM | 1692 | 16 | 489 | L060489XA1 |  | X | 6 | US
88348135245 | 883481352451 | KIT PROBE EXT STAD/STAS 1/2-2~ 786-787(BAG OF 2) | 148.5 | 0.5 | 740 | K000740012 | X |  | MISCELLANEOUS | US
88348135268 | 883481352680 | 76T CARTRIDGE 3.52 GPM LP ~ RANGE CART 11 | 93.5 | 0.16 | 76T | P00476TC1W |  | X | 1/2 | US
88348135269 | 883481352697 | 76T CARTRIDGE 6.96 GPM LP ~ RANGE CART 20 | 93.5 | 0.16 | 76T | P00476TC2F |  | X | 1/2 | US
88348135468 | 883481354684 | 76T CARTRIDGE 0.33 GPM LP ~ RANGE CART 10 | 93.5 | 0.16 | 76T | P00476TC1E |  | X | 1/2 | US
88348135469 | 883481354691 | 76T CARTRIDGE 1.06 GPM LP ~ RANGE CART 10 | 93.5 | 0.16 | 76T | P00476TC1M |  | X | 1/2 | US
88348135480 | 883481354806 | 76T CARTRIDGE 0.11 GPM LP ~ RANGE CART 10 | 93.5 | 0.16 | 76T | P00476TC1A |  | X | 1/2 | US
88348135481 | 883481354813 | 76T CARTRIDGE 0.39 GPM LP ~ RANGE CART 10 | 93.5 | 0.16 | 76T | P00476TC1F |  | X | 1/2 | US
88348135482 | 883481354820 | 76T CARTRIDGE 3.24 GPM LP ~ RANGE CART 11 | 93.5 | 0.16 | 76T | P00476TC1V |  | X | 1/2 | US
88348135514 | 883481355148 | 2/60.3MM 177N CPL EHP ORG | 137 | 3.3 | 177 | L020177PEN |  |  | 2 | US
88348135515 | 883481355155 | 2/60.3MM 177N CPL T ORG | 137 | 3.3 | 177 | L020177PTN |  |  | 2 | US
88348135516 | 883481355162 | 2/60.3MM 177N CPL EHP VP GLV | 179 | 3.3 | 177 | L020177GEN |  |  | 2 | US
88348135517 | 883481355179 | 2/60.3MM 177N CPL T GLV | 179 | 3.3 | 177 | L020177GTN |  | X | 2 | US
88348135518 | 883481355186 | 2 1/2/73MM 177N CPL EHP VP GLV | 220 | 3.8 | 177 | L024177GEN |  | X | 2 1/2 | US
88348135519 | 883481355193 | 2 1/2/73MM 177N CPL EHP ORG | 159 | 3.8 | 177 | L024177PEN |  |  | 2 1/2 | US
88348135520 | 883481355209 | 2 1/2/73MM 177N CPL T ORG | 159 | 3.8 | 177 | L024177PTN |  |  | 2 1/2 | US
88348135521 | 883481355216 | 2 1/2/73MM 177N CPL T GLV | 220 | 3.8 | 177 | L024177GTN |  | X | 2 1/2 | US
88348135522 | 883481355223 | 3/88.9MM 177N CPL EHP ORG | 174.5 | 4.3 | 177 | L030177PEN |  |  | 3 | US
88348135523 | 883481355230 | 3/88.9MM 177N CPL T ORG | 174.5 | 4.3 | 177 | L030177PTN |  |  | 3 | US
88348135524 | 883481355247 | 3/88.9MM 177N CPL T GLV | 241 | 4.3 | 177 | L030177GTN |  | X | 3 | US
88348135525 | 883481355254 | 3/88.9MM 177N CPL EHP VP GLV | 241 | 4.3 | 177 | L030177GEN |  |  | 3 | US
88348135526 | 883481355261 | 4/114.3MM 177N CPL EHP ORG | 252 | 7.4 | 177 | L040177PEN |  |  | 4 | US
88348135527 | 883481355278 | 4/114.3MM 177N CPL T ORG | 252 | 7.4 | 177 | L040177PTN |  |  | 4 | US
88348135528 | 883481355285 | 4/114.3MM 177N CPL EHP VP GLV | 353 | 7.4 | 177 | L040177GEN |  |  | 4 | US
88348135529 | 883481355292 | 4/114.3MM 177N CPL T GLV | 353 | 7.4 | 177 | L040177GTN |  | X | 4 | US
88348135530 | 883481355308 | 6/168.3MM 177N CPL EHP ORG | 446.5 | 12.8 | 177 | L060177PEN |  |  | 6 | US
88348135531 | 883481355315 | 6/168.3MM 177N CPL T ORG | 446.5 | 12.8 | 177 | L060177PTN |  |  | 6 | US
88348135532 | 883481355322 | 6/168.3MM 177N CPL T GLV | 638 | 12.8 | 177 | L060177GTN |  | X | 6 | US
88348135533 | 883481355339 | 6/168.3MM 177N CPL EHP VP GLV | 638 | 12.8 | 177 | L060177GEN |  |  | 6 | US
88348135598 | 883481355988 | S333PCQ54041015 V3304 K8.0 ~ CNCL PEN 155F/68C QR WH ~ | 643.5 | 9.54 | PCQ | S333PCQB54 |  | X |  | US
88348135599 | 883481355995 | S333PCQ54044415 V3304 K8.0 ~ CNCL PEN 155F/68C QR WH ~ | 695.5 | 10.24 | PCQ | S333PCQB55 |  | X |  | US
88348135618 | 883481356183 | C0230003825S1HEFS00 ~ 38.25 230 CS BDY FBE 1 SEG E ~ | 14420 | 155 | 230 | C360230S33 |  | X | 36 | US
88348135649 | 883481356497 | VG824ES CUT GRV ES TOOL 8-24 ~ STD | 61663 | 75 | 824 | RZ00824AVG |  | X |  | US
88348135665 | 883481356657 | 2 CPL 77 EW GLV 316SS B/N ~ 60.3MM | 553 | 3 | 077 | L020077GEW |  | X | 2 | US
88348135666 | 883481356664 | 3 CPL 77 EW GLV 316SS B/N ~ 88.9MM | 618.5 | 4 | 077 | L030077GEW |  | X | 3 | US
88348135667 | 883481356671 | 2 1/2 CPL 77 EW GLV 316SS B/N~ 73MM | 593 | 3 | 077 | L024077GEW |  | X | 2 1/2 | US
88348135670 | 883481356701 | 16 FLG 341 S GLV | 5881.5 | 80 | 341 | C160341GS0 |  | X | 16 | US
88348135703 | 883481357036 | 76T CARTRIDGE 18.00 GPM LP ~ RANGE CART 40 | 204 | 0.16 | 76T | P01076TC4C |  | X | 1 | US
88348135724 | 883481357241 | C0230003825S1HIFS00 ~ 38.25 230 CS BDY FBE 1 SEG I ~ | 14420 | 155 | 230 | C360230S34 |  | X | 36 | US
88348135760 | 883481357609 | 76T CARTRIDGE 30 GPM LP RANGE~ CART 40 | 204 | 0.16 | 76T | P01076TC4K |  | X | 1 | US
88348135969 | 883481359696 | 2 727 HP BLV CS STEM & BALL ~ W/HDL 60.3MM | 216 | 7.38 | 727 | V020727PHA |  | X | 2 | US
88348135972 | 883481359726 | 3 727 HP BLV CS STEM & BALL ~ W/HDL | 466.5 | 16.71 | 727 | V030727PHA |  | X | 3 | US
88348135973 | 883481359733 | 4 727 HP BLV CS STEM & BALL ~ W/HDL | 845.5 | 35.41 | 727 | V040727PHA |  | X | 4 | US
88348135974 | 883481359740 | 6 727 HP BLV CS STEM & BALL ~ W/HDL | 2512.5 | 87.77 | 727 | V060727PHA |  | X | 6 | US
88348135975 | 883481359757 | 2 727 HP BLV SS STEM & BALL ~ W/HDL 60.3MM | 308 | 7.38 | 727 | V020727PHX |  | X | 2 | US
88348135976 | 883481359764 | 3 727 HP BLV SS STEM & BALL ~ W/HDL | 602.5 | 16.71 | 727 | V030727PHX |  | X | 3 | US
88348135977 | 883481359771 | 4 727 HP BLV SS STEM & BALL ~ W/HDL | 893 | 35.41 | 727 | V040727PHX |  | X | 4 | US
88348135978 | 883481359788 | 6 727 HP BLV SS STEM & BALL ~ W/HDL | 2714.5 | 87.77 | 727 | V060727PHX |  | X | 6 | US
88348135980 | 883481359801 | 2 727 HP BLV CS STEM & ~ UNI-DIRECTIONAL BALL W/HDL | 250.5 | 7.38 | 727 | V020727P2A |  | X | 2 | US
88348135981 | 883481359818 | 3 727 HP BLV CS STEM & BALL UNI-DIRECTIONAL BALL W/HDL ~ | 542 | 16.71 | 727 | V030727P2A |  | X | 3 | US
88348135982 | 883481359825 | 4 727 HP BLV CS STEM & ~ UNI-DIRECTIONAL BALL W/HDL ~ | 987 | 35.41 | 727 | V040727P2A |  | X | 4 | US
88348135983 | 883481359832 | 2 727 HP BLV SS STEM & ~ UNI-DIRECTIONAL BALL W/HDL | 358.5 | 7.38 | 727 | V020727P2X |  | X | 2 | US
88348135984 | 883481359849 | 3 727 HP BLV SS STEM & BALL UNI-DIRECTIONAL BALL W/HDL ~ | 701.5 | 16.71 | 727 | V030727P2X |  | X | 3 | US
88348135985 | 883481359856 | 4 727 HP BLV SS STEM & ~ UNI-DIRECTIONAL BALL W/HDL ~ | 1042 | 35.41 | 727 | V040727P2X |  | X | 4 | US
88348136051 | 883481360517 | V3408 K11.2 PEN 200F/93C QR WH 3/4 NPT | 64 | 0.384 | BFQ | S342BFQ640 |  | X | V34 SUBASSEMBLIES | US
88348136053 | 883481360531 | C0230006100S2DTFS00 ~ 61 230 CS BDY FBE 2 SEG T CS ~ | 26709 | 321 | 230 | C600230S46 |  | X | 60 | US
88348136138 | 883481361385 | K9XXXXX00000CFCMDXXXXX000 ~ 799 Coil Pack ~ | 182.5 | 2 | 799 | K000799AM2 |  | X | MISCELLANEOUS | US
88348136145 | 883481361453 | K9YEFEF0EEEEEFEM0MEMEF000 ~ 799 Coil Pack ~ | 2483 | 27 | 799 | K000799AM5 |  | X | MISCELLANEOUS | US
88348136156 | 883481361569 | 76T CARTRIDGE 0.24 GPM LP ~ RANGE CART 10 | 93.5 | 0.16 | 76T | P00476TC1D |  | X | 1/2 | US
88348136286 | 883481362863 | 2 45 LAT 30 CST ORG C/LE=7 ~ C/SE=2 3/4 | 938 | 5.1 | 030 | F020030P01 |  |  | 2 | US
88348136287 | 883481362870 | 2 45 LAT 30 CST GLV C/LE=7 ~ C/SE=2 3/4 | 1147 | 5.1 | 030 | F020030G01 |  |  | 2 | US
88348136289 | 883481362894 | 4 TRUE WYE 33 CST ORG C/LE=5 ~ C/SE=3 3/4 | 1407.5 | 10 | 033 | F040033P01 |  |  | 4 | US
88348136290 | 883481362900 | 4 TRUE WYE 33 CST GLV C/LE=5 ~ C/SE=3 3/4 | 1689.5 | 10 | 033 | F040033G01 |  |  | 4 | US
88348136292 | 883481362924 | 2 XHY TEE 64-ES BLK CST | 1133.5 | 4.2 | 064 | F020064PE1 |  | X | 2 | US
88348136317 | 883481363174 | 10 107N QUICKVIC RIGID CPL ~ EHP VP ORG W/316SS B/N W/GALL~ | 2015 | 23.6 | 107 | L100107PEX |  | X | 10 | US
88348136343 | 883481363433 | K9TCFCF0CECECFCM0MCMCF000 ~ 799 Coil Pack ~ | 1172 | 8.85 | 799 | K000799AO4 |  | X | MISCELLANEOUS | US
88348136416 | 883481364164 | 5 CPL 009N E TYPE A VP ORG ~ 141.3MM | 251.5 | 3.15 | 09N | L05009NPE0 |  |  | 5 | US
88348136418 | 883481364188 | 5 CPL 009N E TYPE A VP GLV ~ 141.3MM | 314.5 | 3.15 | 09N | L05009NGE0 |  | X | 5 | US
88348136425 | 883481364256 | 3 461 E SS BARE VLV 88.9MM | 1601.5 | 6.9 | 461 | V030461XE0 |  | X | 3 | US
88348136426 | 883481364263 | 4 461 E SS BARE VLV 114.3MM | 1987 | 11.1 | 461 | V040461XE0 |  | X | 4 | US
88348136428 | 883481364287 | 4 461 E SS VLV W/HDL ASY ~ 114.3MM | 2362 | 12.8 | 461 | V040461XE2 |  |  | 4 | US
88348136429 | 883481364294 | 6 461 E SS VLV W/HDL ASY ~ 168.3MM | 4442 | 25.9 | 461 | V060461XE2 |  |  | 6 | US
88348136430 | 883481364300 | 6 461 E SS BARE VLV 168.3MM | 4012 | 22.8 | 461 | V060461XE0 |  | X | 6 | US
88348136431 | 883481364317 | 3 461 E SS VLV W/HDL ASY ~ 88.9MM | 1978.5 | 8.1 | 461 | V030461XE2 |  |  | 3 | US
88348136552 | 883481365529 | 1/2-13x3 1/4 ONTB/N GRAPHITE ~ COATED NYLON PATCH | 62 | 0.2 | 000 | BA44000ZNB |  | X | 1/2X3 1/4 | US
88348136570 | 883481365703 | 3 CPL 905 E VP ORG FLURPLY B/N | 278 | 8.5 | 905 | L030905PE0 |  |  | 3 | US
88348136571 | 883481365710 | 4 CPL 905 E VP ORG FLURPLY B/N | 353 | 13.1 | 905 | L040905PE0 |  |  | 4 | US
88348136573 | 883481365734 | 6 461 E SS VLV W/GO HW 168.3MM | 5657.5 | 26.8 | 461 | V060461XE3 |  | X | 6 | US
88348136576 | 883481365765 | 8 461 E SS BARE VLV 219.1MM | 5340.5 | 38.4 | 461 | V080461XE0 |  | X | 8 | US
88348136578 | 883481365789 | 8 461 E SS VLV W/HDL ASY ~ 219.1MM | 5775 | 47.5 | 461 | V080461XE2 |  |  | 8 | US
88348136579 | 883481365796 | G0230003000XZDEZZZZ ~ 30.00x7/8 O RNG 230 SS BDY E ~ | 872.75 | 6 | 230 | G300230X02 |  | X | 30 | US
88348136580 | 883481365802 | 8 461 E SS VLV W/GO HW 219.1MM | 6992.5 | 42.4 | 461 | V080461XE3 |  |  | 8 | US
88348136585 | 883481365857 | 3 461 E SS VLV W/GO HW 88.9MM | 3246 | 9.4 | 461 | V030461XE3 |  | X | 3 | US
88348136587 | 883481365871 | 4 461 E SS VLV W/GO HW 114.3MM | 3633 | 13.6 | 461 | V040461XE3 |  | X | 4 | US
88348136664 | 883481366649 | G0230001400SZHLZZZZ ~ 14.00x3/4 O RNG 230 CS BDY L ~ | 500 | 2 | 230 | G140230S01 |  | X | 14 | US
88348136713 | 883481367134 | P0230001400SZHLZZZZ ~ 14.00 230 SS SEALING PLATE L ~ | 1393.5 | 2 | 230 | P140230S01 |  | X | 14 | US
88348136809 | 883481368094 | 2 1/2 BFV 608N P W/MTG BKT GO~ & HDW 66.7MM | 3361 | 5 | 608 | V024608NE3 |  | X | 2 1/2 | US
88348136810 | 883481368100 | 3 BFV 608N P W/MTG BKT GO & ~ HDW 79.4MM | 3559.5 | 5.8 | 608 | V030608NE3 |  | X | 3 | US
88348136811 | 883481368117 | 4 BFV 608N P W/MTG BKT GO & ~ HDW 104.8MM | 4159.5 | 7.8 | 608 | V040608NE3 |  | X | 4 | US
88348136812 | 883481368124 | 6 BFV 608N P W/MTG BKT GO & ~ HDW | 5179.5 | 21.7 | 608 | V060608NE3 |  | X | 6 | US
88348136843 | 883481368438 | VE206 PORTABLE ROLL GRV & ~ RIGID 700 DRIVE | 15582 | 244 | 206 | R000206MAS |  | X | MISCELLANEOUS | US
88348136844 | 883481368445 | V3404 K11.2 ELO UP 155F/68C ~ QR WH 3/4 NPT | 64 | 0.385 | ACQ | S342ACQ640 |  | X | V34 SUBASSEMBLIES | US
88348136888 | 883481368889 | S333PCS42017615 V3301 K5.6 ~ CNCL PEN 155F/68C SR CP ~ | 413.5 | 4.94 | PCS | S333PCS597 |  | X |  | US
88348136889 | 883481368896 | S333PCS42020215 V3301 K5.6 ~ CNCL PEN 155F/68C SR CP ~ | 413.5 | 5.44 | PCS | S333PCS598 |  | X |  | US
88348136919 | 883481369190 | C0230002400S1KE0S00 ~ 24 230 CS BDY BARE 1 SEG E CS~ | 11441 | 109 | 230 | C240230S31 |  | X | 24/609.6MM | US
88348136924 | 883481369244 | 3 461 E SS VLV W/TAMPER PROOF~ HDL ASY 88.9MM | 2209 | 6 | 461 | V030461XE4 |  | X | 3 | US
88348137141 | 883481371414 | VE206 PORTABLE ROLL GRV | 11131.5 | 220 | 206 | R000206MA1 |  | X | MISCELLANEOUS | US
88348137156 | 883481371568 | 3/4-10x5 OVAL NECK TRACK BOLT~ & NUT GRAPHITE PATCH NYLON ~ | 150 | 0.84 | 000 | BA66000ZNB |  | X | 3/4X5 | US
88348137207 | 883481372077 | 4 727 HP BLV CS STEM & BALL ~ MALE THD EF UNI-DIRECTIONAL ~ | 1109 | 35.41 | 727 | V040727T1A |  |  | 4 | US
88348137221 | 883481372213 | 2 1/2x4 BEV ADP NPL 442 SS ~ 10S/316L | 200.5 | 1.2 | 442 | FC26442X16 |  | X | 2 1/2X4 | US
88348137250 | 883481372503 | 4 461 E SS VLV W/TAMPER PROOF~ HDL ASY 114.3MM | 2596 | 11.8 | 461 | V040461XE4 |  | X | 4 | US
88348137251 | 883481372510 | 6 461 E SS VLV W/TAMPER PROOF~ HDL ASY 168.3MM | 4674 | 23.2 | 461 | V060461XE4 |  | X | 6 | US
88348137292 | 883481372923 | 3 461 SS E VLV GO HW MEM ~ 88.9MM | 3585 | 9.4 | 461 | V030461XE5 |  | X | 3 | US
88348137293 | 883481372930 | 4 461 SS E VLV GO HW MEM ~ 114.3MM | 3971 | 13.6 | 461 | V040461XE5 |  | X | 4 | US
88348137295 | 883481372954 | 6 461 SS E VLV GO HW MEM ~ 168.3MM | 6082.5 | 26.8 | 461 | V060461XE5 |  | X | 6 | US
88348137298 | 883481372985 | 8 461 SS E VLV GO HW MEM ~ 219.1MM | 7412.5 | 42.4 | 461 | V080461XE5 |  | X | 8 | US
88348137324 | 883481373241 | 3 155 EXP JT 0.95 MV E NEU ~ GRV ORG CPL UPD NPL | 5416.5 | 17 | 155 | CHHN155PEZ |  | X |  | US
88348137325 | 883481373258 | 4 155 EXP JT 155 1 MV E NEU ~ GRV ORG CPL UPD NPL | 5835.5 | 60 | 155 | CJIN155PEZ |  | X |  | US
88348137331 | 883481373319 | G0230001075SZHIZZZZ ~ 10.75x3/4 O RNG 230 CS BDY I ~ | 438.25 | 0.1 | 230 | G100230S01 |  | X | 10 | US
88348137334 | 883481373340 | 3 461 VIC 300MS E GO CW ~ 88.9MM | 4496.5 | 11.4 | 461 | V030461XE6 |  | X | 3 | US
88348137335 | 883481373357 | 4 461 VIC 300MS E GO CW ~ 114.3MM | 4882 | 15.6 | 461 | V040461XE6 |  | X | 4 | US
88348137336 | 883481373364 | 6 461 VIC 300MS E GO CW ~ 168.3MM | 6905.5 | 30.8 | 461 | V060461XE6 |  | X | 6 | US
88348137337 | 883481373371 | 8 461 VIC 300MS E GO CW ~ 219.1MM | 8238 | 46.4 | 461 | V080461XE6 |  | X | 8 | US
88348137338 | 883481373388 | 3 461 VIC 300MS E GO CW MEM ~ 88.9MM | 4834 | 11.4 | 461 | V030461XE7 |  | X | 3 | US
88348137339 | 883481373395 | 4 461 VIC 300MS E GO CW MEM ~ 114.3MM | 5216.5 | 15.6 | 461 | V040461XE7 |  | X | 4 | US
88348137340 | 883481373401 | 6 461 VIC 300MS E GO CW MEM ~ 168.3MM | 7326.5 | 30.8 | 461 | V060461XE7 |  | X | 6 | US
88348137341 | 883481373418 | 8 461 VIC 300MS E GO CW MEM ~ 219.1MM | 8661 | 46.4 | 461 | V080461XE7 |  | X | 8 | US
88348137358 | 883481373586 | 4 CPL 905 T VP ORG FLURPLY B/N | 353 | 13.1 | 905 | L040905PT0 |  |  | 4 | US
88348137433 | 883481374330 | 8 CPL 75 FS-FDA-A ORG 219.1MM~ FLUSHSEAL | 1131 | 12.93 | 075 | L080075PA1 |  | X | 8 | US
88348137499 | 883481374996 | C0230005075S2JIFS00 ~ 50.75 230 CS BDY FBE 2 SEG I ~ | 26467.5 | 403 | 230 | C480230S40 |  | X | 48 | US
88348137503 | 883481375030 | S363CFS44018613 V3609 K5.6 ~ HSW 200F/93C SR WH 18 3/4 IN ~ | 330.5 | 5.14 | CFS | S363CFS669 |  | X | V36 SPRINKLERS & SUBASSEMBLIES | US
88348137554 | 883481375542 | S363BCS4NX12012 V3605 K5.6 ~ PEN 155F/68C SR VC250 CTD HD ~ | 325 | 3.74 | BCS | S363BCSDEB |  | X | V36 SPRINKLERS & SUBASSEMBLIES | US
88348137691 | 883481376914 | 2 461 E SS BARE 60.3MM | 1164 | 3.72 | 461 | V020461XE0 |  | X | 2 | US
88348137692 | 883481376921 | 2 1/2 461 E SS BARE 73MM | 1516.5 | 5.46 | 461 | V024461XE0 |  | X | 2 1/2 | US
88348137693 | 883481376938 | 76.1MM 461 E SS BARE VLV | 1698 | 8.1 | 461 | V761461XE0 |  | X | 76.1MM | US
88348137694 | 883481376945 | 139.7MM 461 E SS BARE VLV | 4254 | 18.4 | 461 | V139461XE0 |  | X | 139.7MM | US
88348137697 | 883481376976 | 3x2 MEC-T 422 E W/316SS GRV ~ UPPER HSG 88.9x60.3MM | 389 | 3.97 | 422 | CC43422XE6 |  |  | 3X2 | US
88348137700 | 883481377003 | 8x4 MEC-T 422 E W/316SS GRV ~ UPPER HSG 219.1x114.3MM | 925.5 | 6.751 | 422 | CF38422XE6 |  | X | 8X4 | US
88348137733 | 883481377331 | 1 1/2x1 1/2x3/4 RD TEE 425 SS~ 10S/304L SWSS C/E=2.75 ~ | 567 | 1.3 | 425 | FB36425X14 |  | X | 1 1/2X1 1/2X3/4 | US
88348137734 | 883481377348 | 1 1/2X1 1/2X3/4 RD TEE 425 SS~ 10S/316L SWSS C/E=2.75 ~ | 826 | 1.5 | 425 | FB36425X16 |  | X | 1 1/2X1 1/2X3/4 | US
88348137736 | 883481377362 | 1 1/2x1 1/2x1 RD TEE 425 SS ~ 10S/304L SWSS C/E=2.75 ~ | 579.5 | 1.4 | 425 | FB37425X14 |  | X | 1 1/2X1 1/2X1 | US
88348137737 | 883481377379 | 1 1/2X1 1/2X1 RD TEE 425 SS ~ 10S/316L SWSS C/E=2.75 ~ | 711 | 1.5 | 425 | FB37425X16 |  | X | 1 1/2X1 1/2X1 | US
88348137738 | 883481377386 | 1 1/2x1 1/2x1 1/4 RD TEE ~ 425 SS 10S/316L SWSS C/E=2.75 | 727.5 | 1.5 | 425 | FB39425X16 |  | X | 1 1/2X1 1/2X1 1/4 | US
88348137739 | 883481377393 | 1 1/2x1 1/2x1 1/4 RD TEE ~ 425 SS 10S/304L SWSS C/E=2.75 | 591.5 | 1.5 | 425 | FB39425X14 |  | X | 1 1/2X1 1/2X1 1/4 | US
88348137740 | 883481377409 | 2x2x3/4 RD TEE 425 SS 10S/304L SWSS C/E=3.25 BRH C/E=3.25 | 610 | 2 | 425 | FB72425X14 |  | X | 2X2X3/4 | US
88348137741 | 883481377416 | 2X2X3/4 RD TEE 425 SS 10S/316L SWSS C/E=3.25 BRH C/E=3.25 | 750 | 2.7 | 425 | FB72425X16 |  | X | 2X2X3/4 | US
88348137742 | 883481377423 | 2x2x1 RD TEE 425 SS 10S/304L ~ SWSS C/E=3.25 BRH C/E=3.25 | 623.5 | 2.1 | 425 | FB73425X14 |  | X | 2X2X1 | US
88348137743 | 883481377430 | 2x2x1 RD TEE 425 SS 10S/316L ~ SWSS C/E=3.25 BRH C/E=3.25 | 735 | 2.3 | 425 | FB73425X16 |  | X | 2X2X1 | US
88348137744 | 883481377447 | 2x2x1 1/4 RD TEE 425 SS ~ 10S/316L SWSS C/E=3.25 | 953 | 2.3 | 425 | FB75425X16 |  | X | 2X2X1 1/4 | US
88348137745 | 883481377454 | 2x2x1 1/2 RD TEE 425 SS ~ 10S/304L SWSS C/E=3.25 | 792 | 2.42 | 425 | FB76425X14 |  | X | 2X2X1 1/2 | US
88348137747 | 883481377478 | 2 1/2x2 1/2x3/4 RD TEE 425 SS~ 10S/304L SWSS C/E=3.75 ~ | 720 | 2.8 | 425 | FC14425X14 |  | X | 2 1/2X2 1/2X3/4 | US
88348137749 | 883481377492 | 2 1/2x2 1/2x1 RD TEE 425 SS ~ 10S/304L SWSS C/E=3.75 ~ | 793 | 3 | 425 | FC15425X14 |  | X | 2 1/2X2 1/2X1 | US
88348137750 | 883481377508 | 2 1/2X2 1/2X1 RD TEE 425 SS ~ 10S/316L SWSS C/E=3.75 ~ | 974 | 3 | 425 | FC15425X16 |  | X | 2 1/2X2 1/2X1 | US
88348137753 | 883481377539 | 2 1/2x2 1/2x1 1/2 RD TEE ~ 425 SS 10S/316L SWSS C/E=3.75~ | 978 | 4.4 | 425 | FC17425X16 |  | X | 2 1/2X2 1/2X1 1/2 | US
88348137761 | 883481377614 | 5 90 LR ELL 100 CST GLV | 3071 | 18 | 100 | F050100G0C |  | X | 5 | US
88348137763 | 883481377638 | 5 90 LR ELL 100 CST ORG | 2678.5 | 18 | 100 | F050100P0C |  |  | 5 | US
88348137766 | 883481377669 | 3x3x3/4 RD TEE 425 SS 10S/304L SWSS C/E=4.25 BRH C/E=4.25 | 715 | 4 | 425 | FC60425X14 |  | X | 3X3X3/4 | US
88348137767 | 883481377676 | 3x3x3/4 RD TEE 425 SS 10S/316L SWSS C/E=4.25 BRH C/E=4.25 | 857.5 | 4 | 425 | FC60425X16 |  | X | 3X3X3/4 | US
88348137768 | 883481377683 | 3x3x1 RD TEE 425 SS 10S/304L ~ SWSS C/E=4.25 BRH C/E=4.25 | 795 | 4.1 | 425 | FC62425X14 |  |  | 3X3X1 | US
88348137769 | 883481377690 | 3x3x1 RD TEE 425 SS 10S/316L ~ SWSS C/E=4.25 BRH C/E=4.25 | 910 | 4.1 | 425 | FC62425X16 |  | X | 3X3X1 | US
88348137770 | 883481377706 | 3x3x1 1/4 RD TEE 425 SS ~ 10S/304L SWSS C/E=4.25 ~ | 940.5 | 4.2 | 425 | FC63425X14 |  | X | 3X3X1 1/4 | US
88348137771 | 883481377713 | 3x3x1 1/2 RD TEE 425 SS ~ 10S/316L SWSS C/E=4.25 ~ | 1175.5 | 4.3 | 425 | FC64425X16 |  | X | 3X3X1 1/2 | US
88348137780 | 883481377805 | 6x6x2 RD TEE 425 SS 10S/304L ~ SWSS C/E=6.50 BRH C/E=6.50 | 2600.5 | 11.6 | 425 | FF01425X14 |  | X | 6X6X2 | US
88348137781 | 883481377812 | 6x6x2 RD TEE 425 SS 10S/316L ~ SWSS C/E=6.50 BRH C/E=6.50 | 2960 | 11.6 | 425 | FF01425X16 |  |  | 6X6X2 | US
88348137784 | 883481377843 | 8x8x2 1/2 RD TEE 425 SS ~ 10S/304L SWSS C/E=7.75 ~ | 2969 | 17.5 | 425 | FF64425X14 |  | X | 8X8X2 1/2 | US
88348137786 | 883481377867 | 1/2x12 COIL HOSE MxFEM NPT ~ SWVL W/ADP SS BRAIDED E LINER | 82.5 | 0.45 | 799 | PAR2799XAF |  | X | 1/2X1 | US
88348137787 | 883481377874 | 1/2x24 COIL HOSE MxFEM NPT ~ SWVL W/ADP SS BRAIDED E LINER | 93.5 | 0.45 | 799 | PA40799XAF |  | X | 1/2X2 | US
88348137789 | 883481377898 | 1/2x36 COIL HOSE MxFEM NPT ~ SWVL W/ADP SS BRAIDED E LINER | 106.5 | 0.45 | 799 | PM29799XAF |  | X | 1/2X3 | US
88348137791 | 883481377911 | 3/4x12 COIL HOSE MxFEM NPT ~ SWVL W/ADP SS BRAIDED E LINER | 147 | 0.6 | 799 | PA61799XAF |  | X | 3/4X1 | US
88348137793 | 883481377935 | 3/4x24 COIL HOSE MxFEM NPT ~ SWVL W/ADP SS BRAIDED E LINER | 158.5 | 0.8 | 799 | PV47799XAF |  | X | 3/4X2 | US
88348137795 | 883481377959 | 3/4x36 COIL HOSE MxFEM NPT ~ SWVL W/ADP SS BRAIDED E LINER | 185 | 1.5 | 799 | PA62799XAF |  | X | 3/4X3 | US
88348137796 | 883481377966 | 1x12 COIL HOSE MxFEM NPT SWVL~ W/ADP SS BRAIDED E LINER | 281.5 | 1.45 | 799 | PK27799XAF |  | X | 1X1 | US
88348137797 | 883481377973 | 1x24 COIL HOSE MxFEM NPT SWVL~ W/ADP SS BRAIDED E LINER | 285.5 | 1.45 | 799 | PL01799XAF |  | X | 1X2 | US
88348137798 | 883481377980 | 1x36 COIL HOSE MxFEM NPT SWVL~ W/ADP SS BRAIDED E LINER | 327 | 1.45 | 799 | PA87799XAF |  | X | 1X3 | US
88348137799 | 883481377997 | 1 1/4x12 COIL HOSE MxFEM NPT ~ SWVL W/ADP SS BRAIDED E LINER | 391 | 2 | 799 | PB05799XAF |  | X | 1 1/4X1 | US
88348137800 | 883481378000 | 1 1/4x24 COIL HOSE MxFEM NPT ~ SWVL W/ADP SS BRAIDED E LINER | 488.5 | 2 | 799 | PN40799XAF |  | X | 1 1/4X2 | US
88348137801 | 883481378017 | 1 1/4x36 COIL HOSE MxFEM NPT ~ SWVL W/ADP SS BRAIDED E LINER | 514 | 2 | 799 | PJ96799XAF |  | X | 1 1/4X3 | US
88348137802 | 883481378024 | 1 1/2x12 COIL HOSE MxFEM NPT ~ SWVL W/ADP SS BRAIDED E LINER | 645 | 4.4 | 799 | PB29799XAF |  | X | 1 1/2X1 | US
88348137803 | 883481378031 | 1 1/2x24 COIL HOSE MxFEM NPT ~ SWVL W/ADP SS BRAIDED E LINER | 664 | 4.4 | 799 | PJ86799XAF |  | X | 1 1/2X2 | US
88348137804 | 883481378048 | 1 1/2x36 COIL HOSE MxFEM NPT ~ SWVL W/ADP SS BRAIDED E LINER | 816 | 4.4 | 799 | PJ85799XAF |  | X | 1 1/2X3 | US
88348137805 | 883481378055 | 2x12 COIL HOSE MxFEM NPT SWVL~ W/ADP SS BRAIDED E LINER | 1162.5 | 5 | 799 | PB60799XAF |  | X | 2X1 | US
88348137806 | 883481378062 | 2x24 COIL HOSE MxFEM NPT SWVL~ W/ADP SS BRAIDED E LINER | 1184 | 5 | 799 | PK88799XAF |  | X | 2X2 | US
88348137808 | 883481378086 | 2x36 COIL HOSE MxFEM NPT SWVL~ W/ADP SS BRAIDED E LINER | 1337.5 | 5 | 799 | PB83799XAF |  | X | 2X3 | US
88348137809 | 883481378093 | 10x10x4 RD TEE 425 SS 10S/304L SWSS C/E=9.00 BRH C/E=9.00 | 4115.5 | 30 | 425 | FG11425X14 |  | X | 10X10X4 | US
88348137810 | 883481378109 | 10x10x4 RD TEE 425 SS 10S/316L SWSS C/E=9.00 BRH C/E=9.00 | 5024 | 30 | 425 | FG11425X16 |  | X | 10X10X4 | US
88348137817 | 883481378178 | 3x3x1 1/2 RD TEE 425 SS ~ 10S/304L SWSS C/E=4.25 ~ | 978 | 4.3 | 425 | FC64425X14 |  |  | 3X3X1 1/2 | US
88348137818 | 883481378185 | 3x3x1 1/4 RD TEE 425 SS ~ 10S/316L SWSS C/E=4.25 ~ | 1120 | 4.3 | 425 | FC63425X16 |  | X | 3X3X1 1/4 | US
88348137831 | 883481378314 | 1 TEE 420 SS 10S/304L SWSS ~ C/E=2.25 | 660 | 0.7 | 420 | F010420X14 |  | X | 1 | US
88348137832 | 883481378321 | 1 TEE 420 SS 10S/316L SWSS ~ C/E=2.25 | 687 | 0.7 | 420 | F010420X16 |  | X | 1 | US
88348137834 | 883481378345 | 1 1/4 TEE 420 SS 10S/304L ~ SWSS C/E=3.13 | 772.5 | 1.5 | 420 | F012420X14 |  | X | 1 1/4 | US
88348137835 | 883481378352 | 6IN AB10 BRACKET ASY TECHZONE~ 10/BX | 45.5 | 1.1 | B10 | A06AB100TZ | X |  |  | US
88348137836 | 883481378369 | 24IN AB1 ADJ BKT ASY | 34.5 | 1.9 | AB1 | A240AB1ADJ |  | X | 24/609.6MM | US
88348137837 | 883481378376 | 48IN AB1 ADJ BKT ASY 10/BX | 44.5 | 2.7 | AB1 | A480AB1ADJ |  | X | 48 | US
88348137927 | 883481379274 | S333PFQ42012415 V3302 K5.6 ~ CNCL PEN 200F/93C QR CP ~ | 385 | 3.84 | PFQ | S333PFQ637 |  | X |  | US
88348138003 | 883481380034 | S363CFS44016012 V3609 K5.6 ~ HSW 200F/93C SR WH 16 IN ~ | 310.5 | 4.54 | CFS | S363CFS671 |  | X | V36 SPRINKLERS & SUBASSEMBLIES | US
88348138069 | 883481380690 | 6 155 EXP JT 1.75 MV E NEU ~ GRV ORG CPL UPD NPL | 9497 | 100 | 155 | CMPN155PEZ |  | X |  | US
88348138140 | 883481381406 | S363BCS5B015010 V3607 K8.0 ~ PEN 155F/68C SR BLK RAL9004 ~ | 303.5 | 4.34 | BCS | S363BCSDJ6 |  | X | V36 SPRINKLERS & SUBASSEMBLIES | US
88348138160 | 883481381604 | S363BCS5B014610 V3607 K8.0 ~ PEN 155F/68C SR BLK RAL9004 ~ | 303.5 | 4.34 | BCS | S363BCSDL6 |  | X | V36 SPRINKLERS & SUBASSEMBLIES | US
88348138308 | 883481383080 | 1 1/2x3/4 CONC 450 SS A403 ~ 10S/304L E/E=3.75 | 528.5 | 1.3 | 450 | FB28450X14 |  | X | 1 1/2X3/4 | US
88348138309 | 883481383097 | 1 1/2x3/4 CONC 450 SS A403 ~ 10S/316L E/E=3.75 | 1130 | 1.3 | 450 | FB28450X16 |  | X | 1 1/2X3/4 | US
88348138310 | 883481383103 | 1 1/2x1 CONC 450 SS A403 ~ 10S/316L E/E=3.75 | 477.5 | 1.3 | 450 | FB29450X16 |  | X | 1 1/2X1 | US
88348138312 | 883481383127 | 1 1/2x1 1/4 CONC 450 SS ~ 10S/304L A403 E/E=3.75 | 455.5 | 1.5 | 450 | FB31450X14 |  | X | 1 1/2X1 1/4 | US
88348138313 | 883481383134 | 1 1/2x1 1/4 CONC 450 SS A403 ~ 10S/316L E/E=3.75 | 497 | 1.5 | 450 | FB31450X16 |  | X | 1 1/2X1 1/4 | US
88348138316 | 883481383165 | 2x3/4 CONC 450 SSLT 10S/304LSS A403 E/E=3.75 | 601 | 2 | 450 | FB59450X14 |  | X | 2X3/4 | US
88348138317 | 883481383172 | 2x3/4 CONC 450 SS A403 ~ 10S/316L E/E=3.75 | 836 | 2 | 450 | FB59450X16 |  | X | 2X3/4 | US
88348138318 | 883481383189 | 2x1 CONC 450-SS A403 10S/304L~ E/E=3.75 | 332.5 | 2.1 | 450 | FB60450X14 |  | X | 2X1 | US
88348138321 | 883481383219 | 2x1 1/4 CONC 450-SS 10S/304L ~ E/E=3.75 | 920 | 2.8 | 450 | FB64450X14 |  | X | 2X1 1/4 | US
88348138322 | 883481383226 | 2x1 1/4 CONC 450 SS A403 ~ 10S/316L E/E=3.75 | 1163 | 2.8 | 450 | FB64450X16 |  | X | 2X1 1/4 | US
88348138324 | 883481383240 | 3/4x5 3/4 NPT REDUCING NIPPLE~ RNT MARKED 10/BOX | 27.5 | 0.95 | AQB | A006AQBRNT | X |  | 3/4 | US
88348138326 | 883481383264 | 1/2x5 3/4 NPT REDUCING NIPPLE~ RNH MARKED 10/BOX | 27.5 | 0.95 | AQB | A004AQBRNH | X |  | 1/2 | US
88348138329 | 883481383295 | 2 1/2x1 CONC 450-SSLT ~ 10S/304L E/E=5.00 | 1200.5 | 3 | 450 | FC00450X14 |  | X | 2 1/2X1 | US
88348138330 | 883481383301 | 2 1/2x1 CONC 450 SS A403 ~ 10S/316L E/E=5.00 | 1390 | 3 | 450 | FC00450X16 |  | X | 2 1/2X1 | US
88348138337 | 883481383370 | 2 1/2x1 1/4 CONC RD 450 SS ~ A403 10S/316L C/E=5.00 | 951 | 2.3 | 450 | FC01450X16 |  | X | 2 1/2X1 1/4 | US
88348138340 | 883481383400 | 3x1 CONC 450 SS A403 10S/304L~ E/E=5.00 | 948.5 | 4 | 450 | FC38450X14 |  | X | 3X1 | US
88348138341 | 883481383417 | 3x1 CONC 450 SS A403 10S/316L~ E/E=5.00 | 1235.5 | 4 | 450 | FC38450X16 |  | X | 3X1 | US
88348138342 | 883481383424 | 3x1 1/4 CONC 450 SS A403 ~ 10S/304L E/E=5.00 | 1362 | 4.1 | 450 | FC39450X14 |  | X | 3X1 1/4 | US
88348138344 | 883481383448 | 3x1 1/2 CONC 450 SS A403 ~ 10S/304L E/E=5.00 | 927 | 4.2 | 450 | FC40450X14 |  |  | 3X1 1/2 | US
88348138345 | 883481383455 | 3x1 1/2 CONC 450 SS A403 ~ 10S/316L E/E=5.00 | 1106 | 4.2 | 450 | FC40450X16 |  | X | 3X1 1/2 | US
88348138379 | 883481383790 | 3 461 O SS VLV W/HDL ASY ~ 88.9MM | 2374 | 8.1 | 461 | V030461XO2 |  | X | 3 | US
88348138380 | 883481383806 | 3 461 T SS BARE VLV 88.9MM | 1601.5 | 6.9 | 461 | V030461XT0 |  | X | 3 | US
88348138381 | 883481383813 | 3 461 O SS BARE VLV 88.9MM | 1921.5 | 6.9 | 461 | V030461XO0 |  | X | 3 | US
88348138394 | 883481383943 | 2 1/2 461 O SS BARE 73MM | 1878 | 5.46 | 461 | V024461XO0 |  | X | 2 1/2 | US
88348138395 | 883481383950 | 2 1/2 461 T SS BARE 73MM | 1516.5 | 5.46 | 461 | V024461XT0 |  | X | 2 1/2 | US
88348138455 | 883481384551 | 76T CARTRIDGE 3.79 GPM LP ~ RANGE CART 30 | 204 | 0.16 | 76T | P01076TC3B |  | X | 1 | US
88348138536 | 883481385367 | 6x6 150# FLG ADP NPL 445F SS FLT FACE 10S/316L SANDBLAST ~ | 3238.5 | 27.5 | 45F | FE9845FX16 |  | X | 6X6 | US
88348138542 | 883481385428 | P0230003163SZDEZZZZ ~ 31.63 230 SS SEALING PLATE E ~ | 1692 | 2 | 230 | P300230S02 |  | X | 30 | US
88348138548 | 883481385480 | 2 461 E SS VLV W/HDL ASY ~ 60.3MM | 1538.5 | 8.1 | 461 | V020461XE2 |  |  | 2 | US
88348138550 | 883481385503 | 2 461 T SS VLV W/HDL ASY ~ 60.3MM | 1538.5 | 8.1 | 461 | V020461XT2 |  |  | 2 | US
88348138552 | 883481385527 | 2 461 O SS VLV W/HDL ASY ~ 60.3MM | 1846 | 8.1 | 461 | V020461XO2 |  | X | 2 | US
88348138555 | 883481385558 | 2 1/2 461 T VLV W/HDL ASY ~ 73MM | 1895.5 | 8.1 | 461 | V024461XT2 |  |  | 2 1/2 | US
88348138556 | 883481385565 | 2 1/2 461 O VLV W/HDL ASY 73MM | 2274.5 | 8.1 | 461 | V024461XO2 |  | X | 2 1/2 | US
88348138557 | 883481385572 | 2 1/2 461 E VLV W/HDL ASY 73MM | 1895.5 | 8.1 | 461 | V024461XE2 |  |  | 2 1/2 | US
88348138558 | 883481385589 | 76.1MM 461 E SS VLV W/HDL ASY | 1978.5 | 8.1 | 461 | V761461XE2 |  | X | 76.1MM | US
88348138559 | 883481385596 | 76.1MM 461 T VLV W/HDL ASY | 1978.5 | 8.1 | 461 | V761461XT2 |  | X | 76.1MM | US
88348138564 | 883481385640 | 139.7MM 461 T SS BARE VLV | 4254 | 18.4 | 461 | V139461XT0 |  | X | 139.7MM | US
88348138565 | 883481385657 | 139.7MM 461 E SS VLV W/HDL ASY | 4442 | 25.9 | 461 | V139461XE2 |  | X | 139.7MM | US
88348138566 | 883481385664 | 139.7MM 461 T SS VLV W/HDL ASY | 4442 | 25.9 | 461 | V139461XT2 |  | X | 139.7MM | US
88348138583 | 883481385831 | 2 461 E SS VLV W/GO HW 60.3MM | 2810.5 | 9.4 | 461 | V020461XE3 |  |  | 2 | US
88348138584 | 883481385848 | 2 461 T SS VLV W/GO HW 60.3MM | 2810.5 | 9.4 | 461 | V020461XT3 |  | X | 2 | US
88348138585 | 883481385855 | 2 461 O SS VLV W/GO HW 60.3MM | 3372 | 9.4 | 461 | V020461XO3 |  | X | 2 | US
88348138586 | 883481385862 | 2 461 O SS BARE 60.3MM | 1397 | 3.72 | 461 | V020461XO0 |  | X | 2 | US
88348138587 | 883481385879 | 2 461 T SS BARE 60.3MM | 1164 | 3.72 | 461 | V020461XT0 |  | X | 2 | US
88348138588 | 883481385886 | 2 1/2 461 E SS VLV W/GO HW ~ 73MM | 3165 | 9.4 | 461 | V024461XE3 |  | X | 2 1/2 | US
88348138589 | 883481385893 | 2 1/2 461 T SS VLV W/GO HW ~ 73MM | 3165 | 9.4 | 461 | V024461XT3 |  | X | 2 1/2 | US
88348138590 | 883481385909 | 2 1/2 461 O SS VLV W/GO HW ~ 73MM | 3797.5 | 9.4 | 461 | V024461XO3 |  | X | 2 1/2 | US
88348138591 | 883481385916 | 76.1MM 461 T SS BARE VLV | 1698 | 8.1 | 461 | V761461XT0 |  | X | 76.1MM | US
88348138593 | 883481385930 | 76.1MM 461 E SS VLV W/GO HW | 3246 | 9.4 | 461 | V761461XE3 |  | X | 76.1MM | US
88348138594 | 883481385947 | 76.1MM 461 T SS VLV W/GO HW | 3246 | 9.4 | 461 | V761461XT3 |  | X | 76.1MM | US
88348138597 | 883481385978 | 139.7MM 461 E SS VLV W/GO HW | 5657.5 | 26.8 | 461 | V139461XE3 |  | X | 139.7MM | US
88348138602 | 883481386029 | 2 461 SS E VLV GO HW MEM ~ 60.3MM | 3149 | 9.4 | 461 | V020461XE5 |  | X | 2 | US
88348138603 | 883481386036 | 2 461 SS T VLV GO HW MEM ~ 60.3MM | 3149 | 9.4 | 461 | V020461XT5 |  | X | 2 | US
88348138605 | 883481386050 | 2 1/2 461 SS E VLV GO HW MEM ~ 73MM | 3504.5 | 9.4 | 461 | V024461XE5 |  | X | 2 1/2 | US
88348138607 | 883481386074 | 2 1/2 461 SS T VLV GO HW MEM ~ 73MM | 3504.5 | 9.4 | 461 | V024461XT5 |  | X | 2 1/2 | US
88348138609 | 883481386098 | 76.1MM 461 SS T VLV GO HW MEM | 3585 | 9.4 | 461 | V761461XT5 |  | X | 76.1MM | US
88348138611 | 883481386111 | 76.1MM 461 SS E VLV GO HW MEM | 3585 | 9.4 | 461 | V761461XE5 |  | X | 76.1MM | US
88348138622 | 883481386227 | 139.7MM 461 SS E VLV GO HW MEM | 6082.5 | 26.8 | 461 | V139461XE5 |  | X | 139.7MM | US
88348138623 | 883481386234 | 139.7MM 461 SS T VLV GO HW MEM | 6082.5 | 26.8 | 461 | V139461XT5 |  | X | 139.7MM | US
88348138627 | 883481386272 | 2 461 VIC 300MS E GO CW 60.3MM | 4059.5 | 11.4 | 461 | V020461XE6 |  | X | 2 | US
88348138628 | 883481386289 | 2 461 VIC 300MS T GO CW 60.3MM | 4059.5 | 11.4 | 461 | V020461XT6 |  | X | 2 | US
88348138630 | 883481386302 | 2 1/2 461 VIC 300MS E GO CW ~ 73MM | 4414 | 11.4 | 461 | V024461XE6 |  | X | 2 1/2 | US
88348138631 | 883481386319 | 2 1/2 461 VIC 300MS T GO CW ~ 73MM | 4414 | 11.4 | 461 | V024461XT6 |  | X | 2 1/2 | US
88348138633 | 883481386333 | 76.1MM 461 VIC 300MS E GO CW | 4496.5 | 11.4 | 461 | V761461XE6 |  | X | 76.1MM | US
88348138634 | 883481386340 | 76.1MM 461 VIC 300MS T GO CW | 4496.5 | 11.4 | 461 | V761461XT6 |  | X | 76.1MM | US
88348138636 | 883481386364 | 139.7MM 461 VIC 300MS E GO CW | 6905.5 | 11.4 | 461 | V139461XE6 |  | X | 139.7MM | US
88348138637 | 883481386371 | 139.7MM 461 VIC 300MS T GO CW | 6905.5 | 11.4 | 461 | V139461XT6 |  | X | 139.7MM | US
88348138639 | 883481386395 | 2 461 VIC 300MS E GO CW MEM ~ 60.3MM | 4396 | 11.4 | 461 | V020461XE7 |  | X | 2 | US
88348138640 | 883481386401 | 2 461 VIC 300MS T GO CW MEM ~ 60.3MM | 4396 | 11.4 | 461 | V020461XT7 |  | X | 2 | US
88348138642 | 883481386425 | 2 1/2 461 VIC 300MS E GO CW ~ MEM 73MM | 4752 | 11.4 | 461 | V024461XE7 |  | X | 2 1/2 | US
88348138643 | 883481386432 | 2 1/2 461 VIC 300MS T GO CW ~ MEM 73MM | 4752 | 11.4 | 461 | V024461XT7 |  | X | 2 1/2 | US
88348138645 | 883481386456 | 76.1MM 461 VIC 300MS E GO CW ~ MEM | 4834 | 11.4 | 461 | V761461XE7 |  | X | 76.1MM | US
88348138649 | 883481386494 | 139.7MM 461 VIC 300MS T GO CW~ MEM | 7326.5 | 11.4 | 461 | V139461XT7 |  | X | 139.7MM | US
88348138700 | 883481387002 | S363BFS42012211 V3605 K5.6 ~ PEN 200F/93C SR CP 12 1/4 IN ~ | 280 | 3.84 | BFS | S363BFSG40 |  | X | V36 SPRINKLERS & SUBASSEMBLIES | US
88348138712 | 883481387125 | 4 461 T SS BARE VLV 114.3MM | 1987 | 11.1 | 461 | V040461XT0 |  | X | 4 | US
88348138713 | 883481387132 | 4 461 O SS BARE VLV 114.3MM | 2384.5 | 11.1 | 461 | V040461XO0 |  | X | 4 | US
88348138714 | 883481387149 | 4 461 T SS VLV W/HDL ASY ~ 114.3MM | 2362 | 12.8 | 461 | V040461XT2 |  | X | 4 | US
88348138715 | 883481387156 | 4 461 O SS VLV W/HDL ASY ~ 114.3MM | 2834 | 12.8 | 461 | V040461XO2 |  | X | 4 | US
88348138716 | 883481387163 | 4 461 O SS VLV W/GO HW 114.3MM | 4359.5 | 13.6 | 461 | V040461XO3 |  | X | 4 | US
88348138717 | 883481387170 | 4 461 T SS VLV W/GO HW 114.3MM | 3633 | 13.6 | 461 | V040461XT3 |  | X | 4 | US
88348138719 | 883481387194 | 4 461 SS T VLV GO HW MEM ~ 114.3MM | 3971 | 13.6 | 461 | V040461XT5 |  | X | 4 | US
88348138723 | 883481387231 | 4 461 VIC 300MS T GO CW ~ 114.3MM | 4882 | 15.6 | 461 | V040461XT6 |  | X | 4 | US
88348138725 | 883481387255 | 4 461 VIC 300MS T GO CW MEM ~ 114.3MM | 5216.5 | 15.6 | 461 | V040461XT7 |  | X | 4 | US
88348138729 | 883481387293 | 6 461 O SS BARE VLV 168.3MM | 4814.5 | 22.8 | 461 | V060461XO0 |  | X | 6 | US
88348138730 | 883481387309 | 6 461 T SS BARE VLV 168.3MM | 4012 | 22.8 | 461 | V060461XT0 |  | X | 6 | US
88348138732 | 883481387323 | 6 461 T SS VLV W/HDL ASY ~ 168.3MM | 4442 | 25.9 | 461 | V060461XT2 |  |  | 6 | US
88348138733 | 883481387330 | 6 461 O SS VLV W/HDL ASY ~ 168.3MM | 5331 | 25.9 | 461 | V060461XO2 |  | X | 6 | US
88348138734 | 883481387347 | 6 461 O SS VLV W/GO HW 168.3MM | 6788.5 | 26.8 | 461 | V060461XO3 |  | X | 6 | US
88348138735 | 883481387354 | 6 461 T SS VLV W/GO HW 168.3MM | 5657.5 | 26.8 | 461 | V060461XT3 |  | X | 6 | US
88348138736 | 883481387361 | 6 641 SS T VLV GO HW MEM ~ 168.3MM | 6082.5 | 26.8 | 461 | V060461XT5 |  | X | 6 | US
88348138738 | 883481387385 | 6 461 VIC 300MS T GO CW ~ 168.3MM | 6905.5 | 30.8 | 461 | V060461XT6 |  | X | 6 | US
88348138742 | 883481387422 | 6 461 VIC 300MS T GO CW MEM ~ 168.3MM | 7326.5 | 30.8 | 461 | V060461XT7 |  | X | 6 | US
88348138749 | 883481387491 | 8 461 VIC 300MS T GO CW MEM ~ 219.1MM | 8661 | 46.4 | 461 | V080461XT7 |  | X | 8 | US
88348138752 | 883481387521 | 8 461 VIC 300MS T GO CW ~ 219.1MM | 8238 | 46.4 | 461 | V080461XT6 |  | X | 8 | US
88348138753 | 883481387538 | 8 461 SS T VLV GO HW MEM ~ 219.1MM | 7412.5 | 42.4 | 461 | V080461XT5 |  | X | 8 | US
88348138755 | 883481387552 | 8 461 T SS VLV W/GO HW 219.1MM | 6992.5 | 42.4 | 461 | V080461XT3 |  | X | 8 | US
88348138756 | 883481387569 | 8 461 O SS VLV W/GO HW 219.1MM | 8390.5 | 42.4 | 461 | V080461XO3 |  | X | 8 | US
88348138757 | 883481387576 | 8 461 T SS VLV W/HDL ASY ~ 219.1MM | 5775 | 47.5 | 461 | V080461XT2 |  | X | 8 | US
88348138759 | 883481387590 | 8 461 O SS VLV W/HDL ASY ~ 219.1MM | 6930 | 47.5 | 461 | V080461XO2 |  | X | 8 | US
88348138760 | 883481387606 | 8 461 O SS BARE VLV 219.1MM | 6408.5 | 38.4 | 461 | V080461XO0 |  | X | 8 | US
88348138761 | 883481387613 | 8 461 T SS BARE VLV 219.1MM | 5340.5 | 38.4 | 461 | V080461XT0 |  | X | 8 | US
88348138766 | 883481387668 | 3 461 O SS VLV W/GO HW 88.9MM | 3895 | 9.4 | 461 | V030461XO3 |  | X | 3 | US
88348138775 | 883481387750 | 3 461 VIC 300MS T GO CW MEM ~ 88.9MM | 4834 | 11.4 | 461 | V030461XT7 |  | X | 3 | US
88348138776 | 883481387767 | 3 461 VIC 300MS T GO CW 88.9MM | 4496.5 | 11.4 | 461 | V030461XT6 |  | X | 3 | US
88348138777 | 883481387774 | 3 461 T SS VLV WGO HW 88.9MM | 3246 | 9.4 | 461 | V030461XT3 |  | X | 3 | US
88348138890 | 883481388900 | 12 155 EXP JT 3.00 MV E NEU ~ GRV ORG CPL UPD NPL | 25950 | 601.4 | 155 | CQZN155PEZ |  | X |  | US
88348139035 | 883481390354 | 6x2 MEC-T 422 E W/316SS GRV ~ UPPER HSG 168.3x60.3MM | 648.5 | 4.7 | 422 | CE61422XE6 |  |  | 6X2 | US
88348139089 | 883481390897 | 2 461 E SS VLV W/SS HDL ASY ~ 60.3MM | 1846.5 | 8.1 | 461 | V020461XEX |  | X | 2 | US
88348139090 | 883481390903 | 2 461 T SS VLV W/SS HDL ASY ~ 60.3MM | 1846.5 | 8.1 | 461 | V020461XTX |  | X | 2 | US
88348139106 | 883481391061 | 2 1/2 461 E SS VLV W/SS HDL ~ ASY 73MM | 2274.5 | 8.1 | 461 | V024461XEX |  |  | 2 1/2 | US
88348139107 | 883481391078 | 2 1/2 461 T SS VLV W/SS HDL ~ ASY 73MM | 2274.5 | 8.1 | 461 | V024461XTX |  | X | 2 1/2 | US
88348139114 | 883481391146 | 3 461 E SS SS VLV W/SS HDL ~ ASY 88.9MM | 2374 | 8.1 | 461 | V030461XEX |  | X | 3 | US
88348139115 | 883481391153 | 3 461 T SS SS VLV W/SS HDL ~ ASY 88.9MM | 2374 | 8.1 | 461 | V030461XTX |  | X | 3 | US
88348139117 | 883481391177 | 4 461 E SS VLV W/SS HDL ASY ~ 114.3MM | 2832.5 | 12.8 | 461 | V040461XEX |  | X | 4 | US
88348139118 | 883481391184 | 4 461 T SS VLV W/SS HDL ASY ~ 114.3MM | 2832.5 | 12.8 | 461 | V040461XTX |  | X | 4 | US
88348139120 | 883481391207 | 6 461 E SS VLV W/SS HDL ASY ~ 168.3MM | 5330 | 25.9 | 461 | V060461XEX |  | X | 6 | US
88348139121 | 883481391214 | 6 461 T SS VLV W/SS HDL ASY ~ 168.3MM | 5330 | 25.9 | 461 | V060461XTX |  | X | 6 | US
88348139248 | 883481392488 | 4 EXP JT 155 1.5 MV E FULLY ~ EXPANDED GRV ORG CPL UPD NPL | 6507 | 48 | 155 | CJME155PEZ |  | X |  | US
88348139320 | 883481393201 | C0230003200S1HIFS00 ~ 32 230 CS BDY FBE 1 SEG I CS ~ | 12792 | 82 | 230 | C300230S35 |  | X | 30 | US
88348139331 | 883481393317 | 6x3 MEC-T 422 E W/316SS GRV ~ UPPER HSG 168.3x88.9MM | 623.5 | 5.322 | 422 | CE71422XE6 |  |  | 6X3 | US
88348139334 | 883481393348 | 6x4 MEC-T 422 E W/316SS GRV ~ UPPER HSG 168.3x114.3MM | 648.5 | 6.66 | 422 | CE79422XE6 |  |  | 6X4 | US
88348139346 | 883481393461 | 3x2 MEC-T 422 T W/316SS GRV ~ UPPER HSG 88.9x60.3MM | 389 | 4.7 | 422 | CC43422XT6 |  | X | 3X2 | US
88348139347 | 883481393478 | 6x2 MEC-T 422 T W/316SS GRV ~ UPPER HSG 168.3x60.3MM | 648.5 | 4.7 | 422 | CE61422XT6 |  | X | 6X2 | US
88348139351 | 883481393515 | 6x3 MEC-T 422 T W/316SS GRV ~ UPPER HSG 168.3x88.9MM | 623.5 | 4.7 | 422 | CE71422XT6 |  | X | 6X3 | US
88348139353 | 883481393539 | 6x4 MEC-T 422 T W/316SS GRV ~ UPPER HSG 168.3x114.3MM | 648.5 | 4.7 | 422 | CE79422XT6 |  | X | 6X4 | US
88348139391 | 883481393911 | 12 155 EXP JT 1.25 MV E EXP ~ GRV ORG CPL UPD NPL | 15913.5 | 282.5 | 155 | CQKE155PEZ |  | X |  | US
88348139431 | 883481394314 | 3 461 T SS VLV W/HDL ASY ~ 88.9MM | 1978.5 | 8.1 | 461 | V030461XT2 |  |  | 3 | US
88348139477 | 883481394772 | C0230000350X1KI0X00 ~ 3.50 230 SS BDY 1 SEG I SS ~ | 3545 | 5 | 230 | C030230X05 |  | X | 3 | US
88348139483 | 883481394833 | 2 1/2 155 EXP JT 1.33 MV E ~ FULLY EXPANDED GRV ORG CPL ~ | 5513 | 39 | 155 | CFLE155PEZ |  | X |  | US
88348139668 | 883481396684 | G0230003000XZDLZZZZ ~ 30.00x7/8 O RNG 230 SS BDY L ~ | 872.25 | 0.1 | 230 | G300230X03 |  | X | 30 | US
88348139669 | 883481396691 | G0230002400XZDLZZZZ ~ 24.00x7/8 O RNG 230 SS BDY L ~ | 652.25 | 0.1 | 230 | G240230X02 |  | X | 24/609.6MM | US
88348139670 | 883481396707 | G0230001600XZHLZZZZ ~ 16.00x3/4 O RNG 230 SS BDY L ~ | 547.5 | 4 | 230 | G160230X01 |  | X | 16 | US
88348139703 | 883481397032 | 8x2 MEC-T 422 E W/316SS GRV ~ UPPER HSG 219.1x60.3MM | 963 | 5.247 | 422 | CF30422XE6 |  | X | 8X2 | US
88348139710 | 883481397100 | 8x3 MEC-T 422 E W/316SS GRV ~ UPPER HSG 219.1x88.9MM | 954 | 6.155 | 422 | CF33422XE6 |  |  | 8X3 | US
88348139795 | 883481397957 | G0230001275XZHLZZZZ ~ 12.75x3/4 O RNG 230 SS BDY L ~ | 485.5 | 4 | 230 | G120230X01 |  | X | 12 | US
88348139910 | 883481399104 | C0230001738S1KIFS00 ~ 17.38 230 CS BDY FBE 1 SEG I ~ | 8104.5 | 43 | 230 | C180230S20 |  | X | 18/457.2MM | US
88348139958 | 883481399586 | 3/4x3 THD ADP NPL 440H ~ 40S/316L | 171 | 0.3 | 440 | FA62440X46 |  | X | 3/4X3 | US
88348139997 | 883481399975 | 4x2 MEC-T 422 E W/316SS GRV ~ UPPER HSG 114.3x60.3MM | 475.5 | 4.7 | 422 | CD29422XE6 |  | X | 4X2 | US
88348140001 | 883481400015 | 4x3 MEC-T 422 E W/316SS GRV ~ UPPER HSG 114.3x88.9MM | 473 | 4.7 | 422 | CD44422XE6 |  | X | 4X3 | US
88348140135 | 883481401357 | S363CFS42013614 V3609 K5.6 ~ HSW 200F/93C SR CP 13 3/4 IN ~ | 310.5 | 4.14 | CFS | S363CFS678 |  | X | V36 SPRINKLERS & SUBASSEMBLIES | US
88348140154 | 883481401548 | C0230001638S1HEFX00 ~ 16.38 230 CS BDY FBE 1 SEG E ~ | 6057 | 43 | 230 | C160230S23 |  | X | 16 | US
88348140188 | 883481401883 | C0230000450X1KI0X00 ~ 4.50 230 SS BDY 1 SEG I SS ~ | 3669.5 | 5 | 230 | C040230X11 |  | X | 4 | US
88348140189 | 883481401890 | C0230000863X1HI0X00 ~ 8.625 230 SS BDY 1 SEG I SS ~ | 5251 | 20 | 230 | C080230X08 |  | X | 8 | US
88348140279 | 883481402798 | 1/2x12 799 HOSE MALExMALE CONE ADP SWVL SS BRD E LINER | 68 | 0.45 | 799 | PAR2799XCM |  | X | 1/2X1 | US
88348140280 | 883481402804 | 1/2x24 799 HOSE MALExMALE CONE ADP SWVL SS BRAIDED E LINER | 76 | 0.45 | 799 | PA40799XCM |  | X | 1/2X2 | US
88348140281 | 883481402811 | 3/4x12 799 HOSE MALExMALE CONE ADP SWVL SS BRAIDED E LINER | 122 | 0.6 | 799 | PA61799XCM |  | X | 3/4X1 | US
88348140282 | 883481402828 | 3/4x36 COIL HOSE MxM NPT CONE~ ADP SWVL SS BRAIDED E LINER | 152 | 1.5 | 799 | PA62799XCM |  | X | 3/4X3 | US
88348140284 | 883481402842 | 1x24 799 HOSE MALExMALE CONE ~ ADP SWVL SS BRD E LINER | 207.5 | 1.45 | 799 | PL01799XCM |  | X | 1X2 | US
88348140288 | 883481402880 | 1x12 799 HOSE MALExMALE CONE ~ ADP SWVL SS BRD E LINER | 183 | 1.45 | 799 | PK27799XCM |  | X | 1X1 | US
88348140290 | 883481402903 | 3/4x24 799 HOSE MALExMALE CONE ADP SWVL SS BRD E LINER | 124.5 | 1.001 | 799 | PV47799XCM |  | X | 3/4X2 | US
88348140424 | 883481404242 | 8 461 E SS VLV W/SS HDL ASY ~ 219.1MM | 6930 | 47.5 | 461 | V080461XEX |  | X | 8 | US
88348140425 | 883481404259 | 8 461 T SS VLV W/SS HDL ASY ~ 219.1MM | 6930 | 47.5 | 461 | V080461XTX |  | X | 8 | US
88348140464 | 883481404648 | 4x2 MEC-T 422 T W/316SS GRV ~ UPPER HSG 114.3x60.3MM | 475.5 | 4.7 | 422 | CD29422XT6 |  | X | 4X2 | US
88348140466 | 883481404662 | 4x3 MEC-T 422 T W/316SS GRV ~ UPPER HSG 114.3x88.9MM | 473 | 4.7 | 422 | CD44422XT6 |  | X | 4X3 | US
88348140468 | 883481404686 | 8x2 MEC-T 422 T W/316SS GRV ~ UPPER HSG 219.1x60.3MM | 963 | 4.7 | 422 | CF30422XT6 |  | X | 8X2 | US
88348140469 | 883481404693 | 8x3 MEC-T 422 T W/316SS GRV ~ UPPER HSG 219.1x88.9MM | 954 | 4.7 | 422 | CF33422XT6 |  | X | 8X3 | US
88348140470 | 883481404709 | 8x4 MEC-T 422 T W/316SS GRV ~ UPPER HSG 219.1x114.3MM | 925.5 | 4.7 | 422 | CF38422XT6 |  | X | 8X4 | US
88348140472 | 883481404723 | 2 461 E SS VLV W/TAMPER PROOF~ HDL ASY 60.3MM | 1771.5 | 8.1 | 461 | V020461XE4 |  | X | 2 | US
88348140473 | 883481404730 | 2 461 T SS VLV W/TAMPER PROOF~ HDL ASY 60.3MM | 1771.5 | 8.1 | 461 | V020461XT4 |  | X | 2 | US
88348140475 | 883481404754 | 2 1/2 461 E SS VLV W/TAMPER ~ PROOF HDL ASY 73MM | 2128 | 8.1 | 461 | V024461XE4 |  | X | 2 1/2 | US
88348140476 | 883481404761 | 2 1/2 461 T SS VLV W/TAMPER ~ PROOF HDL ASY 73MM | 2128 | 8.1 | 461 | V024461XT4 |  | X | 2 1/2 | US
88348140478 | 883481404785 | 76.1MM 461 E SS VLV W/TAMPER ~ PROOF HDL ASY | 2209 | 8.1 | 461 | V761461XE4 |  | X | 76.1MM | US
88348140479 | 883481404792 | 76.1MM 461 T SS VLV W/TAMPER ~ PROOF HDL ASY | 2209 | 8.1 | 461 | V761461XT4 |  | X | 76.1MM | US
88348140481 | 883481404815 | 3 461 T SS VLV W/TAMPER PROOF~ HDL ASY 88.9MM | 2209 | 6 | 461 | V030461XT4 |  | X | 3 | US
88348140483 | 883481404839 | 4 461 T SS VLV W/TAMPER PROOF~ HDL ASY 114.3MM | 2922.5 | 11.8 | 461 | V040461XT4 |  | X | 4 | US
88348140485 | 883481404853 | 139.7MM 461 E SS VLV W/TAMPER~ PROOF HDL ASY | 4674 | 25.9 | 461 | V139461XE4 |  | X | 139.7MM | US
88348140486 | 883481404860 | 139.7MM 461 T SS VLV W/TAMPER~ PROOF HDL ASY | 4674 | 25.9 | 461 | V139461XT4 |  | X | 139.7MM | US
88348140498 | 883481404983 | 6 461 T SS VLV W/TAMPER PROOF~ HDL ASY 168.3MM | 4674 | 23.2 | 461 | V060461XT4 |  | X | 6 | US
88348140508 | 883481405089 | 8 461 E SS VLV W/TAMPER PROOF~ W/10 POSITION HDL ASY 219.1MM | 6005 | 47.5 | 461 | V080461XE4 |  | X | 8 | US
88348140509 | 883481405096 | 8 461 T SS VLV W/TAMPER PROOF~ W/10 POSITION HDL ASY 219.1MM | 6005 | 47.5 | 461 | V080461XT4 |  | X | 8 | US
88348140627 | 883481406277 | 268/272 3/4 RL SET SS 5S/10S | 4889 | 10 | 268 | RX75268001 |  | X |  | US
88348140628 | 883481406284 | 268/272 1-1 1/2 RL SET SS ~ SCH 5S/10S | 4211 | 10 | 268 | RX01268002 |  |  | 8X6 1/8 | US
88348140927 | 883481409278 | 76.1MM CPL 009N E TYPE A VP ~ ORG | 136.5 | 2.07 | 09N | L76109NPE0 |  | X | 76.1MM | US
88348140931 | 883481409315 | C0230006925S2HEFS00 ~ 69.25 230 CS BDY FBE 2 SEG E ~ | 46436 | 870 | 230 | C720230S50 |  | X | 72 | US
88348140933 | 883481409339 | C0230002575S1HEFS00 ~ 25.75 230 CS BDY FBE 1 SEG E ~ | 9861 | 81 | 230 | C240230S34 |  | X | 24/609.6MM | US
88348141017 | 883481410175 | 2 XHY TEE 64-ES UPD CST | 1133.5 | 3.45 | 064 | F020064UE1 |  |  | 2 | US
88348141113 | 883481411134 | C0230001275S1HEFS00 ~ 12.75 230 CS BDY FBE 1 SEG E ~ | 4512.5 | 27 | 230 | C120230S16 |  | X | 12 | US
88348141215 | 883481412155 | 3 76G CART GRV VLV HP 20.43 ~ GPM DN80 GxG | 2785 | 20 | 76G | V03076G15F |  | X | 3 | US
88348141218 | 883481412186 | 3 76G CART GRV VLV HP 19.37 ~ GPM DN80 GxG | 2785 | 20 | 76G | V03076G15E |  | X | 3 | US
88348141227 | 883481412278 | 10 155 EXP JT 3.00 MV E NEU ~ GRV ORG CPL UPD NPL | 22740.5 | 320 | 155 | CPZN155PEZ |  | X |  | US
88348141258 | 883481412582 | 76T CARTRIDGE 20 GPM LP RANGE~ CART 40 | 204 | 0.16 | 76T | P01076TC4E |  | X | 1 | US
88348141519 | 883481415194 | G0230001075XZHEZZZZ ~ 10.75x3/4 O RNG 230 SS BDY E ~ | 469 | 0.1 | 230 | G100230X01 |  | X | 10 | US
88348141561 | 883481415613 | 1 HF 76V VLV 16.0 GPM HP ~ RANGE CART 40 SWT UNIONxFN ~ | 797.5 | 5.33 | 76V | V01H76V2DA |  | X |  | US
88348141569 | 883481415699 | 1 1/2x1 ECC RD 451 SS A403 ~ 10S/304L E/E=3.75 | 894 | 1.4 | 451 | FB29451X14 |  | X | 1 1/2X1 | US
88348141570 | 883481415705 | 1 1/2x1 ECC RD 451 SS A403 ~ 10S/316L E/E=3.75 | 1026.5 | 1.4 | 451 | FB29451X16 |  | X | 1 1/2X1 | US
88348141575 | 883481415750 | 2x1 ECC RD 451 SS A403 ~ 10S/304L E/E=3.75 | 1787 | 2.1 | 451 | FB60451X14 |  | X | 2X1 | US
88348141576 | 883481415767 | 2x1 ECC RD 451 SS A403 ~ 10S/316L E/E=3.75 | 1787 | 2.1 | 451 | FB60451X16 |  | X | 2X1 | US
88348141584 | 883481415842 | 2 1/2x1 1/2 ECC RD 451 SS A403 10S/316L E/E=5.00 | 1502.5 | 3 | 451 | FC03451X16 |  | X | 2 1/2X1 1/2 | US
88348141585 | 883481415859 | 2 1/2x2 ECC RD 451 SS A403 ~ 10S/304L E/E=5.00 | 1233.5 | 3.5 | 451 | FC07451X14 |  | X | 2 1/2X2 | US
88348141586 | 883481415866 | 2 1/2x2 ECC RD 451 SS A403 ~ 10S/316L E/E=5.00 | 1502.5 | 3.5 | 451 | FC07451X16 |  | X | 2 1/2X2 | US
88348141595 | 883481415958 | 3x2 ECC RD 451 SS A403 ~ 10S/304L E/E=5.00 | 1247 | 4.3 | 451 | FC43451X14 |  | X | 3X2 | US
88348141596 | 883481415965 | 3x2 ECC RD 451 SS A403 ~ 10S/316L E/E=5.00 | 1357 | 4.3 | 451 | FC43451X16 |  | X | 3X2 | US
88348141597 | 883481415972 | 3x2 1/2 ECC RD 451 SS A403 ~ 10S/304L E/E=5.00 | 1268 | 4.5 | 451 | FC49451X14 |  | X | 3X2 1/2 | US
88348141598 | 883481415989 | 3x2 1/2 ECC RD 451 SS A403 ~ 10S/316L E/E=5.00 | 1455 | 4.5 | 451 | FC49451X16 |  | X | 3X2 1/2 | US
88348141599 | 883481415996 | 4x2 ECC RD 451 SS A403 ~ 10S/304L E/E=5.00 | 3335 | 4.8 | 451 | FD29451X14 |  | X | 4X2 | US
88348141600 | 883481416009 | 4x2 ECC RD 451 SS A403 ~ 10S/316L E/E=5.00 | 4834 | 4.8 | 451 | FD29451X16 |  | X | 4X2 | US
88348141601 | 883481416016 | 4x2 1/2 ECC RD 451 SS A403 ~ 10S/304L E/E=5.00 | 1554 | 5.8 | 451 | FD35451X14 |  | X | 4X2 1/2 | US
88348141602 | 883481416023 | 4x2 1/2 ECC RD 451 SS A403 ~ 10S/316L E/E=5.00 | 2640 | 5.8 | 451 | FD35451X16 |  | X | 4X2 1/2 | US
88348141603 | 883481416030 | 4x3 ECC RD 451 SS A403 ~ 10S/304L E/E=5.00 | 2589.5 | 5.9 | 451 | FD44451X14 |  |  | 4X3 | US
88348141604 | 883481416047 | 4x3 ECC RD 451 SS A403 ~ 10S/316L E/E=5.00 | 3232 | 5.9 | 451 | FD44451X16 |  | X | 4X3 | US
88348141605 | 883481416054 | 6x2 1/2 ECC RD 451 SS A403 ~ 10S/304L E/E=9.00 | 4530.5 | 6.8 | 451 | FE65451X14 |  | X | 6X2 1/2 | US
88348141607 | 883481416078 | 6x3 ECC RD 451 SS A403 ~ 10S/304L E/E=9.00 | 7480 | 6.9 | 451 | FE71451X14 |  | X | 6X3 | US
88348141609 | 883481416092 | 6x4 ECC RD 451 SS A403 ~ 10S/304L E/E=9.00 | 2732.5 | 7 | 451 | FE79451X14 |  | X | 6X4 | US
88348141610 | 883481416108 | 6x4 ECC RD 451 SS A403 ~ 10S/316L E/E=9.00 | 3996 | 7 | 451 | FE79451X16 |  | X | 6X4 | US
88348141611 | 883481416115 | 2x1 CONC 450 SS A403 ~ 10S/316L E/E=3.75 | 392 | 2.1 | 450 | FB60450X16 |  |  | 2X1 | US
88348141631 | 883481416313 | 2x4 150# RSD FCD FLG ADP NPL ~ 445R SS 10S/304L SNDBLST | 1108.5 | 6 | 45R | FB8445RX14 |  | X | 2X4 | US
88348141642 | 883481416429 | KIT 2 1/2-3 608N GO CNV ~ FOR USE W/608N STYLE VLV ONLY | 2671 | 5 | 608 | K024608N0G |  | X | 2 1/2 | US
88348141653 | 883481416535 | 76T CARTRIDGE 5.88 GPM HP ~ RANGE CART 20 | 131.5 | 0.16 | 76T | P00476TCBD |  | X | 1/2 | US
88348141655 | 883481416559 | 76T CARTRIDGE 12.64 GPM HP ~ RANGE CART 30 | 283 | 0.16 | 76T | P01076TCCS |  | X | 1 | US
88348141682 | 883481416825 | 3x4 150# FLT FCD SLIP-ON FLG ~ ADP NPL 445F 10S/304L ~ | 1609.5 | 11.4 | 45F | FC7545FX14 |  | X | 3X4 | US
88348141695 | 883481416955 | S363BCS4NX07212 V3605 K5.6 ~ PEN 155F/68C SR VC250 CTD HD ~ | 308 | 2.84 | BCS | S363BCSBDR |  | X | V36 SPRINKLERS & SUBASSEMBLIES | US
88348141792 | 883481417921 | 10 BFV VIC 300MS E GO HW MEM ~ W/SS DISC & 416SS STEM 273MM | 15686.5 | 83.5 | 761 | V100761XE5 |  | X | 10 | US
88348141892 | 883481418928 | S363CCQ4NX09013 V3610 K5.6 ~ HSW 155F/68C QR VC250 CTD HD ~ | 372.5 | 3.14 | CCQ | S363CCQBE8 |  | X | V36 SPRINKLERS & SUBASSEMBLIES | US
88348141928 | 883481419284 | 76T CARTRIDGE 1.76 GPM HP ~ RANGE CART 10 | 131.5 | 0.16 | 76T | P00476TCAQ |  | X | 1/2 | US
88348141992 | 883481419925 | 1 1/4x2 78KH MDMFF MALE ~ UNIONxFEM & PT | 664 | 5.17 | 78K | VN4078KBMF |  | X | 1 1/4X2 | US
88348141999 | 883481419994 | 76T CARTRIDGE 7.18 GPM LP ~ RANGE CART 30 | 204 | 0.16 | 76T | P01076TC3J |  | X | 1 | US
88348142028 | 883481420280 | EMO-T NORMAL OPEN ON/OFF ACT ~ M 30x1.5 24V 5 M CBL(TBV-C) | 227.5 | 1 | 0TC | P0000TCANP |  | X | MISCELLANEOUS | US
88348142029 | 883481420297 | EMO-T NORMAL CLOSED ON/OFF ~ ACT M 30x1.5 24V NC 5 M ~ | 227.5 | 1 | 0TC | P0000TCANC |  | X | MISCELLANEOUS | US
88348142031 | 883481420310 | EMO-TM MOD ACT M30x1.5 24V NC~ 5 M CBL(TBV-CM TBV-CMP) | 298 | 1 | TCM | P000TCMANC |  | X | MISCELLANEOUS | US
88348142123 | 883481421232 | 6x2 1/2 CONC RD 450 SS A403 ~ 10S/304L E/E=9.00 | 4530.5 | 6.8 | 450 | FE65450X14 |  | X | 6X2 1/2 | US
88348142124 | 883481421249 | 6x2 1/2 CONC RD 450 SS A403 ~ 10S/316L E/E=9.00 | 5725.5 | 6.8 | 450 | FE65450X16 |  | X | 6X2 1/2 | US
88348142129 | 883481421294 | 2 1/2 CAP 460 SS 10S/316L ~ T=1.13 48.3MM | 332.5 | 0.9 | 460 | F024460X16 |  |  | 2 1/2 | US
88348142131 | 883481421317 | 3/4 CAP 460H SS 40S/304L T=.91 26.9MM | 271.5 | 0.2 | 460 | F006460X44 |  | X | 3/4 | US
88348142132 | 883481421324 | 3/4 FLAT CAP 460H SS 40S/316L~ T=.91 26.9MM | 314.5 | 0.2 | 460 | F006460X46 |  | X | 3/4 | US
88348142134 | 883481421348 | 1 CAP 460H SS 40S/304L T=.91 33.7MM | 271.5 | 0.3 | 460 | F010460X44 |  | X | 1 | US
88348142135 | 883481421355 | 1 FLAT CAP 460H SS 40S/316L ~ T=.91 33.7MM | 314.5 | 0.3 | 460 | F010460X46 |  | X | 1 | US
88348142139 | 883481421393 | 1 1/4 CAP 460H SS 40S/304L ~ T=.94 42.4MM | 291 | 0.6 | 460 | F012460X44 |  | X | 1 1/4 | US
88348142141 | 883481421416 | 1 1/4 FLT CAP 460H SS 40S/316L T=.94 42.4MM | 332.5 | 0.6 | 460 | F012460X46 |  | X | 1 1/4 | US
88348142143 | 883481421430 | 1 1/2 CAP 460H SS 40S/304L ~ T=.94 48.3MM | 301.5 | 0.7 | 460 | F014460X44 |  | X | 1 1/2 | US
88348142144 | 883481421447 | 1 1/2 FLT CAP 460H SS 40S/316L T=.94 48.3MM | 346 | 0.7 | 460 | F014460X46 |  | X | 1 1/2 | US
88348142145 | 883481421454 | 2 CAP 460H SS 40S/304L T=.94 60.3MM | 413.5 | 1.2 | 460 | F020460X44 |  |  | 2 | US
88348142146 | 883481421461 | 2 FLAT CAP 460H SS 40S/316L ~ T=.94 60.3MM | 475 | 1.2 | 460 | F020460X46 |  | X | 2 | US
88348142148 | 883481421485 | 2 1/2 CAP 460H SS 40S/304L ~ T=.97 73.0MM | 431 | 1.7 | 460 | F024460X44 |  |  | 2 1/2 | US
88348142149 | 883481421492 | 2 1/2 FLT CAP 460H SS 40S/316L T=.97 73.0MM | 493.5 | 1.7 | 460 | F024460X46 |  | X | 2 1/2 | US
88348142150 | 883481421508 | 3 CAP 460H SS 40S/304L T=.97 ~ 88.9MM | 771 | 2.6 | 460 | F030460X44 |  | X | 3 | US
88348142152 | 883481421522 | 4 CAP 460H SS 40S/304L T=1.03~ 114.3MM | 988 | 4.6 | 460 | F040460X44 |  |  | 4 | US
88348142154 | 883481421546 | 6 CAP 460H SS 40S/304L T=1.03~ 168.3MM | 1177.5 | 10.1 | 460 | F060460X44 |  | X | 6 | US
88348142155 | 883481421553 | 8 DISH CAP 460H SS 40S/304L ~ FF W/TNG E/E=6.25 219.1MM | 2774.5 | 21.8 | 460 | F080460X44 |  | X | 8 | US
88348142156 | 883481421560 | 10 DISH CAP 460H SS 40S/304L ~ FF W/TNG E/E=7.25 273.0MM | 3815 | 34 | 460 | F100460X44 |  | X | 10 | US
88348142157 | 883481421577 | 12 DISH CAP 460H SS 40S/304L ~ FF W/TNG E/E=8.50 323.9MM | 4810.5 | 47.9 | 460 | F120460X44 |  | X | 12 | US
88348142219 | 883481422192 | 1 1/4 155 EXP JT 1.14 MV E ~ FULLY EXP GRV ORG CPL UPD NPL | 4927 | 28 | 155 | CCJE155PEZ |  | X |  | US
88348142220 | 883481422208 | 1 1/2 155 EXP JT 1.14 MV E ~ FULLY EXP GRV ORG CPL UPD NPL | 5321 | 25 | 155 | CDJE155PEZ |  | X |  | US
88348142221 | 883481422215 | 2 155 EXP JT 1.14 MV E FULLY ~ EXP GRV ORG CPL UPD NPL | 5062 | 32 | 155 | CEJE155PEZ |  | X |  | US
88348142222 | 883481422222 | 2 1/2 155 EXP JT 1.14 MV E ~ FULLY EXPANDED ORG CPL UPD ~ | 5286 | 39 | 155 | CFJE155PEZ |  | X |  | US
88348142370 | 883481423700 | K9TDFDF0DEDEDFDM0MDMDF000 ~ 799 Coil Pack ~ | 1722.5 | 14.79 | 799 | K000799ET4 |  | X | MISCELLANEOUS | US
88348142433 | 883481424332 | G0230006800SZGEZZZZ ~ 68.00x1 1/2 O RNG 230 CS BDY ~ | 1512 | 24 | 230 | G660230S01 |  | X | 66 | US
88348142566 | 883481425667 | 2 1/2 155 EXP JT 2.09 MV E ~ NEU GRV ORG CPL UPD NPL | 6413.5 | 39 | 155 | CFSN155PEZ |  | X |  | US
88348142570 | 883481425704 | 3 155 EXP JT 2.09 MV E NEU ~ GRV ORG CPL UPD NPL | 7126.5 | 46 | 155 | CHSN155PEZ |  | X |  | US
88348142575 | 883481425759 | K9TDSDS00000DSDM0MDSDS000 ~ 799 Coil Pack ~ | 821 | 8.55 | 799 | K000799EV6 |  | X | MISCELLANEOUS | US
88348142581 | 883481425810 | K9TBFBF00000BFBM0MBMBF020 ~ 799 Coil Pack ~ | 700.5 | 7.01 | 799 | K000799EV4 |  | X | MISCELLANEOUS | US
88348142583 | 883481425834 | K9TEFEF00000EFEM0MEMEF020 ~ 799 Coil Pack ~ | 1429 | 15.92 | 799 | K000799EW1 |  | X | MISCELLANEOUS | US
88348142620 | 883481426206 | 76T CARTRIDGE 1.54 GPM LP ~ RANGE CART 10 | 93.5 | 0.16 | 76T | P00476TC1P |  | X | 1/2 | US
88348142628 | 883481426282 | 8 155 EXP JT 3.00 MV T COMP ~ GRV ORG CPL UPD NPL | 16208 | 245 | 155 | COZC155PT2 |  | X |  | US
88348142843 | 883481428439 | 12x8 CONC RD 450H 40S/316L FF~ W/TNG E/E=14.00 | 12854.5 | 52.5 | 450 | FG35450X46 |  | X | 12X8 | US
88348142845 | 883481428453 | 6x3 ECC RD 451H 40S/304L FF ~ W/TNG E/E=11.50 | 10417 | 6.9 | 451 | FE71451X44 |  | X | 6X3 | US
88348142850 | 883481428507 | 1/2 NUT & FEM NPT TAILPIECE | 44.5 | 0.1 | 7CP | P0047CPF04 |  | X | 1/2 | US
88348142908 | 883481429085 | 3/4x1/2 NUT&FEM NPT TAILPIECE IMI# 52163320 | 63 | 0.15 | 7CP | P0067CPF04 |  | X | 3/4 | US
88348142910 | 883481429108 | 3/4 NUT&FEM NPT TAILPIECE IMI# 52163220 | 63 | 0.15 | 7CP | P0067CPF06 |  | X | 3/4 | US
88348142912 | 883481429122 | 3/4 NUT&SWT TAILPIECE ~ IMI# 52009720 | 63 | 0.15 | 7CP | P0067CPS06 |  | X | 3/4 | US
88348142914 | 883481429146 | 1 NUT&FEM NPT TAILPIECE ~ IMI# 52163225 | 93.5 | 0.3 | 7CP | P0107CPF10 |  | X | 1 | US
88348142915 | 883481429153 | 1 NUT&SWT TAILPIECE IMI# 52009725 | 93.5 | 0.3 | 7CP | P0107CPS10 |  | X | 1 | US
88348142917 | 883481429177 | 1x3/4 NUT&FEM NPT TAILPIECE ~ IMI# 52163325 | 93.5 | 0.4 | 7CP | P0107CPF06 |  | X | 1 | US
88348142918 | 883481429184 | 1 1/4x1 NUT&FEM NPT TAILPIECE IMI# 52163332 | 125 | 0.5 | 7CP | P0127CPF10 |  | X | 1 1/4 | US
88348142919 | 883481429191 | 1 1/4 NUT&FEM NPT TAILPIECE ~ 52163232 | 125 | 0.5 | 7CP | P0127CPF12 |  | X | 1 1/4 | US
88348142920 | 883481429207 | 1 1/4 NUT&SWT TAILPIECE ~ IMI# 52009732 | 125 | 0.5 | 7CP | P0127CPS12 |  | X | 1 1/4 | US
88348142983 | 883481429832 | S333PCQ4W027215 V3302 K5.6 ~ CNCL PEN 155F/68C QR BRIGHT ~ | 477 | 6.84 | PCQ | S333PCQC22 |  | X |  | US
88348143002 | 883481430029 | 4 P-T EXT F/78Y;78T;78U 4 3/4~ OAL | 175.5 | 0.25 | 78Y | P04378Y0XT |  | X | 4X2 1/2 SPCL F/731 | US
88348143025 | 883481430258 | S363BFS44025412 V3605 K5.6 ~ PEN 200F/93C SR WH 25 1/2 IN ~ | 355 | 6.44 | BFS | S363BFSG86 |  | X | V36 SPRINKLERS & SUBASSEMBLIES | US
88348143026 | 883481430265 | S363BFS44027212 V3605 K5.6 ~ PEN 200F/93C SR WH 27 1/4 IN ~ | 364.5 | 6.84 | BFS | S363BFSG87 |  | X | V36 SPRINKLERS & SUBASSEMBLIES | US
88348143045 | 883481430456 | 1 7CP SEAL F/FEM/SWT ADP | 7.5 | 0.05 | 7CP | P0107CPGSK |  | X | 1 | US
88348143046 | 883481430463 | 1/2 7CP SEAL F/FEM/SWT ADP | 6 | 0.05 | 7CP | P0047CPGSK |  | X | 1/2 | US
88348143047 | 883481430470 | 3/4 7CP SEAL F/FEM/SWT ADP | 6 | 0.05 | 7CP | P0067CPGSK |  | X | 3/4 | US
88348143048 | 883481430487 | 1 1/4 7CP SEAL F/FEM/SWT ADP | 9 | 0.05 | 7CP | P0127CPGSK |  | X | 1 1/4 | US
88348143092 | 883481430920 | C0230005588S2HIFS00 ~ 55.88 230 CS BDY FBE 2 SEG I ~ | 30033.5 | 459 | 230 | C540230S46 |  | X | 54 | US
88348143144 | 883481431446 | 24 FLG 341 S 90-97 | 8878 | 150 | 341 | C240341SS1 |  | X | 24/609.6MM | US
88348143169 | 883481431699 | S333PCS42014615 V3301 K5.6 ~ CNCL PEN 155F/68C SR CP ~ | 389.5 | 4.34 | PCS | S333PCS623 |  | X |  | US
88348143170 | 883481431705 | S333PCS42014215 V3301 K5.6 ~ CNCL PEN 155F/68C SR CP ~ | 389.5 | 4.24 | PCS | S333PCS624 |  | X |  | US
88348143201 | 883481432016 | 1 1/2-8 768N AIR CONNECTION ~ MANIFOLD ASY | 495 | 1.001 | N68 | P004N68AIR | X |  | 1/2 | US
88348143202 | 883481432023 | 1 1/2-8 768N ALARM MANIFOLD ~ ASY | 287 | 1.001 | N68 | P004N68ALM | X |  | 1/2 | US
88348143203 | 883481432030 | 1 1/2-8 768N PRIMING MANIFOLD~ ASY W/1/2 IN NPTF PORT | 461 | 1.001 | N68 | P004N68PRM | X |  | 1/2 | US
88348143220 | 883481432207 | S363BJQ44017013 V3606 K5.6 ~ PEN 286F/141C QR WH 17 IN SLV~ | 342.5 | 4.74 | BJQ | S363BJQ822 |  | X | V36 SPRINKLERS & SUBASSEMBLIES | US
88348143231 | 883481432313 | S363BJQ44022013 V3606 K5.6 ~ PEN 286F/141C QR WH 22 IN SLV~ | 361.5 | 5.74 | BJQ | S363BJQ833 |  | X | V36 SPRINKLERS & SUBASSEMBLIES | US
88348143283 | 883481432832 | 12 155 EXP JT 1.75 MV E CMP ~ GRV ORG CPL UPD NPL | 18781.5 | 373.6 | 155 | CQPC155PEZ |  | X |  | US
88348143284 | 883481432849 | 10 155 EXP JT 1.75 MV E EXP ~ GRV ORG CPL UPD NPL | 16662 | 307.8 | 155 | CPPE155PEZ |  | X |  | US
88348143355 | 883481433556 | V3428 K8.0 ECLH PEN 135F/57C ~ QR BR 3/4 NPT | 49 | 0.28 | GAQ | S342GAQ510 |  | X | V34 SUBASSEMBLIES | US
88348143356 | 883481433563 | V3428 K8.0 ECLH PEN 135F/57C ~ QR CP 3/4 NPT | 104.5 | 0.28 | GAQ | S342GAQ520 |  | X | V34 SUBASSEMBLIES | US
88348143357 | 883481433570 | V3428 K8.0 ECLH PEN 135F/57C ~ QR WH 3/4 NPT | 104.5 | 0.28 | GAQ | S342GAQ540 |  | X | V34 SUBASSEMBLIES | US
88348143359 | 883481433594 | V3428 K8.0 ECLH PEN 155F/68C ~ QR BR 3/4 NPT | 49 | 0.28 | GCQ | S342GCQ510 |  | X | V34 SUBASSEMBLIES | US
88348143360 | 883481433600 | V3428 K8.0 ECLH PEN 155F/68C ~ QR CP 3/4 NPT | 104.5 | 0.28 | GCQ | S342GCQ520 |  |  | V34 SUBASSEMBLIES | US
88348143361 | 883481433617 | V3428 K8.0 ECLH PEN 155F/68C ~ QR WH 3/4 NPT | 104.5 | 0.28 | GCQ | S342GCQ540 |  |  | V34 SUBASSEMBLIES | US
88348143363 | 883481433631 | V3428 K8.0 ECLH PEN 175F/79C ~ QR BR 3/4 NPT | 49 | 0.28 | GEQ | S342GEQ510 |  | X | V34 SUBASSEMBLIES | US
88348143364 | 883481433648 | V3428 K8.0 ECLH PEN 175F/79C ~ QR CP 3/4 NPT | 104.5 | 0.28 | GEQ | S342GEQ520 |  | X | V34 SUBASSEMBLIES | US
88348143365 | 883481433655 | V3428 K8.0 ECLH PEN 175F/79C ~ QR WH 3/4 NPT | 104.5 | 0.28 | GEQ | S342GEQ540 |  | X | V34 SUBASSEMBLIES | US
88348143367 | 883481433679 | V3428 K8.0 ECLH PEN 200F/93C ~ QR BR 3/4 NPT | 49 | 0.28 | GFQ | S342GFQ510 |  | X | V34 SUBASSEMBLIES | US
88348143368 | 883481433686 | V3428 K8.0 ECLH PEN 200F/93C ~ QR CP 3/4 NPT | 104.5 | 0.28 | GFQ | S342GFQ520 |  |  | V34 SUBASSEMBLIES | US
88348143369 | 883481433693 | V3428 K8.0 ECLH PEN 200F/93C ~ QR WH 3/4 NPT | 104.5 | 0.28 | GFQ | S342GFQ540 |  |  | V34 SUBASSEMBLIES | US
88348143376 | 883481433761 | 4X6 BEV ADP NPL 442 SS ~ 10S/304L | 244 | 2.8 | 442 | FD87442X14 |  | X | 4X6 | US
88348143392 | 883481433921 | 1 1/2 155 EXP JT 1.14 MV E ~ NEU GRV ORG CPL UPD NPL | 5321 | 18.2 | 155 | CDJN155PEZ |  | X |  | US
88348143397 | 883481433976 | 2 155 EXP JT 1.14 MV E NEU ~ GRV ORG CPL UPD NPL | 5062 | 15.5 | 155 | CEJN155PEZ |  | X |  | US
88348143398 | 883481433983 | 2 1/2 155 EXP JT 1.14 MV E ~ NEU GRV ORG CPL UPD NPL | 5286 | 21.3 | 155 | CFJN155PEZ |  | X |  | US
88348143591 | 883481435918 | HUBBELL PRS SWCH 13-18 PSI ~ PRE SET MODEL 69HA109992R | 1321 | 0.1 | 7C7 | P0007C7011 | X |  | MISCELLANEOUS | US
88348143616 | 883481436168 | K9TFFFF00000FFFM0MFMFF020 ~ 799 COIL PACK ~ | 1759.5 | 22.727 | 799 | K00A799AER |  | X |  | US
88348143692 | 883481436922 | 2 AQUA 22 1/2 DEG SWEEP ~ 291460002 | 123 | 1.3 | 914 | F02091460K |  | X | 2 | US
88348143764 | 883481437646 | 1/2x1/2 FEMxFEM 7CP VLV W/EMO~ TM ACT | 666 | 2.7 | 7CP | V0047CPMFF |  | X | 1/2 | US
88348143765 | 883481437653 | 1/2x1/2 MALExFEM 7CP VLV ~ W/EMO TM ACT | 666 | 3.4 | 7CP | V0047CPMMF |  | X | 1/2 | US
88348143766 | 883481437660 | 1/2x1/2 FEMxFEM 7CP VLV ~ W/EMO-T NC ACT | 690 | 2.7 | 7CP | V0047CPCFF |  | X | 1/2 | US
88348143767 | 883481437677 | 1/2x1/2 7CP VLV W/SLIDER 160 ~ PLUS FEMxFEM | 801.5 | 2.7 | 7CP | V0047CPPFF |  | X | 1/2 | US
88348143768 | 883481437684 | 1/2x1/2 MALExFEM 7CP VLV ~ W/EMO T NC ACT | 731.5 | 2.7 | 7CP | V0047CPCMF |  | X | 1/2 | US
88348143769 | 883481437691 | G0230003825XZCEZZZZ ~ 38.25x7/8 O RNG 230 CS BDY E ~ | 579.5 | 4 | 230 | G360230S01 |  | X | 36 | US
88348143770 | 883481437707 | 1/2x1/2 MALExFEM 7CP VLV ~ W/EMO T NO ACT | 597 | 3.4 | 7CP | V0047CPPMF |  | X | 1/2 | US
88348143776 | 883481437769 | 3/4 7CP VLV FEMxFEM W/EMO-TM ~ ACT | 760 | 3.05 | 7CP | V0067CPMFF |  | X | 3/4 | US
88348143777 | 883481437776 | 3/4 7CP VLV FEMxFEM W/EMO-T ~ NC ACT | 690 | 3.05 | 7CP | V0067CPCFF |  | X | 3/4 | US
88348143779 | 883481437790 | 3/4 7CP VLV W/SLIDER 160 PLUS~ FEMxFEM | 895 | 3.05 | 7CP | V0067CPPFF |  | X | 3/4 | US
88348143784 | 883481437844 | 3/4 7CP VLV MALExFEM W/EMO-TM~ ACT | 760 | 2.8 | 7CP | V0067CPMMF |  | X | 3/4 | US
88348143785 | 883481437851 | 3/4 7CP VLV MALExFEM W/EMO-T ~ NC ACT | 825.5 | 2.8 | 7CP | V0067CPCMF |  | X | 3/4 | US
88348143788 | 883481437882 | 3/4 7CP VLV MALExFEM W/EMO-T ~ NO ACT | 690 | 2.8 | 7CP | V0067CPPMF |  | X | 3/4 | US
88348143789 | 883481437899 | 3/4x1 FEMxFEM 7CP VLV W/EMO ~ TM ACT | 865.5 | 3.7 | 7CP | VA617CPMFF |  | X | 3/4X1 | US
88348143790 | 883481437905 | 3/4x1 FEMxFEM 7CP VLV W/EMO ~ T NC ACT | 796.5 | 3.7 | 7CP | VA617CPCFF |  | X | 3/4X1 | US
88348143791 | 883481437912 | 3/4x1 7CP VLV W/SLIDER 160 ~ PLUS FEMxFEM | 1001 | 3.05 | 7CP | VA617CPPFF |  | X | 3/4X1 | US
88348143792 | 883481437929 | 1x1 FEMxFEM 7CP VLV W/EMO TM ~ ACT | 865.5 | 3.6 | 7CP | V0107CPMFF |  | X | 1 | US
88348143793 | 883481437936 | 1x1 FEMxFEM 7CP VLV W/EMO T ~ NC ACT | 796.5 | 3.6 | 7CP | V0107CPCFF |  | X | 1 | US
88348143794 | 883481437943 | 1x1 7CP VLV W/SLIDER 160 PLUS~ FEMxFEM | 1001 | 3.6 | 7CP | V0107CPPFF |  | X | 1 | US
88348143795 | 883481437950 | 1x1 MALExFEM 7CP VLV W/EMO ~ TM ACT | 865.5 | 4.1 | 7CP | V0107CPMMF |  | X | 1 | US
88348143796 | 883481437967 | 1x1 MALExFEM 7CP VLV W/EMO T ~ NC ACT | 796.5 | 4.1 | 7CP | V0107CPCMF |  | X | 1 | US
88348143797 | 883481437974 | 1x1 MALExFEM 7CP VLV W/EMO T ~ NO ACT | 796.5 | 4.1 | 7CP | V0107CPPMF |  | X | 1 | US
88348143798 | 883481437981 | G0230003200XZDEZZZZ ~ 32.00x7/8 O RNG 230 SS BDY E ~ | 872.25 | 0.1 | 230 | G300230X05 |  | X | 30 | US
88348143799 | 883481437998 | 1x1 1/4 FEMxFEM 7CP VLV W/EMO~ TM ACT | 1092.5 | 5.4 | 7CP | VZ907CPMFF |  | X | 1X1 1/4 | US
88348143800 | 883481438001 | 1x1 1/4 FEMxFEM 7CP VLV W/EMO~ T NC ACT | 1022.5 | 5.4 | 7CP | VZ907CPCFF |  | X | 1X1 1/4 | US
88348143801 | 883481438018 | 1x1 1/4 7CP VLV W/SLIDER 160 ~ PLUS FEMxFEM | 1227.5 | 5.4 | 7CP | VZ907CPPFF |  | X | 1X1 1/4 | US
88348143802 | 883481438025 | 1 1/4x1 1/4 FEMxFEM 7CP VLV ~ W/EMO TM ACT | 1092.5 | 5.4 | 7CP | V0127CPMFF |  | X | 1 1/4 | US
88348143803 | 883481438032 | 1 1/4x1 1/4 FEMxFEM 7CP VLV ~ W/EMO T NC ACT | 1022.5 | 5.4 | 7CP | V0127CPCFF |  | X | 1 1/4 | US
88348143804 | 883481438049 | 1 1/4 7CP VLV W/SLIDER 160 ~ PLUS FEMxFEM | 1227.5 | 5.4 | 7CP | V0127CPPFF |  | X | 1 1/4 | US
88348143812 | 883481438124 | G0230003300SZHEZZZZ ~ 33.00x1 1/4 O RNG 230 CS BDY ~ | 796.25 | 3 | 230 | G360230S02 |  | X | 36 | US
88348144156 | 883481441568 | 76T CARTRIDGE 14.05 GPM LP ~ RANGE CART 30 | 204 | 0.16 | 76T | P01076TC3T |  | X | 1 | US
88348144157 | 883481441575 | 76T CARTRIDGE 9.00 GPM LP ~ RANGE CART 30 | 204 | 0.16 | 76T | P01076TC3M |  | X | 1 | US
88348144158 | 883481441582 | 76T CARTRIDGE 34 GPM LP RANGE~ CART 40 | 204 | 0.16 | 76T | P01076TC4M |  | X | 1 | US
88348144159 | 883481441599 | 76T CARTRIDGE 42 GPM LP RANGE~ CART 40 | 204 | 0.16 | 76T | P01076TC4Q |  | X | 1 | US
88348144160 | 883481441605 | 76T CARTRIDGE 32 GPM LP RANGE~ CART 40 | 204 | 0.16 | 76T | P01076TC4L |  | X | 1 | US
88348144185 | 883481441858 | 76T CARTRIDGE 15.00 GPM LP ~ RANGE CART 30 | 204 | 0.16 | 76T | P01076TC3U |  | X | 1 | US
88348144186 | 883481441865 | 3x3x2 1/2 RD TEE 425H SS ~ 40S/304L SWSS C/E=4.25 | 4512.5 | 5.6 | 425 | FC71425X44 |  | X | 3X3X2 1/2 | US
88348144328 | 883481443289 | 414/416 RL SET PLST F/2-3 1/2~ INTERLOCK | 6105.5 | 11 | 414 | RP02414003 |  | X | 16X14X14X10 | US
88348144329 | 883481443296 | 414/416 RL SET SS F/2-3 1/2 ~ SCH 5S;10S INTERLOCK | 4309 | 20 | 414 | RX02414003 |  |  | 1 1/4X2 3/8 | US
88348144335 | 883481443357 | 3/4x3 GRV ADP NPL 443 SS ~ 10S/304L | 147 | 0.2 | 443 | FA62443X14 |  | X | 3/4X3 | US
88348144336 | 883481443364 | 3/4x3 GRV ADP NPL 443 SS ~ 10S/316L | 132 | 0.2 | 443 | FA62443X16 |  | X | 3/4X3 | US
88348144340 | 883481443401 | 1 1/4x4 GRV ADP NPL 443 SS ~ 10S/304L | 149 | 0.6 | 443 | FB14443X14 |  | X | 1 1/4X4 | US
88348144341 | 883481443418 | 1 1/4x4 GRV ADP NPL 443 SS ~ 10S/316L | 184 | 0.6 | 443 | FB14443X16 |  | X | 1 1/4X4 | US
88348144351 | 883481443517 | 1x3 GRV ADP NPL 443 SS ~ 10S/304L | 126 | 0.3 | 443 | FA87443X14 |  | X | 1X3 | US
88348144352 | 883481443524 | 1x3 GRV ADP NPL 443 SS ~ 10S/316L | 165.5 | 0.3 | 443 | FA87443X16 |  | X | 1X3 | US
88348144355 | 883481443555 | 1 1/2x4 GRV ADP NPL 443 SS ~ 10S/304L | 154 | 0.7 | 443 | FB43443X14 |  | X | 1 1/2X4 | US
88348144356 | 883481443562 | 1 1/2x4 GRV ADP NPL 443 SS ~ 10S/316L | 198.5 | 0.7 | 443 | FB43443X16 |  | X | 1 1/2X4 | US
88348144359 | 883481443593 | 2x4 GRV ADP NPL 443 SS ~ 10S/304L | 161 | 0.8 | 443 | FB84443X14 |  | X | 2X4 | US
88348144360 | 883481443609 | 2x4 GRV ADP NPL 443 SS ~ 10S/316L | 184 | 0.8 | 443 | FB84443X16 |  | X | 2X4 | US
88348144361 | 883481443616 | 3x4 GRV ADP NPL 443 SS ~ 10S/316L | 231 | 1.2 | 443 | FC75443X16 |  | X | 3X4 | US
88348144363 | 883481443630 | 6x6 GRV ADP NPL 443 SS 10S/304L | 264.5 | 4.6 | 443 | FE98443X14 |  | X | 6X6 | US
88348144364 | 883481443647 | 6x6 GRV ADP NPL 443 SS 10S/316L | 307.5 | 4.6 | 443 | FE98443X16 |  | X | 6X6 | US
88348144370 | 883481443708 | P0230006188SZDEZZZZ ~ 61.88 230 SS SEALING PLATE E ~ | 1890 | 5 | 230 | P600230S02 |  | X | 60 | US
88348144388 | 883481443883 | 8x6 GRV ADP NPL 443 SS ~ 10S/316L | 498 | 6.5 | 443 | FF47443X16 |  | X | 8X6 | US
88348144389 | 883481443890 | 10x8 GRV ADP NPL 443 SS ~ 10S/316L | 716 | 12.2 | 443 | FF96443X16 |  | X | 10X8 | US
88348144390 | 883481443906 | 10x8 GRV ADP NPL 443 SS 10S/304L | 542 | 12.2 | 443 | FF96443X14 |  | X | 10X8 | US
88348144391 | 883481443913 | 12x8 GRV ADP NPL 443 SS 10S/304L | 811 | 15.8 | 443 | FG35443X14 |  | X | 12X8 | US
88348144392 | 883481443920 | 12x8 GRV ADP NPL 443 SS 10S/316L | 1025.5 | 15.8 | 443 | FG35443X16 |  | X | 12X8 | US
88348144393 | 883481443937 | 3/4x3 BEV ADP NPL 442 SS ~ 10S/316L | 132 | 0.2 | 442 | FA62442X16 |  | X | 3/4X3 | US
88348144394 | 883481443944 | 3/4x3 BEV ADP NPL 442 SS ~ 10S/304L | 124 | 0.2 | 442 | FA62442X14 |  | X | 3/4X3 | US
88348144395 | 883481443951 | 1x3 BEV ADP NPL 442 SS ~ 10S/316L | 136.5 | 0.3 | 442 | FA87442X16 |  | X | 1X3 | US
88348144396 | 883481443968 | 1x3 BEV ADP NPL 442 SS ~ 10S/304L | 126 | 0.3 | 442 | FA87442X14 |  | X | 1X3 | US
88348144397 | 883481443975 | 1 1/4x4 BEV ADP NPL 442 SS ~ 10/304L | 149 | 0.6 | 442 | FB14442X14 |  | X | 1 1/4X4 | US
88348144399 | 883481443999 | 2 1/2x4 BEV ADP NPL 442 SS ~ 10L/304L | 176.5 | 1.1 | 442 | FC26442X14 |  | X | 2 1/2X4 | US
88348144401 | 883481444019 | 3x4 BEV ADP NPL 442 SS ~ 10/304L | 204 | 1.2 | 442 | FC75442X14 |  | X | 3X4 | US
88348144402 | 883481444026 | 10x8 BEV ADP NPL 442 SS ~ 10/304L | 542 | 12.2 | 442 | FF96442X14 |  | X | 10X8 | US
88348144403 | 883481444033 | 12x8 BEV ADP NPL 442 SS ~ 10/304L | 689.5 | 15.8 | 442 | FG35442X14 |  | X | 12X8 | US
88348144504 | 883481445047 | 6 155 EXP JT 0.75 MV E NEU ~ GRV ORG CPL UPD NPL | 7567 | 100 | 155 | CMFN155PEZ |  | X |  | US
88348144554 | 883481445542 | 414/416 RL SET COPPER F/2-6 ~ INTERLOCK | 4746.5 | 19 | 414 | RR02414006 |  | X | 10X6 3/8 | US
88348144572 | 883481445726 | 414/416 RL SET ES F/2-3 1/2 ~ INTERLOCK | 4217.5 | 18.4 | 414 | RZ02414003 |  |  | 267.4X216.3MM | US
88348144576 | 883481445764 | 414/416 RL SET F/2-3 1/2 ~ INTERLOCK | 3632 | 18 | 414 | R902414003 |  |  | TOOL PARTS | US
88348144621 | 883481446211 | 1/2 7CT KIT NUT GSK & MNPT ~ TAILPIECE | 44.5 | 0.1 | 7CT | P0047CTM04 |  | X | 1/2 | US
88348144622 | 883481446228 | 3/4 7CT KIT NUT GSK & MNPT ~ TAILPIECE | 63 | 0.3 | 7CT | P0067CTM06 |  | X | 3/4 | US
88348144623 | 883481446235 | 1 7CT KIT NUT GSK & MNPT ~ TAILPIECE | 93.5 | 0.4 | 7CT | P0107CTM10 |  | X | 1 | US
88348144688 | 883481446884 | 24 CPL 77 FDA-A GLV OGS 610MM | 12089.5 | 90.25 | M77 | L240M77GA0 |  | X | 24/609.6MM | US
88348144692 | 883481446921 | 18 CPL 77 FDA-A GLV OGS 457MM | 8113.5 | 64.725 | M77 | L180M77GA0 |  | X | 18/457.2MM | US
88348144705 | 883481447058 | S333PFS44034015 V3301 K5.6 ~ CNCL PEN 200F/93C SR WH 34 IN | 474 | 8.14 | PFS | S333PFS236 |  | X |  | US
88348144733 | 883481447331 | S333PCS42017015 V3301 K5.6 ~ CNCL PEN 155F/68C SR CP 17 IN | 413.5 | 4.74 | PCS | S333PCS633 |  | X |  | US
88348144957 | 883481449571 | 8 GSK 107N/177N EHP VP SHORTER LEG 219.1MM | 349.5 | 0.7 | 177 | G080177NES |  | X | 8 | US
88348144996 | 883481449960 | 2 GSK 905 T VP | 75.5 | 0.75 | 905 | G020905LTW |  | X | 2 | US
88348144997 | 883481449977 | 3 GSK 905 T VP | 78 | 0.75 | 905 | G030905LTW |  | X | 3 | US
88348144998 | 883481449984 | 4 GSK 905 T VP | 130 | 0.75 | 905 | G040905LTW |  | X | 4 | US
88348144999 | 883481449991 | 2 RET RING 905 SS | 69.5 | 0.04 | 905 | P02090500X |  | X | 2 | US
88348145000 | 883481450003 | 3 RET RING 905 SS | 108.5 | 0.08 | 905 | P03090500X |  | X | 3 | US
88348145001 | 883481450010 | 4 RET RING 905 SS | 146 | 0.13 | 905 | P04090500X |  | X | 4 | US
88348145075 | 883481450751 | 2 155 EXP JT 2.28 MV E NEU ~ GRV ORG CPL UPD NPL | 6268.5 | 22 | 155 | CEUN155PEZ |  | X |  | US
88348145095 | 883481450959 | 6 GSK 905 T VP | 163.5 | 1.08 | 905 | G060905LTW |  | X | 6 | US
88348145099 | 883481450997 | 6 RET RING 905 SS | 217 | 0.19 | 905 | P06090500X |  | X | 6 | US
88348145236 | 883481452366 | 2 GSK 107N/177N EHP VP SHORTER LEG 60.3MM | 107 | 0.099 | 177 | G020177NES |  | X | 2 | US
88348145238 | 883481452380 | 2 1/2 GSK 107N/177N EHP VP ~ SHORTER LEG 73MM | 116 | 0.113 | 177 | G024177NES |  | X | 2 1/2 | US
88348145240 | 883481452403 | 3 GSK 107N/177N EHP VP SHORTER LEG 88.9MM | 131 | 0.14 | 177 | G030177NES |  | X | 3 | US
88348145242 | 883481452427 | 4 GSK 107N/177N EHP VP SHORTER LEG 114.3MM | 174.5 | 0.28 | 177 | G040177NES |  | X | 4 | US
88348145245 | 883481452458 | 6 GSK 107N/177N EHP VP SHORTER LEG 168.3MM | 290.5 | 0.4 | 177 | G060177NES |  | X | 6 | US
88348145263 | 883481452632 | 8 107N QUICKVIC RIGID CPL T VP ORG 219.1MM | 657 | 15 | 107 | L080107PTN |  | X | 8 | US
88348145273 | 883481452731 | G0230001275SZHEZZZZ ~ 12.75x3/4 O RNG 230 CS BDY E ~ | 438.25 | 4 | 230 | G120230S01 |  | X | 12 | US
88348145376 | 883481453769 | 3 CPL 99 O GLV 88.9MM | 1852.5 | 8.396 | 099 | L030099GO0 |  | X | 3 | US
88348145534 | 883481455343 | 76T CARTRIDGE 11 GPM LP RANGE~ CART 30 | 204 | 0.16 | 76T | P01076TC3Q |  | X | 1 | US
88348145535 | 883481455350 | 76T CARTRIDGE 11 GPM HP RANGE~ CART 30 | 283 | 0.16 | 76T | P01076TCCQ |  | X | 1 | US
88348145536 | 883481455367 | 76T CARTRIDGE 12.64 GPM LP ~ RANGE CART 30 | 204 | 0.16 | 76T | P01076TC3S |  | X | 1 | US
88348145537 | 883481455374 | 76T CARTRIDGE 10.48 GPM LP ~ RANGE CART 30 | 204 | 0.16 | 76T | P01076TC3P |  | X | 1 | US
88348145538 | 883481455381 | 76T CARTRIDGE 10.48 GPM HP ~ RANGE CART 30 | 283 | 0.16 | 76T | P01076TCCP |  | X | 1 | US
88348145539 | 883481455398 | 76T CARTRIDGE 7.18 GPM HP ~ RANGE CART 30 | 283 | 0.16 | 76T | P01076TCCJ |  | X | 1 | US
88348145540 | 883481455404 | 76T CARTRIDGE 5.26 GPM HP ~ RANGE CART 20 | 131.5 | 0.16 | 76T | P00476TCBC |  | X | 1/2 | US
88348145541 | 883481455411 | 76T CARTRIDGE 10.78 GPM LP ~ RANGE CART 20 | 93.5 | 0.16 | 76T | P00476TC2L |  | X | 1/2 | US
88348145542 | 883481455428 | 76T CARTRIDGE 10.78 GPM HP ~ RANGE CART 20 | 131.5 | 0.16 | 76T | P00476TCBL |  | X | 1/2 | US
88348145543 | 883481455435 | 76T CARTRIDGE 6.53 GPM HP ~ RANGE CART 20 | 131.5 | 0.16 | 76T | P00476TCBE |  | X | 1/2 | US
88348145544 | 883481455442 | 76T CARTRIDGE 4.12 GPM HP ~ RANGE CART 11 | 131.5 | 0.16 | 76T | P00476TCAY |  | X | 1/2 | US
88348145545 | 883481455459 | 76T CARTRIDGE 4.49 GPM HP ~ RANGE CART 20 | 131.5 | 0.16 | 76T | P00476TCBA |  | X | 1/2 | US
88348145546 | 883481455466 | 76T CARTRIDGE 0.5 GPM HP ~ RANGE CART 10 | 131.5 | 0.16 | 76T | P00476TCAH |  | X | 1/2 | US
88348145592 | 883481455923 | VE12SS IN PLACE RL GRV ~ F/3/4-1 1/2 SS | 3151 | 14.028 | 012 | R200012VE0 |  | X | 20/508MM | US
88348145600 | 883481456005 | 6 155 EXP JT 2.50 MV E NEU ~ GRV ORG CPL UPD NPL | 10942 | 142 | 155 | CMXN155PEZ |  | X |  | US
88348145635 | 883481456357 | 2 1/2 76G CART GRV VLV 45.79 ~ GPM DN65 GxG | 2696 | 30.6 | 76G | V02476G15O |  | X | 2 1/2 | US
88348145682 | 883481456821 | S363BCS4NX08412 V3605 K5.6 ~ PEN 155F/68C SR VC250 CTD HD ~ | 308 | 3.04 | BCS | S363BCSBDY |  | X | V36 SPRINKLERS & SUBASSEMBLIES | US
88348145689 | 883481456890 | 76T CARTRIDGE 22 GPM LP RANGE~ CART 40 | 204 | 0.16 | 76T | P01076TC4G |  | X | 1 | US
88348145693 | 883481456937 | S333PCS42005015 V3301 K5.6 ~ CNCL PEN 155F/68C SR CP 5 IN | 343 | 2.34 | PCS | S333PCS657 |  | X |  | US
88348145698 | 883481456982 | S363BCS4NX13212 V3605 K5.6 ~ PEN 155F/68C SR VC250 CTD HD ~ | 347 | 4.04 | BCS | S363BCSDEY |  | X | V36 SPRINKLERS & SUBASSEMBLIES | US
88348145766 | 883481457668 | S363CFS52008013 V3611 K8.0 ~ HSW 200F/93C SR CP 8 IN SLV ~ | 278.5 | 2.94 | CFS | S363CFSA99 |  | X | V36 SPRINKLERS & SUBASSEMBLIES | US
88348145795 | 883481457958 | FP-060-720UL-Y-C-A3-PR-NN-V- ~ 66 6 867-7UL PRS RD VLV 300# ~ | 11049.5 | 187 | 867 | S060867300 |  | X | 6 | US
88348145796 | 883481457965 | FP-060-720UL-Y-C-VI-PR-NN-V- ~ 66 6 867-7UL PRS RD VLV GxG ~ | 10153.5 | 165 | 867 | S060867200 |  | X | 6 | US
88348145817 | 883481458177 | FP-020-720UL-Y-C-A3-PR-NN-V- ~ 66 2 867-7UL PRS RD VLV 300# ~ | 4459 | 27 | 867 | S020867300 |  | X | 2 | US
88348145818 | 883481458184 | FP-025-720UL-Y-C-A3-PR-NN-V- ~ 66 2 1/2 867-7UL PRS RD VLV ~ | 4766.5 | 29 | 867 | S024867300 |  | X | 2 1/2 | US
88348145819 | 883481458191 | FP-030-720UL-Y-C-A3-PR-NN-V- ~ 66 3 867-7UL PRS RD VLV 300# ~ | 5021 | 49 | 867 | S030867300 |  | X | 3 | US
88348145820 | 883481458207 | FP-040-720UL-Y-C-A3-PR-NN-V- ~ 66 4 867-7UL PRS RD VLV 300# ~ | 6597 | 95 | 867 | S040867300 |  | X | 4 | US
88348145823 | 883481458238 | FP-040-720UL-Y-C-VI-PR-NN-V- ~ 66 4 867-7UL PRS RD VLV GxG ~ | 5594.5 | 82 | 867 | S040867200 |  | X | 4 | US
88348145824 | 883481458245 | FP-080-720UL-Y-C-VI-PR-NN-V- ~ 66 8 867-7UL PRS RD VLV GxG ~ | 15830 | 276 | 867 | S080867200 |  | X | 8 | US
88348145826 | 883481458269 | FP-020-720UL-Y-C-NP-PR-NN-V- ~ 66 2 867-7UL PRS RD VLV TxT ~ | 4426.5 | 23 | 867 | S020867400 |  | X | 2 | US
88348145827 | 883481458276 | FP-025-720UL-Y-C-NP-PR-NN-V- ~ 66 2 1/2 867-7UL PRS RD VLV ~ | 4766.5 | 29 | 867 | S024867400 |  | X | 2 1/2 | US
88348145828 | 883481458283 | FP-030-720UL-Y-C-NP-PR-NN-V- ~ 66 3 867-7UL PRS RD VLV TxT ~ | 5021 | 49 | 867 | S030867400 |  | X | 3 | US
88348145862 | 883481458627 | 2 1/2 107N QUICKVIC RIGID CPL~ EHP VP GLV 73MM | 194.5 | 2.847 | 107 | L024107GEN |  | X | 2 1/2 | US
88348145890 | 883481458900 | 2x6 THD ADP NPL 440H 40/304SS | 218 | 1.8 | 440 | FB85440X44 |  | X | 2X6 | US
88348145898 | 883481458986 | 2 107N QUICKVIC RIGID CPL EHP~ VP GLV 60.3MM | 171.5 | 2.7 | 107 | L020107GEN |  | X | 2 | US
88348145903 | 883481459037 | 6 107N QUICKVIC RIGID CPL EHP~ VP GLV 168.3MM | 541 | 6.52 | 107 | L060107GEN |  | X | 6 | US
88348145923 | 883481459235 | 1x4 THD ADP NPL 440H 40/316SS | 181.5 | 0.56 | 440 | FA89440X46 |  | X | 1X4 | US
88348145967 | 883481459679 | 2 1/2 155 EXP JT 2.28 MV E ~ NEU GRV ORG CPL UPD NPL | 6639 | 36 | 155 | CFUN155PEZ |  | X |  | US
88348145972 | 883481459723 | 3 155 EXP JT 2.28 MV E NEU ~ GRV ORG CPL UPD NPL | 7412 | 17 | 155 | CHUN155PEZ |  | X |  | US
88348146037 | 883481460378 | AB6 SPACER KIT | 148.5 | 1.25 | AB6 | K000AB6SPR |  | X | MISCELLANEOUS | US
88348146085 | 883481460859 | S363CFQ41011010 V3610 K5.6 ~ HSW 200F/93C QR BR 11 IN ~ | 329 | 3.54 | CFQ | S363CFQG12 |  | X | V36 SPRINKLERS & SUBASSEMBLIES | US
88348146197 | 883481461979 | 416 OGS-200 4-6 ROLL SET ~ (NOT FOR USE WITH 414 TOOL) | 2131 | 12 | 416 | R9S4416006 |  |  |  | US
88348146198 | 883481461986 | 272/268 OGS-200 4-6 ROLL SET | 2742.5 | 12 | 268 | R9S4268006 |  |  |  | US
88348146208 | 883481462082 | 272/268 OGS-200 2-3 ROLL SET | 2565.5 | 12 | 268 | R9S2268003 |  |  |  | US
88348146214 | 883481462143 | 460 OGS-200 8 ROLL SET ~ SCH 40-80 | 6713.5 | 32 | 460 | R9QS460008 |  |  |  | US
88348146299 | 883481462990 | G0230002000SZHEZZZZ ~ 20.00x3/4 O RNG 230 CS BDY E ~ | 578 | 0.1 | 230 | G200230S01 |  | X | 20/508MM | US
88348146320 | 883481463201 | 1 1/2 768N DRY BARE VLV ASY | 5177 | 12.22 | N68 | S014N68100 |  | X | 1 1/2 | US
88348146321 | 883481463218 | 1 1/2 769N DELUGE BARE VLV ASY | 7185 | 12.22 | N69 | S014N69100 |  | X | 1 1/2 | US
88348146323 | 883481463232 | 2 768N DRY BARE VLV ASY | 5177 | 12.565 | N68 | S020N68100 |  | X | 2 | US
88348146324 | 883481463249 | 2 769N DELUGE BARE VLV ASY | 7185 | 12.565 | N69 | S020N69100 |  | X | 2 | US
88348146325 | 883481463256 | 2 1/2 768N DRY BARE VLV ASY | 5299.5 | 25 | N68 | S024N68100 |  | X | 2 1/2 | US
88348146327 | 883481463270 | 2 1/2 769N DELUGE BARE VLV ASY | 8359.5 | 25 | N69 | S024N69100 |  | X | 2 1/2 | US
88348146328 | 883481463287 | 3 768N DRY BARE VLV ASY | 5299.5 | 37.038 | N68 | S030N68100 |  | X | 3 | US
88348146329 | 883481463294 | 3 769N DELUGE BARE VLV ASY | 8359.5 | 37.038 | N69 | S030N69100 |  | X | 3 | US
88348146331 | 883481463317 | 4 768N DRY BARE VLV ASY | 5633.5 | 59 | N68 | S040N68100 |  | X | 4 | US
88348146332 | 883481463324 | 4 769N DELUGE BARE VLV ASY | 10127.5 | 60 | N69 | S040N69100 |  | X | 4 | US
88348146334 | 883481463348 | 6 768N DRY BARE VLV ASY | 7050 | 79.366 | N68 | S060N68100 |  | X | 6 | US
88348146335 | 883481463355 | 6 769N DELUGE BARE VLV ASY | 13355.5 | 51.5 | N69 | S060N69100 |  | X | 6 | US
88348146368 | 883481463683 | 1/2 76B VLV FNxFN 0.33 GPM LP~ W/1/2 722 RANGE CART 10 | 392 | 1.26 | 76B | V00476B01E |  | X | 1/2 | US
88348146369 | 883481463690 | 1/2 76B VLV FNxFN 0.57 GPM LP~ W/1/2 722 RANGE CART 10 | 392 | 1.26 | 76B | V00476B01I |  | X | 1/2 | US
88348146384 | 883481463843 | 8 768N DRY BARE VLV ASY | 11341.5 | 121.5 | N68 | S080N68100 |  | X | 8 | US
88348146385 | 883481463850 | 8 769N DELUGE BARE VLV ASY | 16690.5 | 121.5 | N69 | S080N69100 |  | X | 8 | US
88348146395 | 883481463959 | 4x6 GRV ADP NPL 443H 40S/316L | 441.5 | 5.4 | 443 | FD87443X46 |  | X | 4X6 | US
88348146504 | 883481465045 | 3 76G CART GRV VLV 90.3 GPM ~ DN80 GxG | 2785 | 20 | 76G | V03076G16E |  | X | 3 | US
88348146513 | 883481465137 | 3 76G CART GRV VLV 59.0 GPM ~ HP GxG DN80 | 2785 | 20 | 76G | V03076G15R |  | X | 3 | US
88348146514 | 883481465144 | 3 76G CART GRV VLV 82.8 GPM ~ DN80 GxG | 2785 | 20 | 76G | V03076G16C |  | X | 3 | US
88348146781 | 883481467810 | 6 155 EXP JT 1.50 MV E ~ NEU GRV ORG CPL UPD NPL | 9013 | 100 | 155 | CMMN155PEZ |  | X |  | US
88348146783 | 883481467834 | 76T CARTRIDGE 2.95 GPM LP ~ RANGE CART 11 | 93.5 | 0.16 | 76T | P00476TC1U |  | X | 1/2 | US
88348146804 | 883481468046 | 76T CARTRIDGE 9.16 GPM HP ~ RANGE CART 20 | 131.5 | 0.16 | 76T | P00476TCBI |  | X | 1/2 | US
88348146847 | 883481468473 | FP-040-720UL-A-C-A5-PR-NN-V ~ 66 4 867-7UL PRS RD VLV ~ | 7416 | 82 | 867 | S040867101 |  | X | 4 | US
88348146872 | 883481468725 | 4 DRY VLV 768N W/776 LPA | 10724 | 152 | N68 | S040N68400 |  |  | 4 | US
88348146873 | 883481468732 | 4 VQR DRY VLV 768N W/776 LPA | 15015 | 152 | N68 | S040N68403 |  |  | 4 | US
88348146942 | 883481469425 | 5 GSK 107N/177N T VP SHORTER ~ LEG 141.3MM | 261.5 | 0.42 | 177 | G050177NTS |  | X | 5 | US
88348146943 | 883481469432 | 5 GSK 107N/177N EHP VP ~ SHORTER LEG 141.3MM | 261.5 | 0.37 | 177 | G050177NES |  | X | 5 | US
88348146973 | 883481469739 | 3/4 76T 4.12 GPM FNxFN HP ~ RANGE CART 11 | 247 | 1.32 | 76T | V00676T0AY |  | X | 3/4 | US
88348146986 | 883481469869 | 2 1/2 76G CART GRV VLV 70.45 ~ GPM DN65 GxG | 2696 | 30.6 | 76G | V02476G15T |  | X | 2 1/2 | US
88348147006 | 883481470063 | S363CFQ42019212 V3610 K5.6 ~ HSW 200F/93C QR CP 19 1/4 IN ~ | 366.5 | 5.24 | CFQ | S363CFQD00 |  | X | V36 SPRINKLERS & SUBASSEMBLIES | US
88348147093 | 883481470933 | 2 1/2x4 BEV ADP NPL 442H ~ 40S/316L | 228 | 1.9 | 442 | FC26442X46 |  | X | 2 1/2X4 | US
88348147143 | 883481471435 | G0230002400SZDEZZZZ ~ 24.00x7/8 O RNG 230 SS BDY E ~ | 652.25 | 0.1 | 230 | G240230S03 |  | X | 24/609.6MM | US
88348147144 | 883481471442 | G0230003600SZCEZZZZ ~ 36.00x7/8 O RNG 230 CS BDY E ~ | 579.5 | 3.8 | 230 | G360230S04 |  | X | 36 | US
88348147153 | 883481471534 | 8x8x2 1/2 RD TEE 425 SS ~ 10S/316L SWSS C/E=7.75 ~ | 4498.5 | 17.5 | 425 | FF64425X16 |  | X | 8X8X2 1/2 | US
88348147191 | 883481471916 | 2 1/2 76G CART GRV VLV 59.0 ~ GPM DN65 GxG | 2695.5 | 30.6 | 76G | V02476G15R |  | X | 2 1/2 | US
88348147209 | 883481472098 | 5004114200 #2-UL BRASS PRS ~ RD PILOT VLV MAX SETTING 16 ~ | 1579.5 | 1 | 867 | S0008672UL |  | X | MISCELLANEOUS | US
88348147213 | 883481472135 | G0230003875SZHEZZZZ ~ 38.75x1 1/4 O RNG 230 CS BDY ~ | 796.25 | 3 | 230 | G360230S05 |  | X | 36 | US
88348147319 | 883481473194 | EMO1 -0 TO 10 VDC | 322 | 1 | TCM | P000TCMAE1 |  | X | MISCELLANEOUS | US
88348147324 | 883481473248 | FP-040-42T-H-C-A3-PR-NB-6 ~ 4 PRS RD TORRENT VLV HRZ DI ~ | 10614 | 82 | 867 | S040867T31 |  | X | 4 | US
88348147401 | 883481474016 | V2740 K4.9 RES PEN 155F/68C ~ QR BLK | 41 | 0.3 | KCQ | S271KCQHB0 |  | X | V2701 & V2705 SUBASSEMBLIES | US
88348147450 | 883481474504 | 2 1/2 DRY VLV 768N W/776 LPA | 10049 | 145 | N68 | S024N68400 |  | X | 2 1/2 | US
88348147451 | 883481474511 | 2 1/2 VQR DRY VLV 768N W/776 ~ LPA | 14444 | 145 | N68 | S024N68403 |  |  | 2 1/2 | US
88348147458 | 883481474580 | 3 DRY VLV 768N W/776 LPA | 10049 | 145 | N68 | S030N68400 |  | X | 3 | US
88348147459 | 883481474597 | 3 VQR DRY VLV 768N W/776 LPA | 14444 | 145 | N68 | S030N68403 |  |  | 3 | US
88348147464 | 883481474641 | 6 DRY VLV 768N W/776 LPA | 12355.5 | 182 | N68 | S060N68400 |  |  | 6 | US
88348147465 | 883481474658 | 6 VQR DRY VLV 768N W/776 LPA | 17417 | 182 | N68 | S060N68403 |  |  | 6 | US
88348147467 | 883481474672 | 8 DRY VLV 768N W/776 LPA | 18166.5 | 250 | N68 | S080N68400 |  | X | 8 | US
88348147468 | 883481474689 | 8 VQR DRY VLV 768N W/776 LPA | 23753 | 250 | N68 | S080N68403 |  |  | 8 | US
88348147471 | 883481474719 | 1 1/2 DRY VLV 768N W/776 LPA | 9881 | 70 | N68 | S014N68400 |  | X | 1 1/2 | US
88348147474 | 883481474740 | 1 1/2 VQR DRY VLV 768N W/776 ~ LPA | 13926.5 | 70 | N68 | S014N68403 |  |  | 1 1/2 | US
88348147480 | 883481474801 | 2 DRY VLV 768N W/776 LPA | 9881 | 70 | N68 | S020N68400 |  |  | 2 | US
88348147482 | 883481474825 | 2 VQR DRY VLV 768N W/776 LPA | 13926.5 | 70 | N68 | S020N68403 |  |  | 2 | US
88348147544 | 883481475440 | 2x1 1/2 78T TFFEM FEMxMALE ~ UNION W/PT & HN | 660 | 8.08 | 78T | VB6778TBFM |  | X | 2X1 1/2 | US
88348147583 | 883481475839 | FP-060-730UF-A-C-A5-PR-NN ~ 6 867-7UF PRS RLF VLV 150# ~ | 17742.5 | 165 | 867 | S060867171 |  | X | 6 | US
88348147609 | 883481476096 | S333PFQ42013015 V3302 K5.6 ~ CNCL PEN 200F/93C QR CP 13 IN | 415.5 | 3.94 | PFQ | S333PFQ726 |  | X |  | US
88348147614 | 883481476140 | 1 1/2 DLG 769N ELC | 14082 | 50 | N69 | S014N69600 |  | X | 1 1/2 | US
88348147615 | 883481476157 | 1 1/2 VQR DLG 769N ELC | 20052 | 55 | N69 | S014N69603 |  | X | 1 1/2 | US
88348147631 | 883481476317 | 2 DLG 769N ELC | 14082 | 50 | N69 | S020N69600 |  | X | 2 | US
88348147632 | 883481476324 | 2 VQR DLG 769N ELC | 20052 | 74 | N69 | S020N69603 |  |  | 2 | US
88348147634 | 883481476348 | 2 1/2 DLG 769N ELC | 14296.5 | 70 | N69 | S024N69600 |  | X | 2 1/2 | US
88348147635 | 883481476355 | 2 1/2 VQR DLG 769N ELC | 20606.5 | 101 | N69 | S024N69603 |  | X | 2 1/2 | US
88348147638 | 883481476386 | 3 DLG 769N ELC | 14296.5 | 70 | N69 | S030N69600 |  | X | 3 | US
88348147639 | 883481476393 | 3 VQR DLG 769N ELC | 20606.5 | 100 | N69 | S030N69603 |  | X | 3 | US
88348147641 | 883481476416 | 6 DLG 769N ELC | 20367.5 | 131 | N69 | S060N69600 |  | X | 6 | US
88348147642 | 883481476423 | 6 VQR DLG 769N ELC | 26960.5 | 131 | N69 | S060N69603 |  |  | 6 | US
88348147645 | 883481476454 | 8 DLG 769N ELC | 23006.5 | 180 | N69 | S080N69600 |  | X | 8 | US
88348147646 | 883481476461 | 8 VQR DLG 769N ELC | 34718.5 | 180 | N69 | S080N69603 |  | X | 8 | US
88348147668 | 883481476683 | 1 1/2 PREACTION ELC 769N | 14857 | 50 | N69 | S014N69500 |  | X | 1 1/2 | US
88348147669 | 883481476690 | 1 1/2 VQR PREACTION ELC 769N | 18307 | 70 | N69 | S014N69503 |  |  | 1 1/2 | US
88348147671 | 883481476713 | 2 PREACTION ELC 769N | 14857 | 50 | N69 | S020N69500 |  | X | 2 | US
88348147672 | 883481476720 | 2 VQR PREACTION ELC 769N | 18307 | 70 | N69 | S020N69503 |  |  | 2 | US
88348147674 | 883481476744 | 2 1/2 PREACTION ELC 769N | 15137.5 | 70 | N69 | S024N69500 |  | X | 2 1/2 | US
88348147675 | 883481476751 | 2 1/2 VQR PREACTION ELC 769N | 19344.5 | 90 | N69 | S024N69503 |  |  | 2 1/2 | US
88348147677 | 883481476775 | 3 PREACTION ELC 769N | 15137.5 | 70 | N69 | S030N69500 |  | X | 3 | US
88348147678 | 883481476782 | 3 VQR PREACTION ELC 769N | 19344.5 | 90 | N69 | S030N69503 |  |  | 3 | US
88348147680 | 883481476805 | 6 PREACTION ELC 769N | 21604.5 | 152 | N69 | S060N69500 |  | X | 6 | US
88348147681 | 883481476812 | 6 VQR PREACTION ELC 769N | 25396 | 172 | N69 | S060N69503 |  |  | 6 | US
88348147684 | 883481476843 | 8 PREACTION ELC 769N | 26630 | 180 | N69 | S080N69500 |  | X | 8 | US
88348147685 | 883481476850 | 8 VQR PREACTION ELC 769N | 30621.5 | 200 | N69 | S080N69503 |  | X | 8 | US
88348147699 | 883481476997 | 1 1/2 DLG 769N DRY PILOT ~ W/776 LPA | 15519.5 | 50 | N69 | S014N69610 |  | X | 1 1/2 | US
88348147701 | 883481477017 | 1 1/2 VQR DLG 769N DRY PILOT ~ W/776 LPA | 21725.5 | 55 | N69 | S014N69613 |  | X | 1 1/2 | US
88348147703 | 883481477031 | 2 DLG 769N DRY PILOT W/776 LPA | 15519.5 | 50 | N69 | S020N69610 |  | X | 2 | US
88348147704 | 883481477048 | 2 VQR DLG 769N DRY PILOT ~ W/776 LPA | 21725.5 | 55 | N69 | S020N69613 |  | X | 2 | US
88348147706 | 883481477062 | 2 1/2 DLG 769N DRY PILOT ~ W/776 LPA | 15941.5 | 70 | N69 | S024N69610 |  | X | 2 1/2 | US
88348147707 | 883481477079 | 2 1/2 VQR DLG 769N DRY PILOT ~ W/776 LPA | 22397.5 | 70 | N69 | S024N69613 |  | X | 2 1/2 | US
88348147710 | 883481477109 | 3 DLG 769N DRY PILOT W/776 LPA | 15941.5 | 70 | N69 | S030N69610 |  |  | 3 | US
88348147711 | 883481477116 | 3 VQR DLG 769N DRY PILOT ~ W/776 LPA | 22397.5 | 70 | N69 | S030N69613 |  | X | 3 | US
88348147713 | 883481477130 | 6 DLG 769N DRY PILOT W/776 LPA | 22068.5 | 122 | N69 | S060N69610 |  |  | 6 | US
88348147714 | 883481477147 | 6 VQR DLG 769N DRY PILOT ~ W/776 LPA | 28396.5 | 122 | N69 | S060N69613 |  | X | 6 | US
88348147716 | 883481477161 | 8 DLG 769N DRY PILOT W/776 LPA | 24695.5 | 180 | N69 | S080N69610 |  |  | 8 | US
88348147717 | 883481477178 | 8 VQR DLG 769N DRY PILOT ~ W/776 LPA | 39956.5 | 180 | N69 | S080N69613 |  | X | 8 | US
88348147744 | 883481477444 | 3 GSK 905 E VP | 78 | 0.32 | 905 | G030905LEW |  | X | 3 | US
88348147745 | 883481477451 | 4 GSK 905 E VP | 130 | 0.66 | 905 | G040905LEW |  | X | 4 | US
88348147752 | 883481477529 | 1 1/4 155 EXP JT .19 MV E NEU~ GRV ORG CPL UPD NPL SS B/N | 3982 | 3.6 | 155 | CCAN155PEX |  | X |  | US
88348147753 | 883481477536 | 1 1/2 DLG 769N WET PILOT | 11583 | 50 | N69 | S014N69620 |  | X | 1 1/2 | US
88348147754 | 883481477543 | 1 1/2 VQR DLG 769N WET PILOT | 18584.5 | 55 | N69 | S014N69623 |  | X | 1 1/2 | US
88348147756 | 883481477567 | 2 DLG 769N WET PILOT | 11583 | 50 | N69 | S020N69620 |  | X | 2 | US
88348147757 | 883481477574 | 2 VQR DLG 769N WET PILOT | 18584.5 | 55 | N69 | S020N69623 |  | X | 2 | US
88348147759 | 883481477598 | 2 1/2 DLG 769N WET PILOT | 12432 | 70 | N69 | S024N69620 |  | X | 2 1/2 | US
88348147760 | 883481477604 | 2 1/2 VQR DLG 769N WET PILOT | 18896 | 70 | N69 | S024N69623 |  | X | 2 1/2 | US
88348147762 | 883481477628 | 3 DLG 769N WET PILOT | 12432 | 70 | N69 | S030N69620 |  | X | 3 | US
88348147763 | 883481477635 | 3 VQR DLG 769N WET PILOT | 18896 | 70 | N69 | S030N69623 |  | X | 3 | US
88348147765 | 883481477659 | 6 DLG 769N WET PILOT | 18513 | 122 | N69 | S060N69620 |  | X | 6 | US
88348147766 | 883481477666 | 6 VQR DLG 769N WET PILOT | 26397 | 122 | N69 | S060N69623 |  | X | 6 | US
88348147768 | 883481477680 | 8 DLG 769N WET PILOT | 21473 | 178 | N69 | S080N69620 |  | X | 8 | US
88348147769 | 883481477697 | 8 VQR DLG 769N WET PILOT | 37420 | 178 | N69 | S080N69623 |  | X | 8 | US
88348147845 | 883481478458 | FP-020-450-65-G-C-A5-ER-5A0-NN 2 866-65 LVL CTL VLV CTL VLV ~ | 6010 | 23 | 866 | S020866111 |  | X | 2 | US
88348147863 | 883481478632 | 6 GSK 905 E VP | 163.5 | 0.93 | 905 | G060905LEW |  | X | 6 | US
88348147886 | 883481478861 | S363BFQ52021213 V3608 K8.0 ~ PEN 200F/93C QR CP 21 1/4 IN ~ | 361.5 | 5.64 | BFQ | S363BFQL43 |  | X | V36 SPRINKLERS & SUBASSEMBLIES | US
88348147918 | 883481479189 | 10 155 EXP JT 2.00 MV E NEU ~ GRV ORG CPL UPD NPL | 17878 | 320 | 155 | CPRN155PEZ |  | X |  | US
88348147922 | 883481479226 | C0230001075X1HI0X00 ~ 10.75 230S SS BDY 1 SEG I SS ~ | 5708 | 23 | 230 | C100230X05 |  | X | 10 | US
88348147925 | 883481479257 | 4 155 EXP JT 155 3.00 MV T ~ NEU GRV ORG CPL UPD NPL | 8519 | 60 | 155 | CJZN155PTZ |  | X |  | US
88348147950 | 883481479509 | S363BCQ42018711 V3606 K5.6 ~ PEN 155F/68C QR CP 18 7/8 IN ~ | 342.5 | 5.14 | BCQ | S363BCQDKK |  | X | V36 SPRINKLERS & SUBASSEMBLIES | US
88348147991 | 883481479912 | C0230000663X1KI0X00 ~ 6.63 230 SS BDY 1 SEG I ~ | 3927.5 | 12 | 230 | C060230X15 |  | X | 6 | US
88348148056 | 883481480567 | 2 GSK 905 E VP | 75.5 | 0.23 | 905 | G020905LEW |  | X | 2 | US
88348148069 | 883481480697 | 63MM RET RING 905 SS | 69.5 | 0.04 | 905 | P06390500X |  | X | 6X3 SPCL F/731 & TOOL PARTS | US
88348148089 | 883481480895 | 76T CARTRIDGE 9.16 GPM LP ~ RANGE CART 20 | 93.5 | 0.16 | 76T | P00476TC2I |  | X | 1/2 | US
88348148237 | 883481482370 | S363BFQ52021613 V3608 K8.0 ~ PEN 200F/93C QR CP 21 3/4 IN ~ | 361.5 | 5.74 | BFQ | S363BFQL55 |  | X | V36 SPRINKLERS & SUBASSEMBLIES | US
88348148247 | 883481482479 | S363CCQ54006013 V3612 K8.0 ~ HSW 155F/68C QR WH 6 IN SLV ~ | 295.5 | 2.54 | CCQ | S363CCQU00 |  | X | V36 SPRINKLERS & SUBASSEMBLIES | US
88348148257 | 883481482578 | 1/2 76T VLV FNxFN 3.83 GPM LP~ RANGE CART 11 | 245 | 1.24 | 76T | V00476T01X |  | X | 1/2 | US
88348148291 | 883481482912 | S363BCQ4NX11612 V3606 K5.6 ~ PEN 155F/68C QR VC250 CTD HD ~ | 352 | 3.74 | BCQ | S363BCQDLA |  | X | V36 SPRINKLERS & SUBASSEMBLIES | US
88348148300 | 883481483001 | C0230002400S1DE0S00 ~ 24 230 CS BDY UPD ~ | 6143.5 | 60 | 230 | C240230S36 |  | X | 24/609.6MM | US
88348148319 | 883481483193 | CG3300 120V HDPE 16-26 OD CUT~ GRV MAIN ASY | 124581.5 | 420 | 330 | R0003300CG |  |  | MISCELLANEOUS | US
88348148332 | 883481483322 | 3 1/2 CPL 75 FS-E GLV 316SS ~ B/N 101.6MM | 736 | 3 | 075 | L034075GEY |  | X | 3 1/2 | US
88348148379 | 883481483797 | 5000000001 30 BAR SETTING BR ~ PILOT UPGRADING KIT ~ | 674 | 3 | 867 | S000867HPK |  | X | MISCELLANEOUS | US
88348148380 | 883481483803 | FP-020-730UF-Y-C-NP-PR-NN ~ 2 867-7UF PRS RD VLV THD ~ | 5322 | 23 | 867 | S020867470 |  | X | 2 | US
88348148382 | 883481483827 | ASCO 8320G194 3W 1/4 120/60 ~ NO 3/32 140 | 1001 | 2 | 867 | S002867SL1 |  | X | 1/4 | US
88348148411 | 883481484114 | 1 1/4 76T FNxFN 4.49 GPM LP ~ RANGE CART 30 | 519 | 3.45 | 76T | V01276T03C |  | X | 1 1/4 | US
88348148455 | 883481484558 | S363CCQ54010413 V3612 K8.0 ~ HSW 155F/68C QR WH 10 1/2 IN ~ | 329 | 3.44 | CCQ | S363CCQZ68 |  | X | V36 SPRINKLERS & SUBASSEMBLIES | US
88348148493 | 883481484930 | DISCHARGE HOSE 49L/50L RT ~ ANGLE 22.25 OAL | 459 | 1.85 | 955 | P000955B29 |  | X | MISCELLANEOUS | US
88348148533 | 883481485333 | FP-080-450-80-M6-G-C-A5-ER-NN~ 8 866-80 LVL CTL VLV ~ | 21918 | 276 | 866 | S080866180 |  | X | 8 | US
88348148547 | 883481485470 | SS CASE S.S316L TUBE & SOC ~ PRS GA 0-25 BAR/PSI 4x1/4 NPT~ | 894.5 | 2 | 867 | S00286706N |  | X | 1/4 | US
88348148549 | 883481485494 | SS 316 CASE BR SOC PRS GA ~ 0-2100 kPA & 300 PSI 2.5x1/4 ~ | 242 | 82 | 867 | S002867006 |  | X | 1/4 | US
88348148590 | 883481485906 | V2708 K5.6 PEN 200F/93C QR ~ BRIGHT WHITE RAL9003 1/2 NPT | 31.5 | 0.165 | BFQ | S271BFQ4W0 |  | X | V2701 & V2705 SUBASSEMBLIES | US
88348148611 | 883481486118 | 2 1/2x6 THD ADP NPL 440H ~ 40S/316L | 259.5 | 2 | 440 | FC27440X46 |  | X | 2 1/2X6 | US
88348148612 | 883481486125 | 2x6 THD ADP NPL 440H 40S/316L | 246 | 1.8 | 440 | FB85440X46 |  | X | 2X6 | US
88348148632 | 883481486323 | 1 1/2 76V VLV 32.0 GPM LP ~ RANGE CART 40 FN UNIONxFN | 1053.5 | 8.15 | 76V | V01476V04L |  | X | 1 1/2 | US
88348148718 | 883481487184 | FP-020-430UF-G-C-A5-ER-NN ~ 2 867-4UF PRS RLF VLV 150# ~ | 4970.5 | 23 | 867 | S020867140 |  | X | 2 | US
88348148720 | 883481487207 | FP-030-430UF-G-C-A5-ER-NN ~ 3 867-4UF PRS RLF VLV 150# ~ | 6462 | 49 | 867 | S030867140 |  | X | 3 | US
88348148721 | 883481487214 | FP-040-430UF-G-C-A5-ER-NN ~ 4 867-4UF PRS RLF VLV 150# ~ | 8659 | 82 | 867 | S040867140 |  | X | 4 | US
88348148722 | 883481487221 | FP-060-430UF-G-C-A5-ER-NN ~ 6 867-4UF PRS RLF VLV 150# ~ | 14359.5 | 165 | 867 | S060867140 |  | X | 6 | US
88348148724 | 883481487245 | FP-100-430UF-G-C-A5-ER-NN ~ 10 867-4UF PRS RLF VLV 150# ~ | 27940 | 478 | 867 | S100867140 |  | X | 10 | US
88348148725 | 883481487252 | FP-120-430UF-G-C-A5-ER-NN ~ 12 867-4UF PRS RLF VLV 150# ~ | 40588 | 816 | 867 | S120867140 |  | X | 12 | US
88348148726 | 883481487269 | FP-020-430UF-G-C-NP-ER-NN ~ 2 867-4UF PRS RLF VLV TxT ~ | 5000 | 23 | 867 | S020867440 |  | X | 2 | US
88348148728 | 883481487283 | FP-030-430UF-G-C-VI-ER-NN ~ 3 867-4UF PRS RLF VLV GxG ~ | 6305 | 49 | 867 | S030867240 |  | X | 3 | US
88348148729 | 883481487290 | FP-040-430UF-G-C-VI-ER-NN ~ 4 867-4UF PRS RLF VLV GxG ~ | 8396.5 | 82 | 867 | S040867240 |  | X | 4 | US
88348148730 | 883481487306 | FP-060-430UF-G-C-VI-ER-NN ~ 6 867-4UF PRS RLF VLV GxG ~ | 14096.5 | 165 | 867 | S060867240 |  | X | 6 | US
88348148731 | 883481487313 | FP-080-430UF-G-C-VI-ER-NN ~ 8 867-4UF PRS RLF VLV GxG ~ | 17764.5 | 276 | 867 | S080867240 |  | X | 8 | US
88348148774 | 883481487740 | 1x2 78KH MCMFF MALE UNIONxFEM | 664 | 7.4 | 78K | VL0178KBMF |  | X | 1X2 | US
88348148785 | 883481487856 | 1 HF 76T FEMxFEM 12.64 GPM HP~ RANGE CART 30 | 519 | 3.44 | 76T | V01H76T0CS |  | X |  | US
88348148786 | 883481487863 | 1 HF 76T FEMxFEM 15.00 GPM HP~ RANGE CART 30 | 519 | 3.44 | 76T | V01H76T0CU |  | X |  | US
88348148791 | 883481487917 | 1 1/4x1 1/2 76V VLV 14.05 GPM~ LP RANGE CART 30 MN UNIONxFN ~ | 1053.5 | 7.53 | 76V | VZ9176V13T |  | X | 1 1/4X1 1/2 | US
88348148798 | 883481487986 | 4 155 EXP JT 1.25 MV E NEU ~ GRV ORG CPL UPD NPL | 6171.5 | 54 | 155 | CJKN155PEZ |  | X |  | US
88348148826 | 883481488266 | GO/NO GO USA ASTM B-88 COPPER~ GRV DIA CABLE 2-8 54-206.4MM | 57 | 0.16 | GDC | R051GDCASY |  |  | 5X4 SPCL F/S731 | US
88348148909 | 883481489096 | WATER TANK REGULATED CHARGE ~ KIT | 1826.5 | 10 | 950 | P000950065 |  | X | MISCELLANEOUS | US
88348148910 | 883481489102 | 8 155 EXP JT 2.75 MV E NEU ~ GRV ORG CPL UPD NPL | 15467 | 150 | 155 | COYN155PEZ |  | X |  | US
88348148911 | 883481489119 | K9TASAS00000ASAM0MASAS020 ~ 799 COIL PACK ~ | 594 | 5.98 | 799 | K00A799A4J |  | X |  | US
88348148914 | 883481489140 | K9TESES00000ESEM0MESES020 ~ 799 COIL PACK ~ | 1262.5 | 13.86 | 799 | K00A799A4M |  | X |  | US
88348148925 | 883481489256 | MEASURING HOSE RED TA SCOPE ~ W/MEASURIG NEEDLE ANGLE | 735.5 | 2 | 734 | P000734010 | X |  | MISCELLANEOUS | US
88348148926 | 883481489263 | MEASURING HOSE BLUE TA SCOPE ~ W/MEASURIG NEEDLE ANGLE | 735.5 | 2 | 734 | P000734011 | X |  | MISCELLANEOUS | US
88348148936 | 883481489362 | 1/2 7CP LF W/EMO T 24V NC ACT~ MALExMALE | 597 | 2.2 | 7CP | V0L47CPCMM |  | X |  | US
88348148947 | 883481489478 | C0229001400X1AE0X01 ~ 14.00 229 SS BDY 1 SEG E SS ~ | 5572.5 | 30 | 229 | C140229X01 |  | X | 14 | US
88348148949 | 883481489492 | C0229001600X1AE0X01 ~ 16.00 229 SS BDY 1 SEG E SS ~ | 5900 | 68 | 229 | C160229X01 |  | X | 16 | US
88348148950 | 883481489508 | C0229001800X1AE0X01 ~ 18.00 229 SS BDY 1 SEG E SS ~ | 6126 | 73 | 229 | C180229X01 |  | X | 18/457.2MM | US
88348148951 | 883481489515 | C0229002000X1AE0X01 ~ 20.00 229 SS BDY 1 SEG E SS ~ | 6473 | 79 | 229 | C200229X01 |  | X | 20/508MM | US
88348148952 | 883481489522 | C0229002400X1AE0X01 ~ 24.00 229 SS BDY 1 SEG E SS ~ | 7100 | 123 | 229 | C240229X01 |  | X | 24/609.6MM | US
88348148953 | 883481489539 | C0229003000X1AE0X01 ~ 30.00 229 SS BDY 1 SEG E SS ~ | 7776 | 329 | 229 | C300229X01 |  | X | 30 | US
88348148954 | 883481489546 | C0229003600X2AE0X01 ~ 36.00 229 SS BDY 2 SEG E SS ~ | 11693 | 329 | 229 | C360229X01 |  | X | 36 | US
88348148955 | 883481489553 | C0229004200X2AE0X01 ~ 42.00 229 SS BDY 2 SEG E SS ~ | 12564.5 | 373 | 229 | C420229X01 |  | X | 42 | US
88348148956 | 883481489560 | C0229004800X2AE0X01 ~ 48.00 229 SS BDY 2 SEG E SS ~ | 15743.5 | 421 | 229 | C480229X01 |  | X | 48 | US
88348148957 | 883481489577 | C0229005400X2AE0X01 ~ 54.00 229 SS BDY 2 SEG E SS ~ | 16667.5 | 558 | 229 | C540229X01 |  | X | 54 | US
88348148965 | 883481489652 | C0229001400X1AI0X01 ~ 14.00 229 SS BDY 1 SEG I SS ~ | 5572.5 | 30 | 229 | C140229X02 |  | X | 14 | US
88348148966 | 883481489669 | C0229001600X1AI0X01 ~ 16.00 229 SS BDY 1 SEG I SS ~ | 5900 | 68 | 229 | C160229X02 |  | X | 16 | US
88348148967 | 883481489676 | C0229001800X1AI0X01 ~ 18.00 229 SS BDY 1 SEG I SS ~ | 6126 | 73 | 229 | C180229X02 |  | X | 18/457.2MM | US
88348148968 | 883481489683 | C0229002000X1AI0X01 ~ 20.00 229 SS BDY 1 SEG I SS ~ | 6473 | 79 | 229 | C200229X02 |  | X | 20/508MM | US
88348148969 | 883481489690 | C0229002400X1AI0X01 ~ 24.00 229 SS BDY 1 SEG I SS ~ | 7100 | 123 | 229 | C240229X02 |  | X | 24/609.6MM | US
88348148970 | 883481489706 | C0229003000X1AI0X01 ~ 30.00 229 SS BDY 1 SEG I SS ~ | 7776 | 329 | 229 | C300229X02 |  | X | 30 | US
88348148971 | 883481489713 | C0229003600X2AI0X01 ~ 36.00 229 SS BDY 2 SEG I SS ~ | 11693 | 329 | 229 | C360229X02 |  | X | 36 | US
88348148972 | 883481489720 | C0229004200X2AI0X01 ~ 42.00 229 SS BDY 2 SEG I SS ~ | 12564.5 | 373 | 229 | C420229X02 |  | X | 42 | US
88348148973 | 883481489737 | C0229004800X2AI0X01 ~ 48.00 229 SS BDY 2 SEG I SS ~ | 15743.5 | 421 | 229 | C480229X02 |  | X | 48 | US
88348148974 | 883481489744 | C0229005400X2AI0X01 ~ 54.00 229 SS BDY 2 SEG I SS ~ | 16667.5 | 558 | 229 | C540229X02 |  | X | 54 | US
88348149194 | 883481491945 | K9YESES00000ESEM0MESES020 ~ 799 COIL PACK ~ | 1395 | 18.58 | 799 | K00A799A5G |  | X |  | US
88348149217 | 883481492171 | FP-020-730UF-Y-C-A5-PR-NN ~ 2 867-7UF PRS RLF VLV 150# ~ | 5326.5 | 23 | 867 | S020867170 |  | X | 2 | US
88348149219 | 883481492195 | FP-030-730UF-Y-C-A5-PR-NN ~ 3 867-7UF PRS RLF VLV 150# ~ | 6921 | 49 | 867 | S030867170 |  | X | 3 | US
88348149223 | 883481492232 | FP-060-730UF-Y-C-A5-PR-NN ~ 6 867-7UF PRS RLF VLV 150# ~ | 17742.5 | 165 | 867 | S060867170 |  | X | 6 | US
88348149224 | 883481492249 | FP-080-730UF-Y-C-A5-PR-NN ~ 8 867-7UF PRS RLF VLV 150# ~ | 25579.5 | 276 | 867 | S080867170 |  | X | 8 | US
88348149225 | 883481492256 | FP-100-730UF-Y-C-A5-PR-NN ~ 10 867-7UF PRS RLF VLV 150# ~ | 44445 | 478 | 867 | S100867170 |  | X | 10 | US
88348149226 | 883481492263 | FP-120-730UF-Y-C-A5-PR-NN ~ 12 867-7UF PRS RLF VLV 150# ~ | 63324.5 | 816 | 867 | S120867170 |  | X | 12 | US
88348149227 | 883481492270 | FP-025-730UF-Y-C-NP-PR-NN ~ 2 1/2 867-7UF PRS RLF VLV ~ | 5371 | 29 | 867 | S024867470 |  | X | 2 1/2 | US
88348149230 | 883481492300 | FP-020-730UF-A-C-A5-PR-NN ~ 2 867-7UF PRS RLF VLV 150# ~ | 5326.5 | 23 | 867 | S020867171 |  | X | 2 | US
88348149231 | 883481492317 | FP-030-730UF-A-C-A5-PR-NN ~ 3 867-7UF PRS RLF VLV 150# ~ | 6921 | 49 | 867 | S030867171 |  | X | 3 | US
88348149233 | 883481492331 | FP-080-730UF-A-C-A5-PR-NN ~ 8 867-7UF PRS RD VLV 150# ~ | 25579.5 | 276 | 867 | S080867171 |  | X | 8 | US
88348149234 | 883481492348 | FP-100-730UF-A-C-A5-PR-NN ~ 10 867-7UF PRS RD VLV 150# ~ | 44445 | 478 | 867 | S100867171 |  | X | 10 | US
88348149237 | 883481492379 | FP-040-730UF-Y-C-VI-PR-NN ~ 4 867-7UF PRS RLF VLV GxG ~ | 10360.5 | 82 | 867 | S040867270 |  | X | 4 | US
88348149262 | 883481492621 | K9TEFEF0EEEEEFEM0MEMEF000 ~ 799 COIL PACK ~ | 2350.5 | 22.627 | 799 | K00A799A5J |  | X |  | US
88348149363 | 883481493635 | 3/4x1/2 78T TBSAF SWTxFEMALE ~ UNION W/PT & HN | 226 | 1.86 | 78T | VA5978TBSF |  | X | 3/4X1/2 | US
88348149380 | 883481493802 | G0230001275XZHEZZZZ ~ 12.75x3/4 O RNG 230 SS BDY E ~ | 485.5 | 0.5 | 230 | G120230X02 |  | X | 12 | US
88348149438 | 883481494380 | K9TBFBF00000BFBM0MBMBF000 ~ 799 Coil Pack ~ | 513 | 5.703 | 799 | K000799FAT |  | X | MISCELLANEOUS | US
88348149456 | 883481494564 | 6 76G CART GRV VLV 514.3 GPM ~ DN150 GxG | 8439 | 80.9 | 76G | V06076G104 |  | X | 6 | US
88348149523 | 883481495233 | 4 155 EXP JT 155 3.00 MV E ~ NEU GRV ORG CPL UPD NPL | 8519 | 60 | 155 | CJZN155PEZ |  | X |  | US
88348149526 | 883481495264 | 2 CPL 905 T VP ORG FLURPLY B/N | 228 | 5.5 | 905 | L020905PT0 |  |  | 2 | US
88348149527 | 883481495271 | 3 CPL 905 T VP ORG FLURPLY B/N | 278 | 8.5 | 905 | L030905PT0 |  |  | 3 | US
88348149528 | 883481495288 | 6 CPL 905 T VP ORG FLURPLY B/N | 564.5 | 19.4 | 905 | L060905PT0 |  |  | 6 | US
88348149652 | 883481496520 | 2 1/2 76G CART GRV VLV 94.7 ~ GPM DN65 GPM GxG | 2696 | 30.6 | 76G | V02476G16F |  | X | 2 1/2 | US
88348149653 | 883481496537 | 2 1/2 76G CART GRV VLV 28.6 ~ GPM DN65 GxG | 2696 | 30.6 | 76G | V02476G15K |  | X | 2 1/2 | US
88348149654 | 883481496544 | 2 1/2 76G CART GRV VLV 34.8 ~ GPM DN65 GxG | 2696 | 30.6 | 76G | V02476G15M |  | X | 2 1/2 | US
88348149662 | 883481496629 | 4 76G CART GRV VLV 91.6 GPM ~ DN100 GxG | 4310.5 | 52 | 76G | V04076G118 |  | X | 4 | US
88348149663 | 883481496636 | 4 76G CART GRV VLV 69.6 GPM ~ DN100 GxG | 4310.5 | 52 | 76G | V04076G119 |  | X | 4 | US
88348149664 | 883481496643 | 4 76G CART GRV VLV 66.0 GPM ~ DN100 GxG | 4310.5 | 52 | 76G | V04076G120 |  | X | 4 | US
88348149665 | 883481496650 | 4 76G CART GRV VLV 197.3 GPM ~ DN100 GxG | 4310.5 | 52 | 76G | V04076G121 |  | X | 4 | US
88348149666 | 883481496667 | 4 76G CART GRV VLV 124.2 GPM ~ DN100 GxG | 4310.5 | 52 | 76G | V04076G122 |  | X | 4 | US
88348149691 | 883481496919 | 3/4 76S VLV SWTxSWT 0.50 GPM ~ HP RANGE CART 10 | 284 | 1.32 | 76S | V00676SSAH |  | X | 3/4 | US
88348149746 | 883481497466 | 2 1/2 76G CART GRV VLV 82.8 ~ GPM DN65 GxG | 2695.5 | 30.6 | 76G | V02476G16C |  | X | 2 1/2 | US
88348149948 | 883481499484 | C0230001738X1FE0X00 ~ 17.38 230 SS BDY 1 SEG E SS ~ | 7263.5 | 50 | 230 | C180230X07 |  | X | 18/457.2MM | US
88348150043 | 883481500432 | 2 76T VLV FNxFN 40.0 GPM HP ~ RANGE CART 40 | 566 | 3.75 | 76T | V02076T0DP |  | X | 2 | US
88348150090 | 883481500906 | 768N/769N LPA ASY 776 W/ 1/2 ~ NPT FEMALE ADP | 3917.5 | 5.2 | 776 | S014776002 |  |  | 1 1/2 | US
88348150134 | 883481501347 | 2 CPL 907 T VP ORG FLURPLY ` B/N 60.3MM | 289 | 4.75 | 907 | L020907PT0 |  |  | 2 | US
88348150233 | 883481502337 | 1/2 TBV-CM LOW FLOW EMO-1 ~ ACTUATOR | 552 | 1.91 | TCM | V004TCMLE1 |  | X | 1/2 | US
88348150234 | 883481502344 | 1/2 TBV-CM NOM FLOW EMO-1 ~ ACTUATOR | 552 | 1.91 | TCM | V004TCMNE1 |  | X | 1/2 | US
88348150235 | 883481502351 | 1/2 TBV-CM LOW FLOW EMO-3 ~ ACTUATOR | 613 | 1.91 | TCM | V004TCMLE3 |  | X | 1/2 | US
88348150236 | 883481502368 | 1/2 TBV-CM NOM FLOW EMO-3 ~ ACTUATOR | 613 | 1.91 | TCM | V004TCMNE3 |  | X | 1/2 | US
88348150237 | 883481502375 | 3/4 TBV-CM NOM FLOW EMO-1 ~ ACTUATOR | 644 | 1.91 | TCM | V006TCMNE1 |  | X | 3/4 | US
88348150238 | 883481502382 | 3/4 TBV-CM NOM FLOW EMO-3 ~ ACTUATOR | 704.5 | 1.91 | TCM | V006TCMNE3 |  | X | 3/4 | US
88348150239 | 883481502399 | 1 TBV-CM NOM FLOW EMO-1 ~ ACTUATOR | 931 | 1.91 | TCM | V010TCMNE1 |  | X | 1 | US
88348150240 | 883481502405 | 1 TBV-CM NOM FLOW EMO-3 ~ ACTUATOR | 991.5 | 1.91 | TCM | V010TCMNE3 |  | X | 1 | US
88348150243 | 883481502436 | 1/2 7CP PASAS0 SWTxSWT W/EMO-~ TM ACT | 666 | 2.7 | 7CP | V0047CPSST |  | X | 1/2 | US
88348150244 | 883481502443 | 3/4 7CP PBSBS0 SWTxSWT W/EMO-~ TM ACT | 760 | 2.7 | 7CP | V0067CPSST |  | X | 3/4 | US
88348150285 | 883481502856 | 1 951 V1000 COMBO PANEL DRY ~ CONTACT BALL VALVE | 49899 | 158 | 951 | S010951026 |  | X | 1 | US
88348150287 | 883481502870 | 1 1/2 951 V1000 COMBO PANEL ~ DRY CONTACT BALL VALVE | 50600 | 170 | 951 | S014951036 |  | X | 1 1/2 | US
88348150291 | 883481502917 | 1 1/2 951 V1000 COMBO PANEL ~ ACTIVE RELEASE BALL VALVE | 50600 | 170 | 951 | S014951137 |  | X | 1 1/2 | US
88348150380 | 883481503808 | 3/4 76K MN UNIONxFN 0.77 GPM ~ LP RANGE CART 10 | 340.5 | 2.04 | 76K | V00676K11K |  | X | 3/4 | US
88348150383 | 883481503839 | 3/4 76K MN UNIONxFN 1.06 GPM ~ LP RANGE CART 10 | 340.5 | 2.04 | 76K | V00676K11M |  | X | 3/4 | US
88348150385 | 883481503853 | 3/4 76K MN UNIONxFN 2.71 GPM ~ LP RANGE CART 11 | 340.5 | 2.04 | 76K | V00676K11T |  | X | 3/4 | US
88348150386 | 883481503860 | 3/4 76K MN UNIONxFN 2.95 GPM ~ LP RANGE CART 11 | 340.5 | 2.04 | 76K | V00676K11U |  | X | 3/4 | US
88348150388 | 883481503884 | 1 1/2 76K MN UNIONxFN 11.62 ~ GPM LP RANGE CART 30 | 712 | 5.54 | 76K | V01476K13R |  | X | 1 1/2 | US
88348150389 | 883481503891 | 1 1/2 76K MN UNIONxFN 14.05 ~ GPM LP RANGE CART 30 | 712 | 5.54 | 76K | V01476K13T |  | X | 1 1/2 | US
88348150409 | 883481504096 | 2 1/2 76G CART GRV VLV 147.8 ~ GPM DN 65 GxG | 2696 | 30.6 | 76G | V02476G16Q |  | X | 2 1/2 | US
88348150418 | 883481504188 | 1/2-13x3 1/4 ONTB/N PLT NYLON~ CTD | 67.5 | 0.2 | 000 | BA44000ZN0 |  | X | 1/2X3 1/4 | US
88348150429 | 883481504294 | CG3100 120V HDPE 8-18 OD CUT ~ GRV MAIN ASY | 104338 | 100 | 310 | R0003100CG |  | X | MISCELLANEOUS | US
88348150443 | 883481504430 | 24 IN AB4 OPEN GATE ADJ HAT ~ CHANNEL BRKT ASY 10/BX | 44.5 | 1.85 | AB4 | A240AB4000 |  | X | 24/609.6MM | US
88348150444 | 883481504447 | 48 IN AB4 OPEN GATE ADJ HAT ~ CHANNEL BRKT ASY 10/BX | 57 | 2.8 | AB4 | A480AB4000 |  | X | 48 | US
88348150465 | 883481504652 | 4 76G CART GRV VLV 211.3 GPM ~ DN100 GxG | 4310.5 | 52 | 76G | V04076G123 |  | X | 4 | US
88348150505 | 883481505055 | 1 1/2 76K MN UNIONxFN 2.97 ~ GPM LP RANGE CART 30 | 712 | 5.54 | 76K | V01476K13A |  | X | 1 1/2 | US
88348150506 | 883481505062 | 1 1/4 76K MN UNIONxFN 2.97 ~ GPM LP RANGE CART 30 | 622 | 3.45 | 76K | V01276K13A |  | X | 1 1/4 | US
88348150544 | 883481505444 | 10 155 EXP JT 3.00 MV E EXP ~ GRV ORG CPL UPD NPL | 22740.5 | 320 | 155 | CPZE155PEZ |  | X |  | US
88348150577 | 883481505772 | FP-080-436-G-C-A-ER-NN ~ 8 436-00 DIF PRS SUSTAIN VLV ~ | 17315.5 | 276 | 867 | S080867130 |  | X | 8 | US
88348150612 | 883481506120 | 7/8-9x6 1/2 ONTB/N PLT W/ ~ GRAPHITE COATING & NYLON PATCH | 267.5 | 0.42 | 000 | BL60000ZNB |  | X | 7/8X6 1/2 | US
88348150635 | 883481506359 | 76T CARTRIDGE 2.40 GPM HP ~ RANGE CART 10 | 131.5 | 0.16 | 76T | P00476TCAS |  | X | 1/2 | US
88348150636 | 883481506366 | 2 76S VLV SWTxSWT 24 GPM LP ~ RANGE CART 40 | 601.5 | 5.45 | 76S | V02076SS4H |  | X | 2 | US
88348150637 | 883481506373 | 2 76S VLV SWTxSWT 26 GPM LP ~ RANGE CART 40 | 601.5 | 5.45 | 76S | V02076SS4I |  | X | 2 | US
88348150638 | 883481506380 | 2 76S VLV SWTxSWT 48 GPM LP ~ RANGE CART 40 | 601.5 | 5.45 | 76S | V02076SS4T |  | X | 2 | US
88348150646 | 883481506465 | 8 155 EXP JT 1.75 MV E EXP ~ GRV ORG CPL UPD NPL | 12488 | 87.5 | 155 | COPE155PEZ |  | X |  | US
88348150707 | 883481507073 | 2 1/2 76G CART GRV VLV 23.3 ~ GPM DN65 GxG | 2696 | 30.6 | 76G | V02476G15H |  | X | 2 1/2 | US
88348150708 | 883481507080 | 3 76G CART GRV VLV HP 70.4 ~ GPM DN80 GxG | 2785 | 20 | 76G | V03076G15T |  | X | 3 | US
88348150709 | 883481507097 | 3 76G CART GRV VLV 107.9 GPM ~ DN80 GxG | 2785 | 20 | 76G | V03076G16I |  | X | 3 | US
88348150710 | 883481507103 | 4 76G CART GRV VLV 243.9 GPM ~ DN100 GxG | 4310.5 | 52 | 76G | V04076G124 |  | X | 4 | US
88348150711 | 883481507110 | 6x8 442 SS BEV ADP NPL ~ 10S/316L | 370.5 | 5.6 | 442 | FF16442X16 |  | X | 6X8 | US
88348150734 | 883481507349 | 3 155 EXP JT 1.14 MV E NEU ~ GRV ORG CPL UPD NPL | 5702 | 35.58 | 155 | CHJN155PEZ |  | X |  | US
88348150735 | 883481507356 | 4 155 EXP JT 0.50 MV E NEU ~ GRV ORG CPL UPD NPL | 5164.5 | 32.2 | 155 | CJDN155PEZ |  | X |  | US
88348150736 | 883481507363 | 4 155 EXP JT 2.50 MV E NEU ~ GRV ORG CPL UPD NPL | 7847 | 81.35 | 155 | CJXN155PEZ |  | X |  | US
88348150741 | 883481507417 | 2 155 EXP JT 1.33 MV E NEU ~ GRV ORG CPL UPD NPL | 5264 | 23.73 | 155 | CELN155PEZ |  | X |  | US
88348150742 | 883481507424 | 3 155 EXP JT 0.57 MV E NEU ~ GRV ORG CPL UPD NPL | 4847 | 23.72 | 155 | CHEN155PEZ |  | X |  | US
88348150746 | 883481507462 | 4 155 EXP JT 0.75 MV E NEU ~ GRV ORG CPL UPD NPL | 5500 | 36.49 | 155 | CJFN155PEZ |  | X |  | US
88348150749 | 883481507493 | 6 155 EXP JT 1.00 MV E NEU ~ GRV ORG CPL UPD NPL | 8049 | 69.85 | 155 | CMIN155PEZ |  | X |  | US
88348150774 | 883481507745 | 6 155 EXP JT 0.50 MV E NEU ~ GRV ORG CPL UPD NPL | 7087.5 | 100 | 155 | CMDN155PEZ |  | X |  | US
88348150800 | 883481508001 | 76T CARTRIDGE 36 GPM HP RANGE~ CART 40 | 283 | 0.16 | 76T | P01076TCDN |  | X | 1 | US
88348150809 | 883481508094 | 76T CARTRIDGE 38 GPM HP RANGE~ CART 40 | 282.5 | 0.16 | 76T | P01076TCDO |  | X | 1 | US
88348150811 | 883481508117 | 76T CARTRIDGE 15.35 GPM HP ~ RANGE CART 30 | 283 | 0.16 | 76T | P01076TCCV |  | X | 1 | US
88348150812 | 883481508124 | 1 1/2 76K FN UNIONxFN 38.00 ~ GPM HP RANGE CART 40 | 712 | 5.49 | 76K | V01476K0DO |  | X | 1 1/2 | US
88348150841 | 883481508414 | S363BCQ4NX12414 V3606 K5.6 ~ PEN 155F/68C QR VC250 CTD HD ~ | 352 | 3.84 | BCQ | S363BCQDPD |  | X | V36 SPRINKLERS & SUBASSEMBLIES | US
88348150852 | 883481508520 | 4 400 SERIES VLV ELASTOMER ~ REPAIR KIT | 696 | 3 | 867 | S040867K40 |  | X | 4 | US
88348150896 | 883481508964 | 2 CPL 870 PTFE ZN 60.3MM | 585 | 7.95 | 870 | L020870S00 |  | X | 2 | US
88348150897 | 883481508971 | 2 1/2 CPL 870 PTFE ZN 73.0MM | 705.5 | 8.4 | 870 | L024870S00 |  | X | 2 1/2 | US
88348150898 | 883481508988 | 3 CPL 870 PTFE ZN 88.9MM | 740.5 | 10.15 | 870 | L030870S00 |  | X | 3 | US
88348150899 | 883481508995 | 4 CPL 870 PTFE ZN 114.3MM | 865 | 17.75 | 870 | L040870S00 |  | X | 4 | US
88348150900 | 883481509008 | 6 CPL 870 PTFE ZN 168.3MM | 1161.5 | 22.5 | 870 | L060870S00 |  | X | 6 | US
88348150907 | 883481509077 | 3/4 7CP VLV FEMxFEM EMO-1 ACT~ | 784.5 | 2.56 | 7CP | V0067CP1FF |  | X | 3/4 | US
88348150908 | 883481509084 | 1x1 7CP VLV EMO-1 ACTUATOR ~ FEMxFEM | 891 | 3.11 | 7CP | V0107CP1FF |  | X | 1 | US
88348150909 | 883481509091 | 1 1/4x1 1/4 7CP VLV EMO-1 ACT~ FEMxFEM | 1158.5 | 5 | 7CP | V0127CP1FF |  | X | 1 1/4 | US
88348150966 | 883481509664 | GAUGE KIT F/867 PRS RD VLV | 112 | 3 | 867 | S000867K01 |  | X | MISCELLANEOUS | US
88348150975 | 883481509756 | 8 CPL 870 PTFE ZN 219.1MM | 1533.5 | 36.5 | 870 | L080870S00 |  | X | 8 | US
88348150993 | 883481509930 | 76T CARTRIDGE 30 GPM HP RANGE~ CART 40 | 282.5 | 0.16 | 76T | P01076TCDK |  | X | 1 | US
88348150994 | 883481509947 | 1x1/2 78T TCFAM FEMxMALE ~ UNION | 334.5 | 2.25 | 78T | VK2678TBFM |  | X | 1X1/2 | US
88348150995 | 883481509954 | 1x1/2 78Y YCFAM FEMxFEM UNION | 406.5 | 4.78 | 78Y | VK2678YBFM |  | X | 1X1/2 | US
88348150997 | 883481509978 | FP-040-450-80-M6-G-C-A5-ER-NN~ 4 866-80 LVL CTL VLV ~ | 11027 | 82 | 866 | S040866180 |  | X | 4 | US
88348151004 | 883481510042 | EMITTER CAP 1/4-1/2 STANDARD ~ STYLE EMITTER ORANGE | 27.5 | 1 | 953 | P002953260 |  | X | 1/4 | US
88348151012 | 883481510127 | 1/2 78T TAFAMX 78T BAL VLV ~ FEMxMALE UNION W/SS BALL | 234 | 1.34 | 78T | V00478TXFM |  | X | 1/2 | US
88348151013 | 883481510134 | 3/4x1/2 BALL VLV 78T FEMxMALE~ UNION W/SS BALL | 245.5 | 1.89 | 78T | VA5978TXFM |  | X | 3/4X1/2 | US
88348151015 | 883481510158 | 3/4 78T TBFBMX BALL VLV FNxMN~ UNION W/SS BALL | 245.5 | 1.92 | 78T | V00678TXFM |  | X | 3/4 | US
88348151016 | 883481510165 | 1x1/2 78T TCFAMX FEMxFEM ~ UNION W/SS BALL | 355.5 | 2.25 | 78T | VK2678TXFM |  | X | 1X1/2 | US
88348151018 | 883481510189 | 1x1/2 78Y YCFAMX FEMxFEM UNION | 426 | 4.78 | 78Y | VK2678YXFM |  | X | 1X1/2 | US
88348151019 | 883481510196 | 76T CARTRIDGE 8.07 GPM HP ~ RANGE CART 20 | 131.5 | 0.16 | 76T | P00476TCBH |  | X | 1/2 | US
88348151195 | 883481511957 | KIT 2 870 SEAL PTFE COMPOSITE~ W/SPRING | 344.5 | 0.36 | 870 | K020870000 |  | X | 2 | US
88348151196 | 883481511964 | KIT 2 1/2 870 SEAL PTFE ~ COMPOSITE W/SPG RPLMT | 407 | 0.4 | 870 | K024870000 |  | X | 2 1/2 | US
88348151197 | 883481511971 | KIT 3 870 SEAL PTFE COMPOSITE~ W/SPG RPLMT | 453.5 | 0.44 | 870 | K030870000 |  | X | 3 | US
88348151198 | 883481511988 | KIT 4 870 SEAL PTFE COMPOSITE~ W/SPG RPLMT | 526.5 | 0.58 | 870 | K040870000 |  | X | 4 | US
88348151200 | 883481512008 | KIT 6 870 SEAL PTFE COMPOSITE~ W/SPG RPLMT | 712 | 0.72 | 870 | K060870000 |  | X | 6 | US
88348151201 | 883481512015 | KIT 8 870 SEAL PTFE COMPOSITE~ W/SPG RPLMT | 895.5 | 0.9 | 870 | K080870000 |  | X | 8 | US
88348151243 | 883481512435 | 12x8 445F FLG ADP NPL 150# ~ FLT FCD SS 10S/304L | 9337.5 | 77.15 | 45F | FG3545FX14 |  | X | 12X8 | US
88348151258 | 883481512589 | 6x6 445F FLG ADP NPL 150# FLT~ FCD SS 10S/304L | 3028.5 | 27.5 | 45F | FE9845FX14 |  | X | 6X6 | US
88348151284 | 883481512848 | 2 1/2 76G CART GRV VLV 103.4 ~ GPM DN65 GxG | 2696 | 30.6 | 76G | V02476G16H |  | X | 2 1/2 | US
88348151301 | 883481513012 | 1/2x1/2 7CP VLV W/EMO 1 ACT ~ FEMxFEM | 691 | 2.7 | 7CP | V0047CP1FF |  | X | 1/2 | US
88348151304 | 883481513043 | 1/2x1/2 7CP VLV W/EMO 1 ACT ~ MALExFEM | 691 | 2.7 | 7CP | V0047CP1MF |  | X | 1/2 | US
88348151307 | 883481513074 | 1/2x1/2 7CP VLV TA ACT SPRING~ RETURN NC 110VAC;W/WIRE ~ | 732 | 2.7 | 7CP | V0047CP3FF |  | X | 1/2 | US
88348151322 | 883481513227 | FP-080-450-60-G-C-A5-ER-NN ~ 8 866-60 LVL CTL VLV ~ | 19942 | 30.6 | 866 | S080866160 |  | X | 8 | US
88348151380 | 883481513807 | 1/2 7CP LF W/EMO T 24V NC ACT~ FEMxFEM | 597 | 2.2 | 7CP | V0L47CPCFF |  | X |  | US
88348151381 | 883481513814 | 1/2x1/2 7CP VLV W/EMO 1 ACT ~ SWTxFEM | 691 | 2.2 | 7CP | V0047CP1SF |  | X | 1/2 | US
88348151382 | 883481513821 | 1/2x1/2 7CP VLV W/EMO 1 ACT ~ SWTxSWT | 691 | 2.2 | 7CP | V0047CP1SS |  | X | 1/2 | US
88348151383 | 883481513838 | 1/2x1/2 7CP VLV W/EMO 1 ACT ~ MALExSWT | 691 | 2.2 | 7CP | V0047CP1MS |  | X | 1/2 | US
88348151385 | 883481513852 | 1/2x1/2 7CP VLV W/EMO 1 ACT ~ MALExMALE | 691 | 2.2 | 7CP | V0047CP1MM |  | X | 1/2 | US
88348151389 | 883481513890 | 1/2x1/2 7CP LF VLV W/EMO 1 ~ ACT FEMxFEM | 691 | 2.2 | 7CP | V0L47CP1FF |  | X |  | US
88348151392 | 883481513920 | 1/2x1/2 7CP LF VLV W/EMO 1 ~ ACT MALExFEM | 691 | 2.2 | 7CP | V0L47CP1MF |  | X |  | US
88348151394 | 883481513944 | 1/2x1/2 7CP LF VLV W/EMO 1 ~ ACT SWTxFEM | 691 | 2.2 | 7CP | V0L47CP1SF |  | X |  | US
88348151395 | 883481513951 | 1/2x1/2 7CP LF VLV W/EMO 1 ~ ACT SWTxSWT | 691 | 2.2 | 7CP | V0L47CP1SS |  | X |  | US
88348151396 | 883481513968 | 1/2x1/2 7CP LF VLV W/EMO 1 ~ ACT MALExMALE | 691 | 2.2 | 7CP | V0L47CP1MM |  | X |  | US
88348151397 | 883481513975 | 1/2x3/4 7CP VLV W/EMO 1 ACT ~ FEMxFEM | 784.5 | 2.55 | 7CP | VX877CP1FF |  | X | 1/2X3/4 | US
88348151398 | 883481513982 | 1/2x3/4 7CP VLV W/EMO 1 ACT ~ FEMxMALE | 784.5 | 2.55 | 7CP | VX877CP1FM |  | X | 1/2X3/4 | US
88348151399 | 883481513999 | 1/2x3/4 7CP VLV W/EMO 1 ACT ~ FEMxSWT | 784.5 | 2.55 | 7CP | VX877CP1FS |  | X | 1/2X3/4 | US
88348151407 | 883481514071 | 8 177N QUICKVIC FLEXIBLE CPL ~ F/STL EHP VP ORG 219.1MM | 766.5 | 20 | 177 | L080177PEN |  |  | 8 | US
88348151408 | 883481514088 | 8 177N QUICKVIC FLEXIBLE CPL ~ F/STL T VP ORG 219.1MM | 766.5 | 20 | 177 | L080177PTN |  |  | 8 | US
88348151434 | 883481514347 | 8 177N QUICKVIC FLEXIBLE CPL ~ F/STL EHP VP GLV 219.1MM | 1137 | 20 | 177 | L080177GEN |  |  | 8 | US
88348151435 | 883481514354 | 8 177N QUICKVIC FLEXIBLE CPL ~ F/STL T VP GLV 219.1MM | 1137 | 20 | 177 | L080177GTN |  | X | 8 | US
88348151512 | 883481515122 | FP-030-42T-H-C-V2-PR-NB-66 ~ 3 867-42T PRS RD TORRENT VLV ~ | 5413 | 61 | 867 | S030867T20 |  | X | 3 | US
88348151545 | 883481515450 | 4 76G CART GRV VLV 105.2 GPM ~ DN100 GxG | 4310.5 | 52 | 76G | V04076G125 |  | X | 4 | US
88348151597 | 883481515979 | 8 CPL 307 FS-M GLV 316SS B/N | 1721.5 | 17.65 | 307 | C080307GMX |  | X | 8 | US
88348151629 | 883481516297 | 1 1/4 103 GSK E TYPE A | 158 | 0.16 | 103 | G0121030E0 |  | X | 1 1/4 | US
88348151630 | 883481516303 | 1 1/2 103 GSK E TYPE A | 166.5 | 0.19 | 103 | G0141030E0 |  | X | 1 1/2 | US
88348151631 | 883481516310 | 2 103 GSK E TYPE A | 177 | 0.26 | 103 | G0201030E0 |  | X | 2 | US
88348151633 | 883481516334 | S363BFS44018611 V3605 K5.6 ~ PEN 200F/93C SR WH 18 3/4 IN ~ | 317.5 | 5.14 | BFS | S363BFSI53 |  | X | V36 SPRINKLERS & SUBASSEMBLIES | US
88348151705 | 883481517058 | 4 76G CART GRV VLV 130.3 GPM ~ DN100 GxG DELTA P 3.92 | 4310.5 | 52 | 76G | V04076G127 |  | X | 4 | US
88348151707 | 883481517072 | 2 76S VLV SWTxSWT 14.05 GPM ~ LP RANGE CART 40 | 601.5 | 5.45 | 76S | V02076SS3T |  | X | 2 | US
88348151719 | 883481517195 | 3/4 76K MN UNIONxFN 1.54 GPM ~ LP RANGE CART 10 | 340.5 | 2.04 | 76K | V00676K11P |  | X | 3/4 | US
88348151726 | 883481517263 | 3/4 76K MN UNIONxFN 2.40 GPM ~ LP RANGE CART 10 | 340.5 | 2.04 | 76K | V00676K11S |  | X | 3/4 | US
88348151880 | 883481518802 | C0230006925S2HEPS00 ~ 69.25 230 CS BDY ORG 2 SEG E ~ | 46436 | 870 | 230 | C720230S52 |  | X | 72 | US
88348151951 | 883481519519 | K9TFFFF0FEFEFFFM0MFMFF000 ~ 799 COIL PACK ~ | 3531 | 30.137 | 799 | K00A799BJ1 |  | X |  | US
88348151969 | 883481519694 | V3407 K11.2 PEN 155F/68C SR ~ BLK 3/4 NPT | 106 | 0.384 | BCS | S342BCS6B0 |  | X | V34 SUBASSEMBLIES | US
88348151995 | 883481519953 | KIT 1 1/2;2 VLV REBUILD ~ S/768N/769N ACT VLV | 1400.5 | 3 | N68 | K014N68002 |  | X | 1 1/2 | US
88348151996 | 883481519960 | KIT 2 1/2;76.1MM;3 VLV ~ REBUILD S/768N/769N ACT VLV | 1464 | 2.11 | N68 | K024N68002 |  | X | 2 1/2 | US
88348151997 | 883481519977 | KIT 4 VLV REBUILD S/768N/769N~ ACT VLV | 1539.5 | 1.155 | N68 | K040N68002 |  | X | 4 | US
88348151998 | 883481519984 | KIT 6;165.1MM VLV REBUILD ~ S/768N/769N ACT VLV | 1652 | 8.709 | N68 | K060N68002 |  | X | 6 | US
88348151999 | 883481519991 | KIT 8 VLV REBUILD S/768N/769N~ ACT VLV | 1907.5 | 7.6 | N68 | K080N68002 |  | X | 8 | US
88348152015 | 883481520157 | FP-060-450-60-G-C-A5-ER-NN ~ 6 866-60 LVL CTL VLV W/MOD ~ | 13874.5 | 165 | 866 | S060866160 |  | X | 6 | US
88348152031 | 883481520317 | 2x6 GRV ADP NPL 443H 40S/304L | 218 | 1.8 | 443 | FB85443X44 |  | X | 2X6 | US
88348152080 | 883481520805 | KIT 1 1/2 DRY VLV 768N W/776 ~ LPA | 4799 | 30 | N68 | K014N68400 |  | X | 1 1/2 | US
88348152081 | 883481520812 | KIT 2 DRY VLV 768N W/776 LPA | 4799 | 30 | N68 | K020N68400 |  | X | 2 | US
88348152082 | 883481520829 | KIT 2 1/2 DRY VLV 768N W/776 ~ LPA | 4799 | 54 | N68 | K024N68400 |  | X | 2 1/2 | US
88348152083 | 883481520836 | KIT 3 DRY VLV 768N W/776 LPA | 4799 | 54 | N68 | K030N68400 |  | X | 3 | US
88348152084 | 883481520843 | KIT 4 DRY VLV 768N W/776 LPA | 4736.5 | 39 | N68 | K040N68400 |  | X | 4 | US
88348152085 | 883481520850 | KIT 6 DRY VLV 768N W/776 LPA | 4736.5 | 39 | N68 | K060N68400 |  | X | 6 | US
88348152086 | 883481520867 | KIT 8 DRY VLV 768N W/776 LPA | 5458 | 38 | N68 | K080N68400 |  | X | 8 | US
88348152153 | 883481521536 | 2 CPL HP-70ES ES-T-607 VP BLK~ | 332.5 | 3.25 | 070 | L020070PT6 |  | X | 2 | US
88348152154 | 883481521543 | 2 CPL HP-70ES ES-T-607 VP GLV | 410.5 | 3.25 | 070 | L020070GT6 |  | X | 2 | US
88348152164 | 883481521642 | 3/4 78T TBSBM VLV SWTxMN ~ UNION W/PT & HN | 226 | 1.89 | 78T | V00678TBSM |  | X | 3/4 | US
88348152215 | 883481522151 | 4 CPL HP-70ES ES-T-607 VP BLK~ | 449 | 7.51 | 070 | L040070PT6 |  | X | 4 | US
88348152216 | 883481522168 | 4 CPL HP-70ES ES-T-607 VP GLV | 564 | 7.51 | 070 | L040070GT6 |  |  | 4 | US
88348152217 | 883481522175 | 6 CPL HP-70ES ES-T-607 VP BLK~ | 540.5 | 15.7 | 070 | L060070PT6 |  | X | 6 | US
88348152218 | 883481522182 | 6 CPL HP-70ES ES-T-607 VP GLV | 675 | 15.7 | 070 | L060070GT6 |  |  | 6 | US
88348152219 | 883481522199 | 8 CPL HP-70ES ES-T-607 VP BLK~ | 723 | 26.79 | 070 | L080070PT6 |  | X | 8 | US
88348152220 | 883481522205 | 8 CPL HP-70ES ES-T-607 VP GLV | 975.5 | 26.79 | 070 | L080070GT6 |  | X | 8 | US
88348152222 | 883481522229 | 10 CPL HP-70ES ES-T-607 VP BLK | 1350 | 33.65 | 070 | L100070PT6 |  | X | 10 | US
88348152223 | 883481522236 | 10 CPL HP-70ES ES-T-607 VP GLV | 1789.5 | 33.65 | 070 | L100070GT6 |  | X | 10 | US
88348152224 | 883481522243 | 12 CPL HP-70ES ES-T-607 VP BLK | 1705.5 | 41.5 | 070 | L120070PT6 |  | X | 12 | US
88348152225 | 883481522250 | 12 CPL HP-70ES ES-T-607 VP GLV | 2412 | 41.5 | 070 | L120070GT6 |  | X | 12 | US
88348152300 | 883481523004 | 8 CPL 908 T ORG | 647 | 54.2 | 908 | L080908PTZ |  | X | 8 | US
88348152301 | 883481523011 | 10 CPL 908 T ORG | 874 | 81 | 908 | L100908PTZ |  | X | 10 | US
88348152304 | 883481523042 | 1 HF 76T FNxFN 14.05 GPM ~ RANGE CART 30 | 519 | 1.51 | 76T | V01H76T03T |  | X |  | US
88348152305 | 883481523059 | 1 HF 76T FNxFN 11.00 GPM ~ RANGE CART 30 | 519 | 1.51 | 76T | V01H76T03Q |  | X |  | US
88348152306 | 883481523066 | 1 HF 76T FNxFN 12.64 GPM ~ RANGE CART 30 | 519 | 1.51 | 76T | V01H76T03S |  | X |  | US
88348152503 | 883481525039 | V27;V34;V36 REC ESC EXP PLT ~ BLACK | 13 | 0.105 | 000 | SE100000B0 |  | X | 5X3X3 | US
88348152581 | 883481525817 | S333PCS54004615 V3303 K8.0 ~ CNCL PEN 155F/68C SR WH ~ | 345 | 2.34 | PCS | S333PCS679 |  | X |  | US
88348152582 | 883481525824 | S333PCS54005015 V3303 K8.0 ~ CNCL PEN 155F/68C SR WH 5 IN | 345 | 2.34 | PCS | S333PCS680 |  | X |  | US
88348152717 | 883481527170 | V3428 K8.0 ECLH PEN 155F/68C ~ QR BLK 3/4 NPT | 50 | 0.28 | GCQ | S342GCQ5B0 |  | X | V34 SUBASSEMBLIES | US
88348152749 | 883481527491 | FP-040-450-65-G-C-A5-ER-5AC-NN 4 866-65 LVL CTL VLV W/BI-LVL~ | 9466.5 | 82 | 866 | S040866165 |  | X | 4 | US
88348152761 | 883481527613 | 1 1/4 101 90 ELL E TYPE A ORG~ IR FTG JT ASY | 217.5 | 3.2 | 101 | F012101PE0 |  |  | 1 1/4 | US
88348152762 | 883481527620 | 1 1/4 101 90 ELL E TYPE A GLV~ IR FTG JT ASY | 271.5 | 3.2 | 101 | F012101GE0 |  | X | 1 1/4 | US
88348152774 | 883481527743 | 1/2 78KH MADAS FN UNIONxSWT | 256 | 1.77 | 78K | V00478KBFS |  | X | 1/2 | US
88348152779 | 883481527798 | SD03074504A1H41 3 DLG ELC 745~ NO PANEL NO CMP RED | 73185.5 | 522 | 745 | S030745356 |  | X | 3 | US
88348152791 | 883481527910 | 1 1/2 101 90 ELL E TYPE A GLV~ IR FTG JT ASY | 278.5 | 3.7 | 101 | F014101GE0 |  |  | 1 1/2 | US
88348152792 | 883481527927 | 1 1/2 101 90 ELL E TYPE A ORG~ IR FTG JT ASY | 224 | 3.7 | 101 | F014101PE0 |  |  | 1 1/2 | US
88348152793 | 883481527934 | 2 101 90 ELL E TYPE A GLV IR ~ FTG JT ASY | 281 | 5.4 | 101 | F020101GE0 |  |  | 2 | US
88348152794 | 883481527941 | 2 101 90 ELL E TYPE A ORG IR ~ FTG JT ASY | 225.5 | 5.4 | 101 | F020101PE0 |  |  | 2 | US
88348152795 | 883481527958 | 2 1/2 101 90 ELL E TYPE A GLV~ IR FTG JT ASY | 338 | 6.4 | 101 | F024101GE0 |  | X | 2 1/2 | US
88348152796 | 883481527965 | 2 1/2 101 90 ELL E TYPE A ORG~ IR FTG JT ASY | 271.5 | 6.4 | 101 | F024101PE0 |  |  | 2 1/2 | US
88348152800 | 883481528009 | 1 1/4 103 45 ELL E TYPE A GLV~ IR FTG JT ASY | 271.5 | 2.8 | 103 | F012103GE0 |  | X | 1 1/4 | US
88348152801 | 883481528016 | 1 1/4 103 45 ELL E TYPE A ORG~ IR FTG JT ASY | 217.5 | 2.8 | 103 | F012103PE0 |  |  | 1 1/4 | US
88348152802 | 883481528023 | 1 1/2 103 45 ELL E TYPE A GLV~ IR FTG JT ASY | 278.5 | 3.1 | 103 | F014103GE0 |  |  | 1 1/2 | US
88348152804 | 883481528047 | 1 1/2 103 45 ELL E TYPE A ORG~ IR FTG JT ASY | 224 | 3.1 | 103 | F014103PE0 |  |  | 1 1/2 | US
88348152805 | 883481528054 | 2 103 45 ELL E TYPE A GLV IR ~ FTG JT ASY | 281 | 4.4 | 103 | F020103GE0 |  |  | 2 | US
88348152806 | 883481528061 | 2 103 45 ELL E TYPE A ORG IR ~ FTG JT ASY | 225.5 | 4.4 | 103 | F020103PE0 |  |  | 2 | US
88348152807 | 883481528078 | 2 1/2 103 45 ELL E TYPE A GLV~ IR FTG JT ASY | 338 | 4.9 | 103 | F024103GE0 |  | X | 2 1/2 | US
88348152808 | 883481528085 | 2 1/2 103 45 ELL E TYPE A ORG~ IR FTG JT ASY | 271.5 | 4.9 | 103 | F024103PE0 |  |  | 2 1/2 | US
88348152812 | 883481528122 | 1 1/4 102 TEE E TYPE A GLV IR~ FTG JT ASY | 417 | 4.2 | 102 | F012102GE0 |  | X | 1 1/4 | US
88348152813 | 883481528139 | 1 1/4 102 TEE E TYPE A ORG IR~ FTG JT ASY | 334.5 | 4.2 | 102 | F012102PE0 |  |  | 1 1/4 | US
88348152814 | 883481528146 | 1 1/2 102 TEE E TYPE A GLV IR~ FTG JT ASY | 431.5 | 4.6 | 102 | F014102GE0 |  |  | 1 1/2 | US
88348152815 | 883481528153 | 1 1/2 102 TEE E TYPE A ORG IR~ FTG JT ASY | 345 | 4.6 | 102 | F014102PE0 |  |  | 1 1/2 | US
88348152816 | 883481528160 | 2 102 TEE E TYPE A GLV IR FTG~ JT ASY | 437.5 | 6.4 | 102 | F020102GE0 |  |  | 2 | US
88348152817 | 883481528177 | 2 102 TEE E TYPE A ORG IR FTG~ JT ASY | 350 | 6.4 | 102 | F020102PE0 |  |  | 2 | US
88348152818 | 883481528184 | 2 1/2 102 TEE E TYPE A GLV IR~ FTG JT ASY | 505 | 7.5 | 102 | F024102GE0 |  | X | 2 1/2 | US
88348152819 | 883481528191 | 2 1/2 102 TEE E TYPE A ORG IR~ FTG JT ASY | 403.5 | 7.5 | 102 | F024102PE0 |  |  | 2 1/2 | US
88348152996 | 883481529969 | 6 155 EXP JT 2.00 MV E FULLY ~ EXP GRV ORG CPL UPD NPL | 9977 | 146.71 | 155 | CMRE155PEZ |  | X |  | US
88348153021 | 883481530217 | 12 CPL 908 T ORG | 1424.5 | 85.67 | 908 | L120908PTZ |  | X | 12 | US
88348153123 | 883481531238 | 2 143 CUT GRV NPL AUTOPHORETIC CTD | 70.5 | 0.7 | 143 | F020143PAC |  | X | 2 | US
88348153124 | 883481531245 | 1 1/4 143 CUT GRV NPL ~ AUTOPHORETIC CTD | 54.5 | 0.4 | 143 | F012143PAC |  | X | 1 1/4 | US
88348153195 | 883481531955 | 2 1/2 SWING CKV 713 E W/1/2 ~ TAP BLK 73MM | 879.5 | 17.6 | 713 | V024713PE1 |  | X | 2 1/2 | US
88348153196 | 883481531962 | 2 1/2 SWING CKV 713 T W/1/2 ~ TAP BLK 73MM | 879.5 | 17.6 | 713 | V024713PT1 |  | X | 2 1/2 | US
88348153197 | 883481531979 | 3 SWING CKV 713 E W/1/2 TAP ~ BLK 88.9MM | 968.5 | 25.4 | 713 | V030713PE1 |  |  | 3 | US
88348153198 | 883481531986 | 3 SWING CKV 713 T W/1/2 TAP ~ BLK 88.9MM | 968.5 | 25.4 | 713 | V030713PT1 |  |  | 3 | US
88348153199 | 883481531993 | 4 SWING CKV 713 E W/1/2 TAP ~ BLK 114.3MM | 1453 | 45.2 | 713 | V040713PE1 |  |  | 4 | US
88348153200 | 883481532006 | 4 SWING CKV 713 T W/1/2 TAP ~ BLK 114.3MM | 1453 | 45.2 | 713 | V040713PT1 |  |  | 4 | US
88348153218 | 883481532181 | 768N PRMNG MNFLD RPLMT ~ CARTRIDGE | 49 | 0.3 | N68 | P000N68003 | X |  | MISCELLANEOUS | US
88348153219 | 883481532198 | 768N AIR MNFLD RPLMT CARTRIDGE | 43 | 0.3 | N68 | P000N68004 | X |  | MISCELLANEOUS | US
88348153266 | 883481532662 | 1 1/4 155 EXP JT 2.28 MV E ~ NEU GRV ORG CPL UPD NPL | 6060.5 | 31 | 155 | CCUN155PEZ |  | X |  | US
88348153320 | 883481533201 | 2 GSK HP-70ES T-607 VP | 216 | 0.15 | 070 | G020070LT6 |  | X | 2 | US
88348153321 | 883481533218 | 2 1/2 GSK HP-70ES T-607 VP | 245 | 0.18 | 070 | G024070LT6 |  | X | 2 1/2 | US
88348153322 | 883481533225 | 4 GSK HP-70ES T-607 VP | 277.5 | 0.43 | 070 | G040070LT6 |  | X | 4 | US
88348153323 | 883481533232 | 6 GSK HP-70ES T-607 VP | 340.5 | 0.62 | 070 | G060070LT6 |  | X | 6 | US
88348153324 | 883481533249 | 8 GSK HP-70ES T-607 VP | 392 | 0.4 | 070 | G080070LT6 |  | X | 8 | US
88348153325 | 883481533256 | 10 GSK HP-70ES T-607 VP | 517.5 | 1.27 | 070 | G100070LT6 |  | X | 10 | US
88348153326 | 883481533263 | 12 GSK HP-70ES T-607 VP | 601 | 1.43 | 070 | G120070LT6 |  | X | 12 | US
88348153328 | 883481533287 | 2 1/2 CPL HP-70ES ES-T-607 VP~ BLK ~ | 352.5 | 4 | 070 | L024070PT6 |  | X | 2 1/2 | US
88348153329 | 883481533294 | 2 1/2 CPL HP-70ES ES-T-607 VP~ GLV ~ | 440.5 | 4 | 070 | L024070GT6 |  | X | 2 1/2 | US
88348153336 | 883481533362 | 10 155 EXP JT 1.55 MV E EXP ~ GRV ORG CPL UPD NPL | 15447.5 | 282 | 155 | CPME155PEZ |  | X |  | US
88348153360 | 883481533607 | 1 1/2x3 THD ADP NPL 440H ~ 40S/304L | 200.5 | 0.9 | 440 | FJ85440X44 |  | X | 1 1/2X3 | US
88348153366 | 883481533669 | 3 GSK HP-70ES T-607 VP | 262 | 0.23 | 070 | G030070LT6 |  | X | 3 | US
88348153367 | 883481533676 | 3 CPL HP-70ES ES-T-607 VP BLK~ | 387.5 | 4.8 | 070 | L030070PT6 |  | X | 3 | US
88348153368 | 883481533683 | 3 CPL HP-70ES ES-T-607 VP GLV | 484 | 4.8 | 070 | L030070GT6 |  | X | 3 | US
88348153458 | 883481534581 | 8 155 EXP JT 1.00 MV E NEU ~ GRV ORG CPL UPD NPL | 10255 | 112 | 155 | COIN155PEZ |  | X |  | US
88348153487 | 883481534871 | FP-060-450-80-M6-G-C-A5-ER-NN~ 6 866-480 LVL CTL VLV ~ | 16348.5 | 165 | 866 | S060866180 |  | X | 6 | US
88348153532 | 883481535328 | K9TCSCS00000CSCM0MCSCS000 ~ 799 COIL PACK ~ | 622 | 4.72 | 799 | K00A799BSX |  | X |  | US
88348153547 | 883481535472 | FP-060-42T-H-C-V2-PR-NB-66 ~ 6 867-42T PRS RD TORRENT VLV ~ | 15467 | 165 | 867 | S060867T20 |  | X | 6 | US
88348153616 | 883481536165 | FP-030-730UF-A-C-A3-PR-NN ~ 3 867-7UF PRS RLF VLV 300# ~ | 6784 | 49 | 867 | S030867371 |  | X | 3 | US
88348153619 | 883481536196 | FP-040-720UL-A-C-A3-PR-NN-V ~ 4 867-7UL PRS RD VLV 300# FxF~ | 7855 | 95 | 867 | S040867301 |  | X | 4 | US
88348153646 | 883481536462 | 1/2x3/4 76K MN UNIONxFN 1.06 ~ GPM LP RANGE CART 10 | 340.5 | 2.01 | 76K | VX8776K11M |  | X | 1/2X3/4 | US
88348153668 | 883481536684 | 4 VQR DLG 769N ELC | 23595.5 | 138 | N69 | S040N69603 |  |  | 4 | US
88348153670 | 883481536707 | 4 DLG 769N ELC | 17045 | 119 | N69 | S040N69600 |  | X | 4 | US
88348153673 | 883481536738 | 4 VQR DLG 769N DRY PILOT W/ ~ 776 LPA | 25945 | 102 | N69 | S040N69613 |  | X | 4 | US
88348153675 | 883481536752 | 4 DLG 769N DRY PILOT W/776 LPA | 18752 | 102 | N69 | S040N69610 |  |  | 4 | US
88348153677 | 883481536776 | 4 VQR DLG 769N WET PILOT | 21878.5 | 100 | N69 | S040N69623 |  | X | 4 | US
88348153679 | 883481536790 | 4 DLG 769N WET PILOT | 15185.5 | 102 | N69 | S040N69620 |  | X | 4 | US
88348153682 | 883481536820 | 4 VQR PREACTION ELC 769N | 22241 | 122 | N69 | S040N69503 |  |  | 4 | US
88348153686 | 883481536868 | 4 PREACTION ELC 769N | 17993 | 112 | N69 | S040N69500 |  | X | 4 | US
88348153690 | 883481536905 | 1 1/2 VQR PREACTION 769N DI ~ PNU/ELC W/767 PNU/ELC ACT | 25625 | 80 | N69 | S014N69533 |  |  | 1 1/2 | US
88348153692 | 883481536929 | 1 1/2 PREACTION 769N DI PNU/ ~ ELC W/767 PNU/ELC ACT | 18445 | 75 | N69 | S014N69530 |  | X | 1 1/2 | US
88348153693 | 883481536936 | 2 PREACTION 769N DI PNU/ELC ~ W/767 PNU/ELC ACT | 18445 | 75 | N69 | S020N69530 |  | X | 2 | US
88348153695 | 883481536950 | 2 VQR PREACTION 769N DI PNU/ ~ ELC W/767 PNU/ELC ACT | 25625 | 80 | N69 | S020N69533 |  |  | 2 | US
88348153696 | 883481536967 | 2 1/2 PREACTION 769N DI PNU/ ~ ELC W/767 PNU/ELC ACT | 20108 | 75 | N69 | S024N69530 |  | X | 2 1/2 | US
88348153697 | 883481536974 | 2 1/2 VQR PREACTION 769N DI ~ PNU/ELC W/767 PNU/ELC ACT | 27318.5 | 95 | N69 | S024N69533 |  |  | 2 1/2 | US
88348153701 | 883481537018 | 3 PREACTION 769N DI PNU/ELC ~ W/767 PNU/ELC ACT | 20108 | 75 | N69 | S030N69530 |  | X | 3 | US
88348153702 | 883481537025 | 3 VQR PREACTION 769N DI ~ PNU/ELC W/767 PNU/ELC ACT | 27318.5 | 95 | N69 | S030N69533 |  |  | 3 | US
88348153704 | 883481537049 | 4 PREACTION 769N DI PNU/ELC ~ W/767 PNU/ELC ACT | 23797 | 102 | N69 | S040N69530 |  | X | 4 | US
88348153705 | 883481537056 | 4 VQR PREACTION 769N DI PNU/ ~ ELC W/767 PNU/ELC ACT | 30989 | 122 | N69 | S040N69533 |  |  | 4 | US
88348153707 | 883481537070 | 6 PREACTION 769N DI PNU/ELC ~ W/767 PNU/ELC ACT | 25584 | 150 | N69 | S060N69530 |  | X | 6 | US
88348153708 | 883481537087 | 6 VQR PREACTION 769N DI ~ PNU/ELC W/767 PNU/ELC ACT | 37630.5 | 170 | N69 | S060N69533 |  |  | 6 | US
88348153712 | 883481537124 | 8 PREACTION 769N DI PNU/ELC ~ W/767 PNU/ELC ACT | 30893 | 180 | N69 | S080N69530 |  | X | 8 | US
88348153713 | 883481537131 | 8 VQR PREACTION 769N DI PNU/ ~ ELC W/767 PNU/ELC ACT | 45531.5 | 200 | N69 | S080N69533 |  | X | 8 | US
88348153717 | 883481537179 | 2 1/2 143 CUT GRV NPL ~ AUTOPHORETIC CTD | 84.5 | 1.1 | 143 | F024143PAC |  | X | 2 1/2 | US
88348153722 | 883481537223 | 3x6 GRV ADP NPL 443 SS 10S/304L | 222.5 | 1.2 | 443 | FC76443X14 |  | X | 3X6 | US
88348153743 | 883481537438 | 1 1/2 VQR PREACTION 769N SI ~ PNU W/776 LPA | 22000.5 | 50 | N69 | S014N69513 |  | X | 1 1/2 | US
88348153744 | 883481537445 | 2 VQR PREACTION 769N SI PNU ~ W/776 LPA | 22000.5 | 50 | N69 | S020N69513 |  | X | 2 | US
88348153745 | 883481537452 | 3 VQR PREACTION 769N SI PNU ~ W/776 LPA | 22296 | 75 | N69 | S030N69513 |  | X | 3 | US
88348153749 | 883481537490 | 2 1/2 VQR PREACTION 769N SI ~ PNU W/776 LPA | 22296 | 75 | N69 | S024N69513 |  | X | 2 1/2 | US
88348153750 | 883481537506 | 4 VQR PREACTION 769N SI PNU ~ W/776 LPA | 24110 | 122 | N69 | S040N69513 |  | X | 4 | US
88348153751 | 883481537513 | 6 VQR PREACTION 769N SI PNU ~ W/776 LPA | 26697 | 152 | N69 | S060N69513 |  | X | 6 | US
88348153753 | 883481537537 | 8 VQR PREACTION 769N SI PNU ~ W/776 LPA | 34548 | 180 | N69 | S080N69513 |  | X | 8 | US
88348153761 | 883481537612 | 1 1/2 PREACTION 769N SI PNU ~ W/776 LPA | 16678.5 | 50 | N69 | S014N69510 |  | X | 1 1/2 | US
88348153762 | 883481537629 | 2 PREACTION 769N SI PNU W/776~ LPA | 16678.5 | 50 | N69 | S020N69510 |  | X | 2 | US
88348153763 | 883481537636 | 2 1/2 PREACTION 769N SI PNU ~ W/776 LPA | 16973.5 | 70 | N69 | S024N69510 |  | X | 2 1/2 | US
88348153765 | 883481537650 | 3 PREACTION 769N SI PNU W/776~ LPA | 16973.5 | 70 | N69 | S030N69510 |  | X | 3 | US
88348153766 | 883481537667 | 4 PREACTION 769N SI PNU W/776~ LPA | 19834 | 102 | N69 | S040N69510 |  | X | 4 | US
88348153767 | 883481537674 | 6 PREACTION 769N SI PNU W/776~ LPA | 23225.5 | 122 | N69 | S060N69510 |  | X | 6 | US
88348153770 | 883481537704 | 8 PREACTION 769N SI PNU W/776~ LPA | 28816 | 183 | N69 | S080N69510 |  | X | 8 | US
88348153777 | 883481537773 | 1 1/2 PREACTION 769N NI ~ PNU/PNU W/776 LPA | 16678.5 | 50 | N69 | S014N69520 |  | X | 1 1/2 | US
88348153778 | 883481537780 | 2 PREACTION 769N NI PNU/PNU ~ W/776 LPA | 16678.5 | 50 | N69 | S020N69520 |  | X | 2 | US
88348153779 | 883481537797 | 2 1/2 PREACTION 769N NI ~ PNU/PNU W/776 LPA | 16973.5 | 70 | N69 | S024N69520 |  | X | 2 1/2 | US
88348153780 | 883481537803 | 3 PREACTION 769N NI PNU/PNU ~ W/776 LPA | 16973.5 | 70 | N69 | S030N69520 |  | X | 3 | US
88348153782 | 883481537827 | 4 PREACTION 769N NI PNU/PNU ~ W/776 LPA | 19834 | 112 | N69 | S040N69520 |  | X | 4 | US
88348153783 | 883481537834 | 6 PREACTION 769N NI PNU/PNU ~ W/776 LPA | 23225.5 | 150 | N69 | S060N69520 |  | X | 6 | US
88348153785 | 883481537858 | 8 PREACTION 769N NI PNU/PNU ~ W/776 LPA | 28816 | 122 | N69 | S080N69520 |  | X | 8 | US
88348153787 | 883481537872 | 1 1/2 PREACTION 769N DI PNU/ ~ PNU W/798 DBL PNU ACT | 17623.5 | 81 | N69 | S014N69540 |  | X | 1 1/2 | US
88348153788 | 883481537889 | 2 PREACTION 769N DI PNU/PNU ~ W/798 DBL PNU ACT | 17623.5 | 50 | N69 | S020N69540 |  | X | 2 | US
88348153789 | 883481537896 | 2 1/2 PREACTION 769N DI PNU/ ~ PNU W/798 DBL PNU ACT | 18356 | 70 | N69 | S024N69540 |  | X | 2 1/2 | US
88348153792 | 883481537926 | 3 PREACTION 769N DI PNU/PNU ~ W/798 DBL PNU ACT | 18356 | 70 | N69 | S030N69540 |  | X | 3 | US
88348153793 | 883481537933 | 4 PREACTION 769N DI PNU/PNU ~ W/798 DBL PNU ACT | 21105 | 102 | N69 | S040N69540 |  | X | 4 | US
88348153794 | 883481537940 | 6 PREACTION 769N DI PNU/PNU ~ W/798 DBL PNU ACT | 25128 | 132 | N69 | S060N69540 |  | X | 6 | US
88348153797 | 883481537971 | 8 PREACTION 769N DI PNU/PNU ~ W/798 DBL PNU ACT | 28991.5 | 180 | N69 | S080N69540 |  | X | 8 | US
88348153800 | 883481538008 | 1 1/2 PREACTION 769N NI PNU/ ~ ELC W/776 LPA & 753E | 18128.5 | 50 | N69 | S014N69550 |  | X | 1 1/2 | US
88348153801 | 883481538015 | 2 PREACTION 769N NI PNU/ELC ~ W/776 LPA & 753E | 18128.5 | 50 | N69 | S020N69550 |  | X | 2 | US
88348153802 | 883481538022 | 2 1/2 PREACTION 769N NI PNU/ ~ ELC W/776 LPA & 753E | 18395 | 70 | N69 | S024N69550 |  | X | 2 1/2 | US
88348153804 | 883481538046 | 3 PREACTION 769N NI PNU/ELC ~ W/776 LPA & 753E | 18395 | 70 | N69 | S030N69550 |  | X | 3 | US
88348153805 | 883481538053 | 4 PREACTION 769N NI PNU/ELC ~ W/776 LPA & 753E | 21610 | 102 | N69 | S040N69550 |  | X | 4 | US
88348153806 | 883481538060 | 6 PREACTION 769N NI PNU/ELC ~ W/776 LPA & 753E | 25128 | 152 | N69 | S060N69550 |  | X | 6 | US
88348153808 | 883481538084 | 8 PREACTION 769N NI PNU/ELC ~ W/776 LPA & 753E | 28816 | 158 | N69 | S080N69550 |  | X | 8 | US
88348153815 | 883481538152 | 3 FLG 341 S UPD | 531 | 6.4 | 341 | C030341US0 |  | X | 3 | US
88348153819 | 883481538190 | V3408 K11.2 PEN 286F/141C QR ~ WH 3/4 NPT | 64 | 0.384 | BJQ | S342BJQ640 |  | X | V34 SUBASSEMBLIES | US
88348153845 | 883481538459 | 1 1/2 VQR PREACTION 769N DI ~ PNU/PNU W/798 DBL PNU ACT | 22806.5 | 55 | N69 | S014N69543 |  | X | 1 1/2 | US
88348153846 | 883481538466 | 2 VQR PREACTION 769N DI PNU/ ~ PNU W/798 DBL PNU ACT | 22806.5 | 55 | N69 | S020N69543 |  | X | 2 | US
88348153847 | 883481538473 | VB1 STRAP BRACKET FLEXDRY | 56 | 0.2 | 000 | A000000SLV | X |  | MISCELLANEOUS | US
88348153848 | 883481538480 | 2 1/2 VQR PREACTION 769N DI ~ PNU/PNU W/798 DBL PNU ACT | 23595.5 | 70 | N69 | S024N69543 |  | X | 2 1/2 | US
88348153850 | 883481538503 | 3 VQR PREACTION 769N DI PNU/ ~ PNU W/798 DBL PNU ACT | 23595.5 | 70 | N69 | S030N69543 |  | X | 3 | US
88348153851 | 883481538510 | 4 VQR PREACTION 769N DI PNU/ ~ PNU W/798 DBL PNU ACT | 25668.5 | 102 | N69 | S040N69543 |  | X | 4 | US
88348153852 | 883481538527 | 6 VQR PREACTION 769N DI PNU/ ~ PNU W/798 DBL PNU ACT | 27997 | 132 | N69 | S060N69543 |  | X | 6 | US
88348153854 | 883481538541 | 8 VQR PREACTION 769N DI PNU/ ~ PNU W/798 DBL PNU ACT | 35502.5 | 180 | N69 | S080N69543 |  | X | 8 | US
88348153862 | 883481538626 | 1 1/2 VQR PREACTION 769N NI ~ PNU/ELC W/776 LPA & 753E | 22101.5 | 55 | N69 | S014N69553 |  | X | 1 1/2 | US
88348153863 | 883481538633 | 2x3 THD ADP NPL 440H 40S/304L | 200.5 | 0.9 | 440 | FB83440X44 |  | X | 2X3 | US
88348153864 | 883481538640 | 2 VQR PREACTION 769N NI ~ PNU/ELC W/776 LPA & 753E | 22101.5 | 55 | N69 | S020N69553 |  | X | 2 | US
88348153865 | 883481538657 | 2 1/2 VQR PREACTION 769N NI ~ PNU/ELC W/776 LPA & 753E | 22464 | 70 | N69 | S024N69553 |  | X | 2 1/2 | US
88348153867 | 883481538671 | 3 VQR PREACTION 769N NI PNU/ ~ ELC W/776 LPA & 753E | 22464 | 70 | N69 | S030N69553 |  | X | 3 | US
88348153868 | 883481538688 | 4 VQR PREACTION 769N NI PNU/ ~ ELC W/776 LPA & 753E | 25894.5 | 102 | N69 | S040N69553 |  | X | 4 | US
88348153869 | 883481538695 | 6 VQR PREACTION 769N NI PNU/ ~ ELC W/776 LPA & 753E | 32103 | 152 | N69 | S060N69553 |  | X | 6 | US
88348153871 | 883481538718 | 8 VQR PREACTION 769N NI PNU/ ~ ELC W/776 LPA & 753E | 43638.5 | 157.5 | N69 | S080N69553 |  | X | 8 | US
88348153922 | 883481539227 | 1 1/2 VQR PREACTION 769N NI ~ PNU/PNU W/776 LPA | 22000.5 | 50 | N69 | S014N69523 |  | X | 1 1/2 | US
88348153923 | 883481539234 | 2 VQR PREACTION 769N NI PNU/ ~ PNU W/776 LPA | 22000.5 | 50 | N69 | S020N69523 |  | X | 2 | US
88348153924 | 883481539241 | 2 1/2 VQR PREACTION 769N NI ~ PNU/PNU W/776 LPA | 22296 | 70 | N69 | S024N69523 |  | X | 2 1/2 | US
88348153926 | 883481539265 | 3 VQR PREACTION 769N NI PNU/ ~ PNU W/776 LPA | 22296 | 70 | N69 | S030N69523 |  | X | 3 | US
88348153927 | 883481539272 | 4 VQR PREACTION 769N NI PNU/ ~ PNU W/776 LPA | 24110 | 112 | N69 | S040N69523 |  | X | 4 | US
88348153928 | 883481539289 | 6 VQR PREACTION 769N NI PNU/ ~ PNU W/776 LPA | 26696.5 | 150 | N69 | S060N69523 |  | X | 6 | US
88348153929 | 883481539296 | 8 VQR PREACTION 769N NI PNU/ ~ PNU W/776 LPA | 34548 | 122 | N69 | S080N69523 |  | X | 8 | US
88348153987 | 883481539876 | KIT 1 1/2 DLG 769N ELC | 4841 | 30 | N69 | K014N69600 |  | X | 1 1/2 | US
88348153988 | 883481539883 | KIT 2 DLG 769N ELC | 4841 | 30 | N69 | K020N69600 |  | X | 2 | US
88348153989 | 883481539890 | KIT 2 1/2 DLG 769N ELC | 4841 | 40 | N69 | K024N69600 |  | X | 2 1/2 | US
88348153990 | 883481539906 | KIT 3 DLG 769N ELC | 4841 | 40 | N69 | K030N69600 |  | X | 3 | US
88348153991 | 883481539913 | KIT 4 DLG 769N ELC | 5622.5 | 32.5 | N69 | K040N69600 |  | X | 4 | US
88348153992 | 883481539920 | KIT 6 DLG 769N ELC | 5622.5 | 31.8 | N69 | K060N69600 |  | X | 6 | US
88348153993 | 883481539937 | KIT 8 DLG 769N ELC | 5771.5 | 28 | N69 | K080N69600 |  | X | 8 | US
88348153994 | 883481539944 | KIT 1 1/2 DLG 769N DRY PILOT ~ W/776 LPA | 6802.5 | 30 | N69 | K014N69610 |  | X | 1 1/2 | US
88348153995 | 883481539951 | KIT 2 DLG 769N DRY PILOT W/ ~ 776 LPA | 6802.5 | 30 | N69 | K020N69610 |  | X | 2 | US
88348153996 | 883481539968 | KIT 2 1/2 DLG 769N DRY PILOT ~ W/776 LPA | 6802.5 | 40 | N69 | K024N69610 |  | X | 2 1/2 | US
88348153997 | 883481539975 | KIT 3 DLG 769N DRY PILOT W/ ~ 776 LPA | 6802.5 | 40 | N69 | K030N69610 |  | X | 3 | US
88348153998 | 883481539982 | KIT 4 DLG 769N DRY PILOT W/ ~ 776 LPA | 7797 | 53 | N69 | K040N69610 |  | X | 4 | US
88348153999 | 883481539999 | KIT 6 DLG 769N DRY PILOT W/ ~ 776 LPA | 7797 | 73 | N69 | K060N69610 |  | X | 6 | US
88348154000 | 883481540001 | KIT 8 DLG 769N DRY PILOT W/ ~ 776 LPA | 8183.5 | 99 | N69 | K080N69610 |  | X | 8 | US
88348154001 | 883481540018 | KIT 1 1/2 DLG 769N WET PILOT | 2971.5 | 30 | N69 | K014N69620 |  | X | 1 1/2 | US
88348154002 | 883481540025 | KIT 2 DLG 769N WET PILOT | 2971.5 | 30 | N69 | K020N69620 |  | X | 2 | US
88348154003 | 883481540032 | KIT 2 1/2 DLG 769N WET PILOT | 2971.5 | 40 | N69 | K024N69620 |  | X | 2 1/2 | US
88348154004 | 883481540049 | KIT 3 DLG 769N WET PILOT | 2971.5 | 40 | N69 | K030N69620 |  | X | 3 | US
88348154005 | 883481540056 | KIT 4 DLG 769N WET PILOT | 3861 | 53 | N69 | K040N69620 |  | X | 4 | US
88348154006 | 883481540063 | KIT 6 DLG 769N WET PILOT | 3861 | 73 | N69 | K060N69620 |  | X | 6 | US
88348154007 | 883481540070 | KIT 8 DLG 769N WET PILOT | 4004 | 28 | N69 | K080N69620 |  | X | 8 | US
88348154028 | 883481540285 | KIT 1 1/2 PREACTION ELC 769N | 5306.5 | 50 | N69 | K014N69500 |  | X | 1 1/2 | US
88348154029 | 883481540292 | KIT 2 PREACTION ELC 769N | 5306.5 | 50 | N69 | K020N69500 |  | X | 2 | US
88348154030 | 883481540308 | KIT 2 1/2 PREACTION ELC 769N | 5306.5 | 40 | N69 | K024N69500 |  | X | 2 1/2 | US
88348154031 | 883481540315 | KIT 3 PREACTION ELC 769N | 5306.5 | 40 | N69 | K030N69500 |  | X | 3 | US
88348154032 | 883481540322 | KIT 4 PREACTION ELC 769N | 6283 | 63 | N69 | K040N69500 |  | X | 4 | US
88348154033 | 883481540339 | KIT 6 PREACTION ELC 769N | 6283 | 34.33 | N69 | K060N69500 |  | X | 6 | US
88348154034 | 883481540346 | KIT 8 PREACTION ELC 769N | 9334.5 | 28 | N69 | K080N69500 |  | X | 8 | US
88348154035 | 883481540353 | KIT 1 1/2 PREACTION 769N SI ~ PNU W/776 LPA | 7105 | 30 | N69 | K014N69510 |  | X | 1 1/2 | US
88348154036 | 883481540360 | KIT 2 PREACTION 769N SI PNU ~ W/776 LPA | 7105 | 30 | N69 | K020N69510 |  | X | 2 | US
88348154037 | 883481540377 | KIT 2 1/2 PREACTION 769N SI ~ PNU W/776 LPA | 7105 | 40 | N69 | K024N69510 |  | X | 2 1/2 | US
88348154038 | 883481540384 | KIT 3 PREACTION 769N SI PNU ~ W/776 LPA | 7105 | 40 | N69 | K030N69510 |  | X | 3 | US
88348154039 | 883481540391 | KIT 4 PREACTION 769N SI PNU ~ W/776 LPA | 8082.5 | 53 | N69 | K040N69510 |  | X | 4 | US
88348154040 | 883481540407 | KIT 6 PREACTION 769N SI PNU ~ W/776 LPA | 8082.5 | 73 | N69 | K060N69510 |  | X | 6 | US
88348154041 | 883481540414 | KIT 8 PREACTION 769N SI PNU ~ W/776 LPA | 11822 | 28 | N69 | K080N69510 |  | X | 8 | US
88348154042 | 883481540421 | KIT 1 1/2 PREACTION 769N NI ~ PNU/PNU W/776 LPA | 7105 | 30 | N69 | K014N69520 |  | X | 1 1/2 | US
88348154043 | 883481540438 | KIT 2 PREACTION 769N NI PNU/ ~ PNU W/776 LPA | 7105 | 30 | N69 | K020N69520 |  | X | 2 | US
88348154044 | 883481540445 | KIT 2 1/2 PREACTION 769N NI ~ PNU/PNU W/776 LPA | 7105 | 40 | N69 | K024N69520 |  | X | 2 1/2 | US
88348154045 | 883481540452 | KIT 3 PREACTION 769N NI PNU/ ~ PNU W/776 LPA | 7105 | 40 | N69 | K030N69520 |  | X | 3 | US
88348154046 | 883481540469 | KIT 4 PREACTION 769N NI PNU/ ~ PNU W/776 LPA | 8082.5 | 63 | N69 | K040N69520 |  | X | 4 | US
88348154047 | 883481540476 | KIT 6 PREACTION 769N NI PNU/ ~ PNU W/776 LPA | 8082.5 | 101 | N69 | K060N69520 |  | X | 6 | US
88348154048 | 883481540483 | KIT 8 PREACTION 769N NI PNU/ ~ PNU W/776 LPA | 11822 | 73 | N69 | K080N69520 |  | X | 8 | US
88348154049 | 883481540490 | KIT 1 1/2 PREACTION 769N DI ~ PNU/ELC W/767 PNU/ELC ACT | 8964 | 55 | N69 | K014N69530 |  | X | 1 1/2 | US
88348154050 | 883481540506 | KIT 2 PREACTION 769N DI PNU/ ~ ELC W/767 PNU/ELC ACT | 8964 | 55 | N69 | K020N69530 |  | X | 2 | US
88348154051 | 883481540513 | KIT 2 1/2 PREACTION 769N DI ~ PNU/ELC W/767 PNU/ELC ACT | 8964 | 45 | N69 | K024N69530 |  | X | 2 1/2 | US
88348154052 | 883481540520 | KIT 3 PREACTION 769N DI PNU/ ~ ELC W/767 PNU/ELC ACT | 8964 | 45 | N69 | K030N69530 |  | X | 3 | US
88348154053 | 883481540537 | KIT 4 PREACTION 769N DI PNU/ ~ ELC W/767 PNU/ELC ACT | 9877.5 | 53 | N69 | K040N69530 |  | X | 4 | US
88348154054 | 883481540544 | KIT 6 PREACTION 769N DI PNU/ ~ ELC W/767 PNU/ELC ACT | 9877.5 | 48 | N69 | K060N69530 |  | X | 6 | US
88348154055 | 883481540551 | KIT 8 PREACTION 769N DI PNU/ ~ ELC W/767 PNU/ELC ACT | 10865.5 | 28 | N69 | K080N69530 |  | X | 8 | US
88348154056 | 883481540568 | KIT 1 1/2 PREACTION 769N DI ~ PNU/PNU W/798 DBL PNU ACT | 10194.5 | 30 | N69 | K014N69540 |  | X | 1 1/2 | US
88348154057 | 883481540575 | KIT 2 PREACTION 769N DI PNU/ ~ PNU W/798 DBL PNU ACT | 10194.5 | 30 | N69 | K020N69540 |  | X | 2 | US
88348154058 | 883481540582 | KIT 2 1/2 PREACTION 769N DI ~ PNU/PNU W/798 DBL PNU ACT | 10194.5 | 40 | N69 | K024N69540 |  | X | 2 1/2 | US
88348154059 | 883481540599 | KIT 3 PREACTION 769N DI PNU/ ~ PNU W/798 DBL PNU ACT | 10194.5 | 40 | N69 | K030N69540 |  | X | 3 | US
88348154060 | 883481540605 | KIT 4 PREACTION 769N DI PNU/ ~ PNU W/798 DBL PNU ACT | 10801 | 53 | N69 | K040N69540 |  | X | 4 | US
88348154061 | 883481540612 | KIT 6 PREACTION 769N DI PNU/ ~ PNU W/798 DBL PNU ACT | 10801 | 83 | N69 | K060N69540 |  | X | 6 | US
88348154062 | 883481540629 | KIT 8 PREACTION 769N DI PNU/ ~ PNU W/798 DBL PNU ACT | 15218.5 | 28 | N69 | K080N69540 |  | X | 8 | US
88348154068 | 883481540681 | KIT 1 1/2 PREACTION 769N NI ~ PNU/ELC W/776 LPA & 753E | 8878 | 30 | N69 | K014N69550 |  | X | 1 1/2 | US
88348154069 | 883481540698 | KIT 2 PREACTION 769N NI PNU/ ~ ELC W/776 LPA & 753E | 8878 | 30 | N69 | K020N69550 |  | X | 2 | US
88348154070 | 883481540704 | KIT 2 1/2 PREACTION 769N NI ~ PNU/ELC W/776 LPA & 753E | 8878 | 40 | N69 | K024N69550 |  | X | 2 1/2 | US
88348154071 | 883481540711 | KIT 3 PREACTION 769N NI PNU/ ~ ELC W/776 LPA & 753E | 8878 | 40 | N69 | K030N69550 |  | X | 3 | US
88348154072 | 883481540728 | KIT 4 PREACTION 769N NI PNU/ ~ ELC W/776 LPA & 753E | 9867.5 | 53 | N69 | K040N69550 |  | X | 4 | US
88348154073 | 883481540735 | KIT 6 PREACTION 769N NI PNU/ ~ ELC W/776 LPA & 753E | 9867.5 | 103 | N69 | K060N69550 |  | X | 6 | US
88348154074 | 883481540742 | KIT 8 PREACTION 769N NI PNU/ ~ ELC W/776 LPA & 753E | 11273.5 | 28 | N69 | K080N69550 |  | X | 8 | US
88348154094 | 883481540940 | 1 1/2 143 CUT GRV NPL ~ AUTOPHORETIC CTD | 59 | 0.5 | 143 | F014143PAC |  |  | 1 1/2 | US
88348154095 | 883481540957 | 76T CARTRIDGE 50 GPM LP RANGE~ CART 40 | 204 | 0.16 | 76T | P01076TC4U |  | X | 1 | US
88348154096 | 883481540964 | 76T CARTRIDGE 40 GPM LP RANGE~ CART 40 | 204 | 0.16 | 76T | P01076TC4P |  | X | 1 | US
88348154125 | 883481541251 | 1 1/4 101 GSK E TYPE A | 158 | 0.2 | 101 | G0121010E0 |  | X | 1 1/4 | US
88348154126 | 883481541268 | 1 1/2 101 GSK E TYPE A | 166.5 | 0.24 | 101 | G0141010E0 |  | X | 1 1/2 | US
88348154127 | 883481541275 | 2 101 GSK E TYPE A | 177 | 0.42 | 101 | G0201010E0 |  | X | 2 | US
88348154128 | 883481541282 | 2 1/2 101 GSK E TYPE A | 194.5 | 0.44 | 101 | G0241010E0 |  | X | 2 1/2 | US
88348154129 | 883481541299 | 1 1/4 102 GSK E TYPE A | 234 | 0.29 | 102 | G0121020E0 |  | X | 1 1/4 | US
88348154130 | 883481541305 | 1 1/2 102 GSK E TYPE A | 249 | 0.34 | 102 | G0141020E0 |  | X | 1 1/2 | US
88348154131 | 883481541312 | 2 102 GSK E TYPE A | 264 | 0.46 | 102 | G0201020E0 |  | X | 2 | US
88348154132 | 883481541329 | 2 1/2 102 GSK E TYPE A | 289.5 | 0.63 | 102 | G0241020E0 |  | X | 2 1/2 | US
88348154134 | 883481541343 | 2 1/2 103 GSK E TYPE A | 194.5 | 0.32 | 103 | G0241030E0 |  | X | 2 1/2 | US
88348154224 | 883481542241 | 24 VB2 BKT ASY F/RECESSED PEN~ FLEX DRY 5/BX | 162 | 1.5 | BAR | A24TBAR000 | X |  |  | US
88348154225 | 883481542258 | 48 VB2 BKT ASY F/RECESSED PEN~ FLEX DRY 5/BX | 203.5 | 2.7 | BAR | A48TBAR000 | X |  | 48X3/4 | US
88348154226 | 883481542265 | 24 VB3 BKT ASY F/CNCL PEN FLEX DRY 5/BX | 162 | 1.6 | AQB | A240AQBVB3 | X |  | 24/609.6MM | US
88348154227 | 883481542272 | 48 VB3 BKT ASY F/CNCL PEN FLEX DRY | 203.5 | 2.9 | AQB | A480AQBVB3 | X |  | 48 | US
88348154259 | 883481542593 | FP-080-450-65-G-C-A5-ER-5AC-NN 8 866-465 LVL CTL VLV W/BI- ~ | 20907 | 30.6 | 866 | S080866110 |  | X | 8 | US
88348154265 | 883481542654 | P0230003300SZHEZZZZ ~ 33 230 SS SEALING PLATE E ~ | 1692 | 5 | 230 | P360230S03 |  | X | 36 | US
88348154306 | 883481543064 | 1/4x2 P-T PORT EXT MALExFEM ~ LARGE BR | 31.5 | 0.25 | 78Y | P01278Y2XT |  | X | 1 1/4 | US
88348154331 | 883481543316 | 48 VICFLEX STYLE AB5 BRACKET ~ ASSEMBLY 10/BX | 44.5 | 2.4 | AB5 | A480AB5000 |  | X | 48 | US
88348154387 | 883481543873 | S363CFQ4B008012 V3610 K5.6 ~ HSW 200F/93C QR BLK RAL9004 ~ | 308.5 | 2.94 | CFQ | S363CFQH10 |  | X | V36 SPRINKLERS & SUBASSEMBLIES | US
88348154388 | 883481543880 | S363CFQ4B007612 V3610 K5.6 ~ HSW 200F/93C QR BLK RAL9004 ~ | 308.5 | 2.94 | CFQ | S363CFQH11 |  | X | V36 SPRINKLERS & SUBASSEMBLIES | US
88348154412 | 883481544122 | 76T CARTRIDGE 44 GPM LP RANGE~ CART 40 | 204 | 0.16 | 76T | P01076TC4R |  | X | 1 | US
88348154417 | 883481544177 | 76T CARTRIDGE 7.99 GPM LP ~ RANGE CART 30 | 204 | 0.16 | 76T | P01076TC3K |  | X | 1 | US
88348154418 | 883481544184 | 76T CARTRIDGE 6.90 GPM LP ~ RANGE CART 30 | 204 | 0.16 | 76T | P01076TC3I |  | X | 1 | US
88348154476 | 883481544764 | C0230004250X1BE0X00 ~ 42.5 230 SS BDY 1 SEG E SS ~ | 11772 | 101 | 230 | C420230X18 |  | X | 42 | US
88348154552 | 883481545525 | 10 461 E SS VLV W/GO HW 273MM | 12871.5 | 74.1 | 461 | V100461XE3 |  |  | 10 | US
88348154556 | 883481545563 | 10 461 E SS BARE VLV 273MM | 10814 | 71.5 | 461 | V100461XE0 |  | X | 10 | US
88348154588 | 883481545884 | 10 461 T SS BARE VLV 273MM | 10814 | 71.5 | 461 | V100461XT0 |  | X | 10 | US
88348154589 | 883481545891 | 10 461 T SS VLV W/GO HW 273MM | 12871.5 | 74.1 | 461 | V100461XT3 |  | X | 10 | US
88348154651 | 883481546515 | 1/2 FxFU 76X 2-32 PSID 2.50 ~ GPM FLOW | 244 | 0.6 | 76X | F00476XL0N |  | X | 1/2 | US
88348154652 | 883481546522 | 3/4 FxFU 76X 2-32 PSID 2.50 ~ GPM FLOW | 296 | 0.9 | 76X | F00676XL0U |  | X | 3/4 | US
88348154691 | 883481546911 | T-60 TEST CAP KIT | 2102.5 | 90 | T60 | K000T60KIT | X |  | MISCELLANEOUS | US
88348154694 | 883481546942 | 2 T-60 TEST CAP W/VLV ASY PNT~ YELLOW POWDER COAT | 138 | 1.35 | T60 | K020T60PYV |  | X | 2 | US
88348154703 | 883481547031 | 2 1/2 T-60 TEST CAP W/VLV ASY~ PNT YELLOW POWDER COAT | 141.5 | 1.65 | T60 | K024T60PYV |  | X | 2 1/2 | US
88348154705 | 883481547055 | 3 T-60 TEST CAP W/VLV ASY PNT~ YELLOW POWDER COAT | 147.5 | 2.25 | T60 | K030T60PYV |  | X | 3 | US
88348154708 | 883481547086 | 4 T-60 TEST CAP W/VLV ASY PNT~ YELLOW POWDER COAT | 174 | 3.5 | T60 | K040T60PYV |  | X | 4 | US
88348154711 | 883481547116 | 6 T-60 TEST CAP W/VLV ASY PNT~ YELLOW POWDER COAT | 212.5 | 7.05 | T60 | K060T60PYV |  | X | 6 | US
88348154713 | 883481547130 | 8 T-60 TEST CAP W/VLV ASY PNT~ YELLOW POWDER COAT | 306.5 | 13.75 | T60 | K080T60PYV |  | X | 8 | US
88348154714 | 883481547147 | 10 T-60 TEST CAP W/VLV ASY ~ PNT YELLOW POWDER COAT | 529.5 | 24.6 | T60 | K100T60PYV | X |  | 10 | US
88348154717 | 883481547178 | 12 T-60 TEST CAP W/VLV ASY ~ PNT YELLOW POWDER COAT | 795 | 39.5 | T60 | K120T60PYV | X |  | 12 | US
88348154812 | 883481548120 | 8 908 HDW KIT ZP | 223.5 | 2.7 | 908 | P080908KZP |  | X | 8 | US
88348154813 | 883481548137 | 10-12 908 HDW KIT ZP | 249.5 | 3.7 | 908 | P100908KZP |  | X | 10 | US
88348154814 | 883481548144 | 14-22 908 HDW KIT ZP | 348 | 2.3 | 908 | P140908KZP |  | X | 14 | US
88348154815 | 883481548151 | 24-28 908 HDW KIT ZP | 376.5 | 8.1 | 908 | P240908KZP |  | X | 24/609.6MM | US
88348154825 | 883481548250 | 9950000118-NICKEL 1/2 CHECK ~ VLV ELECTROLESS NICKEL COATING | 204 | 0.5 | 867 | S004867C04 |  | X | 1/2 | US
88348154840 | 883481548403 | 296FP04090 6 400 SERIES ~ RUBBER REPAIR KIT | 1628.5 | 2 | 869 | S060869K10 |  | X | 6 | US
88348154890 | 883481548908 | FP-040-42T-H-C-V2-PR-NB-66 ~ 4 867-42T PRS RD TORRENT VLV ~ | 7552 | 83 | 867 | S040867T20 |  | X | 4 | US
88348154897 | 883481548977 | 5 155 EXP JT 0.75 MV E FULLY ~ EXPANDED GRV ORG CPL UPD NPL | 6342 | 16.5 | 155 | CKFE155PEZ |  | X |  | US
88348154902 | 883481549028 | 5 155 EXP JT 2.50 MV E FULLY ~ EXPANDED GRV ORG CPL UPD NPL | 9291.5 | 16.5 | 155 | CKXE155PEZ |  | X |  | US
88348154924 | 883481549240 | A 12x12x8 RD LAT 30-CR CDI ~ C/L 37H-77 C/LE=24 1/2 ~ | 9312.5 | 324 | 030 | AG60030PHL |  | X | 12X12X8 | US
88348154927 | 883481549271 | 3 155 EXP JT 1.71 MV E FULLY ~ EXPANDED GRV ORG CPL UPD NPL | 6557 | 16.5 | 155 | CHOE155PEZ |  | X |  | US
88348154928 | 883481549288 | 3 155 EXP JT 1.33 MV E FULLY ~ EXPANDED GRV ORG CPL UPD NPL | 5986.5 | 16.5 | 155 | CHLE155PEZ |  | X |  | US
88348154929 | 883481549295 | 2 1/2 155 EXP JT 0.95 MV E ~ FULLY EXPANDED GRV ORG CPL ~ | 5060.5 | 17 | 155 | CFHE155PEZ |  | X |  | US
88348154932 | 883481549325 | 2 1/2 155 EXP JT 0.76 MV E ~ FULLY EXPANDED ORG ORG CPL | 4837.5 | 39 | 155 | CFGE155PEZ |  | X |  | US
88348155147 | 883481551472 | 2 GSK 907 T VP | 75.5 | 0.22 | 907 | G020907LT0 |  | X | 2 | US
88348155148 | 883481551489 | 2 GSK 907 E VP | 75.5 | 0.19 | 907 | G020907LE0 |  | X | 2 | US
88348155149 | 883481551496 | 3 GSK 907 T VP | 78 | 0.3 | 907 | G030907LT0 |  | X | 3 | US
88348155150 | 883481551502 | 3 GSK 907 E VP | 78 | 0.26 | 907 | G030907LE0 |  | X | 3 | US
88348155151 | 883481551519 | 4 GSK 907 T VP | 130 | 0.56 | 907 | G040907LT0 |  | X | 4 | US
88348155152 | 883481551526 | 4 GSK 907 E VP | 130 | 0.49 | 907 | G040907LE0 |  | X | 4 | US
88348155153 | 883481551533 | 6 GSK 907 T VP | 163.5 | 0.81 | 907 | G060907LT0 |  | X | 6 | US
88348155154 | 883481551540 | 6 GSK 907 E VP | 163.5 | 0.7 | 907 | G060907LE0 |  | X | 6 | US
88348155162 | 883481551625 | 6 PLV 365 T N140-1211 ID/OD ~ GO HW | 3594 | 80 | 365 | V060365PT0 |  |  | 6 | US
88348155214 | 883481552141 | SA1304S038 ASCO-8320G232 SS ~ 3W 1/4 120/60 NO 1/16 250 | 1573 | 2 | 867 | S0028675AC |  | X | 1/4 | US
88348155261 | 883481552615 | 2 1/2x2 1/2x1 1/4 RD TEE 25 ~ ORG C/E=3 3/4 | 775 | 3.75 | 025 | FC16025P0C |  |  | 2 1/2X2 1/2X1 1/4 | US
88348155262 | 883481552622 | 2 1/2x2 1/2x1 1/4 RD TEE 25 ~ GLV C/E=3 3/4 | 912 | 3.75 | 025 | FC16025G0C |  | X | 2 1/2X2 1/2X1 1/4 | US
88348155264 | 883481552646 | 3x3x1 1/4 RD TEE 25 ORG ~ C/E=4 1/4 | 637.5 | 6 | 025 | FC63025P0C |  | X | 3X3X1 1/4 | US
88348155265 | 883481552653 | 3x3x1 1/4 RD TEE 25 GLV ~ C/E=4 1/4 | 841.5 | 6 | 025 | FC63025G0C |  | X | 3X3X1 1/4 | US
88348155267 | 883481552677 | 2 1/2x2 1/2x1 1/4 RD TEE 29T ~ ORG NPT | 1183.5 | 4 | 029 | FC16029P0C |  |  | 2 1/2X2 1/2X1 1/4 | US
88348155268 | 883481552684 | 2 1/2x2 1/2x1 1/4 RD TEE 29T ~ GLV NPT | 1216 | 4 | 029 | FC16029G0C |  | X | 2 1/2X2 1/2X1 1/4 | US
88348155276 | 883481552769 | 3x3x1 1/4 RD TEE 29T ORG NPT ~ | 1335.5 | 6.3 | 029 | FC63029P0C |  |  | 3X3X1 1/4 | US
88348155277 | 883481552776 | 3x3x1 1/4 RD TEE 29T GLV NPT | 1419.5 | 6.3 | 029 | FC63029G0C |  | X | 3X3X1 1/4 | US
88348155281 | 883481552813 | 3x3x2 1/2 RD TEE 29T ORG NPT ~ | 1304.5 | 6.55 | 029 | FC71029P0C |  | X | 3X3X2 1/2 | US
88348155282 | 883481552820 | 3x3x2 1/2 RD TEE 29T GLV NPT | 1412 | 6.55 | 029 | FC71029G0C |  | X | 3X3X2 1/2 | US
88348155297 | 883481552974 | 19 768N TRIM HOSE 1/2 MN FIXED ENDx1/2 FN SWIVEL END W/ADP ~ | 94 | 0.7 | N68 | P004N68X19 | X |  | 1/2 | US
88348155342 | 883481553421 | 1 951 V2000 COMBO PANEL DRY ~ CONTACT BALL VALVE | 49899 | 158 | 951 | S010951027 |  | X | 1 | US
88348155374 | 883481553742 | FP-040-42T-V-C-VI-PR-NB-66 ~ 4 867-42T PRS RD TORRENT VLV ~ | 11084.5 | 83 | 867 | S040867T21 |  | X | 4 | US
88348155380 | 883481553803 | 1 1/2 951 V2000 COMBO PANEL ~ DRY CONTACT BALL VALVE | 50600 | 170 | 951 | S014951037 |  | X | 1 1/2 | US
88348155384 | 883481553841 | 6 90 ELL H10 IPS PLE SDR 11 ~ BLK PE100/PE4710 | 210.5 | 6.57 | H10 | F060H10B11 |  |  | 6 | US
88348155426 | 883481554268 | 1 951 V2000 COMBO PANEL ACTIVE RELEASE BALL VALVE | 49899 | 158 | 951 | S010951137 |  | X | 1 | US
88348155489 | 883481554893 | 1/2 STR BPV 782 FPTxFPT | 376.5 | 1.3 | 782 | V004782BPV |  | X | 1/2 | US
88348155491 | 883481554916 | 1 1/4 STR BPV 782 FPTxFPT | 736 | 2.6 | 782 | V012782BPV |  | X | 1 1/4 | US
88348155500 | 883481555005 | 6 CPL 489 EW CF8M 168.3MM | 1429 | 16 | 489 | L060489XEZ |  | X | 6 | US
88348155501 | 883481555012 | 4 90 ELL H10 IPS PLE SDR 11 ~ BLK PE100/PE4710 | 79.5 | 2.63 | H10 | F040H10B11 |  |  | 4 | US
88348155549 | 883481555494 | C0230001738S1HEFS00 ~ 17.38 230 CS BDY FBE 1 SEG E ~ | 5251 | 47 | 230 | C180230S25 |  | X | 18/457.2MM | US
88348155582 | 883481555821 | 76T CARTRIDGE 0.15 GPM LP ~ RANGE CART 10 | 93.5 | 0.16 | 76T | P00476TC1B |  | X | 1/2 | US
88348155604 | 883481556040 | 2 90 ELL H10 IPS PLE SDR 7 ~ BLK PE100/PE4710 | 64 | 0.79 | H10 | F020H10B07 |  |  | 2 | US
88348155605 | 883481556057 | 2 90 ELL H10 IPS PLE SDR 11 ~ BLK PE100/PE4710 | 43 | 0.59 | H10 | F020H10B11 |  |  | 2 | US
88348155606 | 883481556064 | 2 90 ELL H10 IPS PLE SDR 17 ~ BLK PE100/PE4710 | 40.5 | 0.45 | H10 | F020H10B17 |  |  | 2 | US
88348155616 | 883481556163 | 3 90 ELL H10 IPS PLE SDR 7 ~ BLK PE100/PE4710 | 119.5 | 1.53 | H10 | F030H10B07 |  |  | 3 | US
88348155617 | 883481556170 | 3 90 ELL H10 IPS PLE SDR 11 ~ BLK PE100/PE4710 | 65.5 | 1.49 | H10 | F030H10B11 |  |  | 3 | US
88348155618 | 883481556187 | 3 90 ELL H10 IPS PLE SDR 17 ~ BLK PE100/PE4710 | 64.5 | 1.12 | H10 | F030H10B17 |  |  | 3 | US
88348155619 | 883481556194 | 4 90 ELL H10 IPS PLE SDR 7 ~ BLK PE100/PE4710 | 147 | 3.58 | H10 | F040H10B07 |  |  | 4 | US
88348155620 | 883481556200 | 4 90 ELL H10 IPS PLE SDR 17 ~ BLK PE100/PE4710 | 77 | 1.92 | H10 | F040H10B17 |  |  | 4 | US
88348155622 | 883481556224 | 6 90 ELL H10 IPS PLE SDR 7 ~ BLK PE100/PE4710 | 322 | 9.24 | H10 | F060H10B07 |  |  | 6 | US
88348155624 | 883481556248 | 6 90 ELL H10 IPS PLE SDR 17 ~ BLK PE100/PE4710 | 197.5 | 4.93 | H10 | F060H10B17 |  |  | 6 | US
88348155625 | 883481556255 | 2 45 ELL H11 IPS PLE SDR 7 ~ BLK PE100/PE4710 | 61.5 | 0.64 | H11 | F020H11B07 |  |  | 2 | US
88348155627 | 883481556279 | 2 45 ELL H11 IPS PLE SDR 11 ~ BLK PE100/PE4710 | 44.5 | 0.47 | H11 | F020H11B11 |  |  | 2 | US
88348155629 | 883481556293 | 2 45 ELL H11 IPS PLE SDR 17 ~ BLK PE100/PE4710 | 43 | 0.35 | H11 | F020H11B17 |  |  | 2 | US
88348155630 | 883481556309 | 3 45 ELL H11 IPS PLE SDR 7 ~ BLK PE100/PE4710 | 102 | 1.4 | H11 | F030H11B07 |  |  | 3 | US
88348155632 | 883481556323 | 3 45 ELL H11 IPS PLE SDR 11 ~ BLK PE100/PE4710 | 64.5 | 0.99 | H11 | F030H11B11 |  |  | 3 | US
88348155633 | 883481556330 | 3 45 ELL H11 IPS PLE SDR 17 ~ BLK PE100/PE4710 | 62 | 0.74 | H11 | F030H11B17 |  |  | 3 | US
88348155635 | 883481556354 | 4 45 ELL H11 IPS PLE SDR 7 ~ BLK PE100/PE4710 | 149 | 2.58 | H11 | F040H11B07 |  |  | 4 | US
88348155637 | 883481556378 | 4 45 ELL H11 IPS PLE SDR 11 ~ BLK PE100/PE4710 | 78.5 | 1.89 | H11 | F040H11B11 |  |  | 4 | US
88348155638 | 883481556385 | 4 45 ELL H11 IPS PLE SDR 17 ~ BLK PE100/PE4710 | 76.5 | 1.39 | H11 | F040H11B17 |  |  | 4 | US
88348155639 | 883481556392 | 6 45 ELL H11 IPS PLE SDR 7 ~ BLK PE100/PE4710 | 281 | 6.09 | H11 | F060H11B07 |  |  | 6 | US
88348155640 | 883481556408 | 6 45 ELL H11 IPS PLE SDR 11 ~ BLK PE100/PE4710 | 197 | 4.33 | H11 | F060H11B11 |  |  | 6 | US
88348155641 | 883481556415 | 6 45 ELL H11 IPS PLE SDR 17 ~ BLK PE100/PE4710 | 189.5 | 3.25 | H11 | F060H11B17 |  |  | 6 | US
88348155642 | 883481556422 | 2 TEE H20 IPS PLE SDR 7 BLK ~ PE100/PE4710 | 61.5 | 1.04 | H20 | F020H20B07 |  |  | 2 | US
88348155643 | 883481556439 | 2 TEE H20 IPS PLE SDR 11 BLK ~ PE100/PE4710 | 51 | 0.78 | H20 | F020H20B11 |  |  | 2 | US
88348155645 | 883481556453 | 2 TEE H20 IPS PLE SDR 17 BLK ~ PE100/PE4710 | 50 | 0.6 | H20 | F020H20B17 |  |  | 2 | US
88348155646 | 883481556460 | 3 TEE H20 IPS PLE SDR 7 BLK ~ PE100/PE4710 | 116.5 | 2.6 | H20 | F030H20B07 |  |  | 3 | US
88348155647 | 883481556477 | 3 TEE H20 IPS PLE SDR 11 BLK ~ PE100/PE4710 | 68.5 | 1.9 | H20 | F030H20B11 |  |  | 3 | US
88348155648 | 883481556484 | 3 TEE H20 IPS PLE SDR 17 BLK ~ PE100/PE4710 | 66 | 1.44 | H20 | F030H20B17 |  |  | 3 | US
88348155649 | 883481556491 | 4 TEE H20 IPS PLE SDR 7 BLK ~ PE100/PE4710 | 153.5 | 4.62 | H20 | F040H20B07 |  |  | 4 | US
88348155650 | 883481556507 | 4 TEE H20 IPS PLE SDR 11 BLK ~ PE100/PE4710 | 99.5 | 3.43 | H20 | F040H20B11 |  |  | 4 | US
88348155651 | 883481556514 | 4 TEE H20 IPS PLE SDR 17 BLK ~ PE100/PE4710 | 95.5 | 2.5 | H20 | F040H20B17 |  |  | 4 | US
88348155652 | 883481556521 | 6 TEE H20 IPS PLE SDR 7 BLK ~ PE100/PE4710 | 372.5 | 11.97 | H20 | F060H20B07 |  |  | 6 | US
88348155653 | 883481556538 | 6 TEE H20 IPS PLE SDR 11 BLK ~ PE100/PE4710 | 247 | 8.56 | H20 | F060H20B11 |  |  | 6 | US
88348155654 | 883481556545 | 6 TEE H20 IPS PLE SDR 17 BLK ~ PE100/PE4710 | 238 | 6.42 | H20 | F060H20B17 |  |  | 6 | US
88348155655 | 883481556552 | 3x2 RD H50 IPS PLE SDR 07 BLK~ PE100/PE4710 | 69.5 | 0.9 | H50 | FC43H50B07 |  |  | 3X2 | US
88348155656 | 883481556569 | 3x2 RD H50 IPS PLE SDR 11 BLK~ PE100/PE4710 | 38.5 | 0.7 | H50 | FC43H50B11 |  |  | 3X2 | US
88348155657 | 883481556576 | 3x2 RD H50 IPS PLE SDR 17 BLK~ PE100/PE4710 | 38.5 | 0.47 | H50 | FC43H50B17 |  |  | 3X2 | US
88348155658 | 883481556583 | 4x2 RD H50 IPS PLE SDR 11 BLK~ PE100/PE4710 | 56 | 1.21 | H50 | FD29H50B11 |  |  | 4X2 | US
88348155659 | 883481556590 | 4x2 RD H50 IPS PLE SDR 17 BLK~ PE100/PE4710 | 56 | 0.8 | H50 | FD29H50B17 |  |  | 4X2 | US
88348155660 | 883481556606 | 4x3 RD H50 IPS PLE SDR 07 BLK~ PE100/PE4710 | 90.5 | 1.9 | H50 | FD44H50B07 |  |  | 4X3 | US
88348155661 | 883481556613 | 4x3 RD H50 IPS PLE SDR 11 BLK~ PE100/PE4710 | 56 | 1.41 | H50 | FD44H50B11 |  |  | 4X3 | US
88348155662 | 883481556620 | 4x3 RD H50 IPS PLE SDR 17 BLK~ PE100/PE4710 | 56 | 0.94 | H50 | FD44H50B17 |  |  | 4X3 | US
88348155663 | 883481556637 | 6x3 RD H50 IPS PLE SDR 11 BLK~ PE100/PE4710 | 137.5 | 3.21 | H50 | FE71H50B11 |  |  | 6X3 | US
88348155664 | 883481556644 | 6x3 RD H50 IPS PLE SDR 17 BLK~ PE100/PE4710 | 137.5 | 2.18 | H50 | FE71H50B17 |  |  | 6X3 | US
88348155665 | 883481556651 | 6x4 RD H50 IPS PLE SDR 07 BLK~ PE100/PE4710 | 153.5 | 4.79 | H50 | FE79H50B07 |  |  | 6X4 | US
88348155666 | 883481556668 | 6x4 RD H50 IPS PLE SDR 11 BLK~ PE100/PE4710 | 137.5 | 3.54 | H50 | FE79H50B11 |  |  | 6X4 | US
88348155667 | 883481556675 | 6x4 RD H50 IPS PLE SDR 17 BLK~ PE100/PE4710 | 137.5 | 2.39 | H50 | FE79H50B17 |  |  | 6X4 | US
88348155705 | 883481557054 | 1 1/2 951 V2000 COMBO PANEL ~ ACTIVE RELEASE BALL VALVE | 50600 | 170 | 951 | S014951144 |  | X | 1 1/2 | US
88348155723 | 883481557238 | 3 76G CART GRV VLV 142.2 GPM ~ DN80 GxG | 2785 | 20 | 76G | V03076G16P |  | X | 3 | US
88348155788 | 883481557887 | 1 155 EXP JT 2.28 MV E NEU ~ GRV ORG CPL UPD NPL | 4787.5 | 31 | 155 | CBUN155PEZ |  | X |  | US
88348155789 | 883481557894 | 1 1/2 155 EXP JT 2.28 MV E ~ NEU GRV ORG CPL UPD NPL | 6900 | 31 | 155 | CDUN155PEZ |  | X |  | US
88348155849 | 883481558495 | 2 1/2x1 1/4 MEC-T 920N O ORG ~ NPT FEM 73x42.4MM; 1 1/4 FEM ~ | 547.5 | 3.4 | 92N | CC0192NPO0 |  | X | 2 1/2X1 1/4 | US
88348155858 | 883481558587 | 2 1/2 TA-PILOT-R ANSI 150 ~ DpL=1-7 PSI | 7899 | 39.68 | 7PR | V0247PR007 |  | X | 2 1/2 | US
88348155860 | 883481558600 | 2 1/2 TA-PILOT-R ANSI 150 ~ DpL=4-21 PSI | 7899 | 39.68 | 7PR | V0247PR021 |  |  | 2 1/2 | US
88348155862 | 883481558624 | 2 1/2 TA-PILOT-R ANSI 150 ~ DpL=12-58 PSI | 7899 | 39.68 | 7PR | V0247PR058 |  | X | 2 1/2 | US
88348155868 | 883481558686 | 3 TA-PILOT-R ANSI 150 DpL=1-7~ PSI | 8688 | 46.3 | 7PR | V0307PR007 |  | X | 3 | US
88348155869 | 883481558693 | 3 TA-PILOT-R ANSI 150 ~ DpL=4-21 PSI | 8688 | 46.3 | 7PR | V0307PR021 |  |  | 3 | US
88348155870 | 883481558709 | 3 TA-PILOT-R ANSI 150 ~ DpL=12-58 PSI | 8688 | 46.3 | 7PR | V0307PR058 |  | X | 3 | US
88348155871 | 883481558716 | 4 TA-PILOT-R ANSI 150 DpL=1-7~ PSI | 11070.5 | 70.55 | 7PR | V0407PR007 |  | X | 4 | US
88348155872 | 883481558723 | 4 TA-PILOT-R ANSI 150 ~ DpL=4-21 PSI | 11070.5 | 70.55 | 7PR | V0407PR021 |  |  | 4 | US
88348155873 | 883481558730 | 4 TA-PILOT-R ANSI 150 ~ DpL=12-58 PSI | 11070.5 | 70.55 | 7PR | V0407PR058 |  | X | 4 | US
88348155874 | 883481558747 | 5 TA-PILOT-R ANSI 150 ~ DpL=12-58 PSI | 15864.5 | 92.59 | 7PR | V0507PR058 |  | X | 5 | US
88348155875 | 883481558754 | 5 TA-PILOT-R ANSI 150 ~ DpL=4-21 PSI | 15864.5 | 92.59 | 7PR | V0507PR021 |  |  | 5 | US
88348155876 | 883481558761 | 5 TA-PILOT-R ANSI 150 DpL=1-7~ PSI | 15864.5 | 92.59 | 7PR | V0507PR007 |  | X | 5 | US
88348155877 | 883481558778 | 6 TA-PILOT-R ANSI 150 ~ DpL=12-58 PSI | 21722.5 | 123.46 | 7PR | V0607PR058 |  | X | 6 | US
88348155878 | 883481558785 | 6 TA-PILOT-R ANSI 150 ~ DpL=4-21 PSI | 21722.5 | 123.46 | 7PR | V0607PR021 |  |  | 6 | US
88348155879 | 883481558792 | 6 TA-PILOT-R ANSI 150 DpL=1-7~ PSI | 21722.5 | 123.46 | 7PR | V0607PR007 |  | X | 6 | US
88348155880 | 883481558808 | 8 TA-PILOT-R ANSI 150 DpL=1-7~ PSI | 34800.5 | 182.98 | 7PR | V0807PR007 |  | X | 8 | US
88348155881 | 883481558815 | 8 TA-PILOT-R ANSI 150 ~ DpL=4-21 PSI | 34800.5 | 182.98 | 7PR | V0807PR021 |  |  | 8 | US
88348155882 | 883481558822 | 8 TA-PILOT-R ANSI 150 ~ DpL=12-58 PSI | 34681.5 | 182.98 | 7PR | V0807PR058 |  | X | 8 | US
88348155887 | 883481558877 | FP-8-42T-H-C-V2-PR-NB-6n6n ~ 8 867-42T PRS RD TORRENT VLV ~ | 28078.5 | 165 | 867 | S080867T22 |  | X | 8 | US
88348155896 | 883481558969 | 10 PLV 365 T 37H-77 W/2 SQR ~ NUT ONLY P100711101 | 7932.5 | 180 | 365 | V100365PTH |  | X | 10 | US
88348155899 | 883481558990 | 1 1/2 CPL 75 FS-L ORG 48.3MM ~ | 532 | 1.6 | 075 | L014075PL1 |  | X | 1 1/2 | US
88348155919 | 883481559195 | 4 76G CART GRV VLV 339.9 GPM ~ DN100 GxG | 4310.5 | 52 | 76G | V04076G131 |  | X | 4 | US
88348155920 | 883481559201 | 4 76G CART GRV VLV 284.4 GPM ~ DN100 GxG | 4310.5 | 52 | 76G | V04076G132 |  | X | 4 | US
88348155923 | 883481559232 | 3x6 THD ADP NPL 440H 40S/304L | 266 | 3.75 | 440 | FC76440X44 |  | X | 3X6 | US
88348156017 | 883481560177 | 3 416 T SS SWING CKV NO DRAIN~ TAP 88.9MM | 2130 | 6.1 | 416 | V030416XT0 |  | X | 3 | US
88348156023 | 883481560238 | 3 416 E SS SWING CKV NO DRAIN~ TAP 88.9MM | 2130 | 6.1 | 416 | V030416XE0 |  |  | 3 | US
88348156031 | 883481560313 | 2 1/2 416 E SS SWING CKV NO ~ DRAIN TAP 73MM | 1805 | 4.4 | 416 | V024416XE0 |  | X | 2 1/2 | US
88348156050 | 883481560504 | 2x6 BEV ADP NPL 442H 40S/316L | 246 | 1.2 | 442 | FB85442X46 |  | X | 2X6 | US
88348156055 | 883481560559 | 3 155 EXP JT 0.19 MV E FULLY ~ EXP GRV ORG CPL UPD NPL | 4278 | 22 | 155 | CHAE155PEZ |  | X |  | US
88348156059 | 883481560597 | 3 155 EXP JT 0.76 MV E FULLY ~ EXP GRV ORG CPL UPD NPL | 5132 | 22 | 155 | CHGE155PEZ |  | X |  | US
88348156060 | 883481560603 | 3 155 EXP JT 1.14 MV E FULLY ~ EXP GRV ORG CPL UPD NPL | 5702 | 22 | 155 | CHJE155PEZ |  | X |  | US
88348156061 | 883481560610 | 3 155 EXP JT 2.28 MV E FULLY ~ EXP GRV ORG CPL UPD NPL | 7412 | 22 | 155 | CHUE155PEZ |  | X |  | US
88348156063 | 883481560634 | 4 155 EXP JT 0.25 MV E NEU ~ GRV ORG CPL UPD NPL | 4829 | 32.2 | 155 | CJBN155PEZ |  | X |  | US
88348156064 | 883481560641 | 4 EXP JT 155 2.25 MV E FULLY ~ EXPANDED GRV ORG CPL UPD NPL | 7513 | 48 | 155 | CJTE155PEZ |  | X |  | US
88348156065 | 883481560658 | 4 EXP JT 155 3.00 MV E FULLY ~ EXPANDED GRV ORG CPL UPD NPL | 8519 | 48 | 155 | CJZE155PEZ |  | X |  | US
88348156066 | 883481560665 | 6 155 EXP JT 0.25 MV E NEU ~ GRV ORG CPL UPD NPL | 6603 | 146.71 | 155 | CMBN155PEZ |  | X |  | US
88348156067 | 883481560672 | 4x6 150# FLT FCD FLG ADP NPL ~ 445F SS 10S/316SS | 2429.5 | 17.4 | 45F | FD8745FX16 |  | X | 4X6 | US
88348156068 | 883481560689 | 6 155 EXP JT 1.75 MV E FULLY ~ EXP GRV ORG CPL UPD NPL | 9497 | 146.71 | 155 | CMPE155PEZ |  | X |  | US
88348156070 | 883481560702 | 3 155 EXP JT 0.19 MV E NEU ~ GRV ORG CPL UPD NPL | 4278 | 22 | 155 | CHAN155PEZ |  | X |  | US
88348156071 | 883481560719 | 8 155 EXP JT 0.25 MV E NEU ~ GRV ORG CPL UPD NPL | 8022 | 74 | 155 | COBN155PEZ |  | X |  | US
88348156083 | 883481560832 | V35 CVR PL SUBASY 135F/57C WH | 34.5 | 0.2 | 6A0 | S3506A0040 |  |  | 35 | US
88348156084 | 883481560849 | V35 CVR PL SUBASY 165F/74C WH | 34.5 | 0.2 | 6D0 | S3506D0040 |  |  | 35 | US
88348156085 | 883481560856 | 3 795&906 MAINT RPLMT KIT T ~ 88.9MM | 3059 | 16.25 | 795 | K0307950T0 |  | X | 3 | US
88348156088 | 883481560887 | 3 795&906 MAINT RPLMT KIT E ~ 88.9MM | 3059 | 16.25 | 795 | K0307950E0 |  | X | 3 | US
88348156090 | 883481560900 | 2 643 NPL CU GRVxGRV | 101.5 | 0.3 | 643 | F020643C00 |  | X | 2 | US
88348156091 | 883481560917 | 2 1/2 643 NPL CU GRVxGRV | 106 | 0.42 | 643 | F024643C00 |  | X | 2 1/2 | US
88348156092 | 883481560924 | 3 643 NPL CU GRVxGRV | 110.5 | 0.56 | 643 | F030643C00 |  | X | 3 | US
88348156113 | 883481561136 | 6 PLV 365 T 37H-77 LVR | 2289.5 | 78 | 365 | V060365PTA |  | X | 6 | US
88348156116 | 883481561167 | 10 CKV 317 T G/L ID 37H-77 OD ARM & WT | 9209.5 | 118 | 317 | V100317PT6 |  | X | 10 | US
88348156130 | 883481561303 | FP-060-450-80-M6-G-C-VI-ER-NN~ 6 866-480 LVL CTL VLV ~ | 16348.5 | 108 | 866 | S060866280 |  | X | 6 | US
88348156158 | 883481561587 | 8 CPL 307 FS-L ORG ~ | 1492 | 17.65 | 307 | C080307PL0 |  | X | 8 | US
88348156177 | 883481561778 | 1 1/4 76K FN UNIONxFN 28.0 ~ GPM LP RANGE CART 40 | 622 | 5.09 | 76K | V01276K04J |  | X | 1 1/4 | US
88348156182 | 883481561822 | 6 155 EXP JT 2.25 MV E NEU ~ GRV ORG CPL UPD NPL | 10459 | 60.3 | 155 | CMTN155PEZ |  | X |  | US
88348156189 | 883481561891 | PROTECTIVE CAP F/TA-COMPACT-P~ DN15-20 RED TBV-C/-CM/-CMP | 33 | 0.05 | 7CP | P0047CPCAP | X |  | 1/2 | US
88348156190 | 883481561907 | V030795GNE1M001 3 795 KGV E ~ MAN HW 88.9MM | 5733 | 115 | 795 | V030795001 |  | X | 3 | US
88348156192 | 883481561921 | V030795GNT1M001 3 795 KGV T ~ MAN HW 88.9MM | 5733 | 115 | 795 | V030795002 |  |  | 3 | US
88348156193 | 883481561938 | V030795GNE1P001 3 795 KGV E ~ PNU 88.9MM | 7643 | 126 | 795 | V030795003 |  | X | 3 | US
88348156194 | 883481561945 | V030795GNT1P001 3 795 KGV T ~ PNU 88.9MM | 7643 | 126 | 795 | V030795004 |  | X | 3 | US
88348156196 | 883481561969 | V030795GNT1H001 3 795 KGV T ~ HYD 88.9MM | 7643 | 115 | 795 | V030795006 |  | X | 3 | US
88348156197 | 883481561976 | V030795GNE1H001 3 795 KGV E ~ HYD 88.9MM | 7643 | 115 | 795 | V030795005 |  | X | 3 | US
88348156199 | 883481561990 | V060795GNE1M001 6 795 KGV E ~ MAN HW 168.3MM | 10394.5 | 170 | 795 | V060795001 |  | X | 6 | US
88348156201 | 883481562010 | V060795GNT1M001 6 795 KGV T ~ MAN HW 168.3MM | 10394.5 | 170 | 795 | V060795002 |  |  | 6 | US
88348156203 | 883481562034 | V060795GNE1P001 6 795 KGV E ~ PNU 168.3MM | 12992.5 | 215 | 795 | V060795003 |  | X | 6 | US
88348156204 | 883481562041 | V060795GNT1P001 6 795 KGV T ~ PNU 168.3MM | 12992.5 | 215 | 795 | V060795004 |  | X | 6 | US
88348156206 | 883481562065 | V060795GNE1H001 6 795 KGV E ~ HYD 168.3MM | 12992.5 | 174 | 795 | V060795005 |  | X | 6 | US
88348156207 | 883481562072 | V060795GNT1H001 6 795 KGV T ~ HYD 168.3MM | 12992.5 | 174 | 795 | V060795006 |  | X | 6 | US
88348156208 | 883481562089 | V040795GNE1P001 4 795 KGV E ~ PNU 114.3MM | 9936 | 133 | 795 | V040795003 |  | X | 4 | US
88348156209 | 883481562096 | V040795GNT1P001 4 795 KGV T ~ PNU 114.3MM | 9936 | 133 | 795 | V040795004 |  | X | 4 | US
88348156210 | 883481562102 | V040795GNE1H001 4 795 KGV E ~ HYD 114.3MM | 9936 | 125 | 795 | V040795005 |  | X | 4 | US
88348156211 | 883481562119 | V040795GNT1H001 4 795 KGV T ~ HYD 114.3MM | 9936 | 125 | 795 | V040795006 |  | X | 4 | US
88348156232 | 883481562324 | V040795GNE1M001 4 795 KGV E ~ MAN HW 114.3MM | 9172 | 122 | 795 | V040795001 |  | X | 4 | US
88348156233 | 883481562331 | V040795GNT1M001 4 795 KGV T ~ MAN HW 114.3MM | 9172 | 122 | 795 | V040795002 |  |  | 4 | US
88348156238 | 883481562386 | 4 795&906 MAINT RPLMT KIT T ~ 114.3MM | 3784.5 | 20 | 795 | K0407950T0 | X |  | 4 | US
88348156239 | 883481562393 | 6 795&906 MAINT RPLMT KIT T ~ 168.3MM | 4586.5 | 25 | 795 | K0607950T0 |  | X | 6 | US
88348156244 | 883481562447 | 4 795&906 MAINT RPLMT KIT E ~ 114.3MM | 3822.5 | 20 | 795 | K0407950E0 |  | X | 4 | US
88348156245 | 883481562454 | 6 795&906 MAINT RPLMT KIT E ~ 168.3MM | 4586.5 | 25 | 795 | K0607950E0 |  | X | 6 | US
88348156362 | 883481563628 | WW-030-720-Y-C-A5-EB-NN-NV ~ 3 972 PRS RED VLV Y-PATTERN ~ | 7187.5 | 49 | 972 | S0309721V0 |  | X | 3 | US
88348156417 | 883481564175 | WW-015-720-Y-C-NP-EB-NN-NV ~ 1 1/2 972 PRS RED VLV ~ | 5436.5 | 23 | 972 | S0149724V0 |  | X | 1 1/2 | US
88348156419 | 883481564199 | WW-020-720-Y-C-NP-EB-NN-NV ~ 2 972 PRS RED VLV Y-PATTERN ~ | 5299.5 | 23 | 972 | S0209724V0 |  | X | 2 | US
88348156424 | 883481564243 | WD-020-720-Y-C-A5-EB-NN-NV ~ 2 972 PRS RED VLV Y-PATTERN ~ | 5948 | 23 | 972 | S0209721V0 |  | X | 2 | US
88348156425 | 883481564250 | WW-025-720-Y-C-A5-EB-NN-NV ~ 2 1/2 972 PRS RED VLV ~ | 5925 | 29 | 972 | S0249721V0 |  | X | 2 1/2 | US
88348156426 | 883481564267 | WW-060-720-Y-C-A5-EB-NN-NV ~ 6 972 PRS RED VLV Y-PATTERN ~ | 14523 | 165 | 972 | S0609721V0 |  | X | 6 | US
88348156427 | 883481564274 | WW-080-720-Y-C-A5-EB-NN-NV ~ 6 972 PRS RED VLV Y-PATTERN ~ | 19531.5 | 276 | 972 | S0809721V0 |  | X | 8 | US
88348156429 | 883481564298 | WW-040-720-Y-C-VI-EB-NN-NV ~ 4 972 PRS RED VLV Y-PATTERN ~ | 7645.5 | 82 | 972 | S0409722V0 |  | X | 4 | US
88348156432 | 883481564328 | WW-060-720-Y-C-VI-EB-NN-NV ~ 6 972 PRS RED VLV Y-PATTERN ~ | 12831.5 | 165 | 972 | S0609722V0 |  | X | 6 | US
88348156433 | 883481564335 | WW-080-720-Y-C-VI-EB-NN-NV ~ 8 972 PRS RED VLV Y-PATTERN ~ | 17068 | 276 | 972 | S0809722V0 |  | X | 8 | US
88348156462 | 883481564625 | 6 76G CART GRV VLV 318.8 GPM ~ DN150 GxG | 8439 | 80.9 | 76G | V06076G108 |  | X | 6 | US
88348156465 | 883481564656 | 6 76G CART GRV VLV 254.5 GPM ~ DN150 GxG | 8439 | 80.9 | 76G | V06076G109 |  | X | 6 | US
88348156470 | 883481564700 | 8 RET RING 905 SS | 283 | 0.2 | 905 | P08090500X |  | X | 8 | US
88348156489 | 883481564892 | 36x1/2 NPT AQC-U CLEANROOM ~ HOSE ASY | 589 | 3 | AQC | A36HAQC000 |  | X | 36X1/2 | US
88348156490 | 883481564908 | 48x1/2 NPT AQC-U CLEANROOM ~ HOSE ASY | 620 | 3.2 | AQC | A48HAQC000 |  | X | 48X1/2 | US
88348156491 | 883481564915 | 72x1/2 NPT AQC-U CLEANROOM ~ HOSE ASY | 764.5 | 4 | AQC | A72HAQC000 |  | X | 72X1/2 | US
88348156494 | 883481564946 | 76T CARTRIDGE 1.06 GPM HP ~ RANGE CART 10 | 131.5 | 0.16 | 76T | P00476TCAM |  | X | 1/2 | US
88348156495 | 883481564953 | 76T CARTRIDGE 1.23 GPM HP ~ RANGE CART 10 | 131.5 | 0.16 | 76T | P00476TCAN |  | X | 1/2 | US
88348156514 | 883481565141 | G0230001525SZHIZZZZ ~ 15.25x3/4 O RNG 230 CS BDY I ~ | 547.5 | 1.2 | 230 | G160230S02 |  | X | 16 | US
88348156516 | 883481565165 | P0230001525SZHIZZZZ ~ 15.25 230 SS SEALING PLATE I ~ | 1393.5 | 3 | 230 | P160230S01 |  | X | 16 | US
88348156524 | 883481565240 | G0230001313SZHIZZZZ ~ 13.13x3/4 O RNG 230 CS BDY I ~ | 500 | 1.1 | 230 | G140230S02 |  | X | 14 | US
88348156525 | 883481565257 | P0230001313SZHIZZZZ ~ 13.13 230 SS SEALING PLATE I ~ | 1393.5 | 3 | 230 | P140230S02 |  | X | 14 | US
88348156528 | 883481565288 | 6 76G CART GRV VLV 260.7 GPM ~ DN150 GxG | 8439 | 80.9 | 76G | V06076G110 |  | X | 6 | US
88348156529 | 883481565295 | WW-015-720-C2-Y-C-NP-EB-NN-N ~ 1 1/2 972 PRS RED VLV W/ANTI-~ | 6968.5 | 23 | 972 | S0149724C0 |  | X | 1 1/2 | US
88348156530 | 883481565301 | WW-020-720-C2-Y-C-NP-EB-NN-N ~ 2 972 PRS RED VLV W/ANTI- ~ | 6605.5 | 23 | 972 | S0209724C0 |  | X | 2 | US
88348156531 | 883481565318 | WW-025-720-C2-Y-C-NP-EB-NN-N ~ 2 1/2 972 PRS RED VLV W/ANTI-~ | 6716.5 | 29 | 972 | S0249724C0 |  | X | 2 1/2 | US
88348156532 | 883481565325 | WW-030-720-C2-Y-C-NP-EB-NN-N ~ 3 972 PRS RED VLV W/ANTI- ~ | 8190 | 49 | 972 | S0309724C0 |  | X | 3 | US
88348156533 | 883481565332 | WW-020-720-C2-Y-C-A5-EB-NN-N ~ 2 972 PRS RED VLV W/ANTI- ~ | 7180.5 | 23 | 972 | S0209721C0 |  | X | 2 | US
88348156534 | 883481565349 | WW-025-720-C2-Y-C-A5-EB-NN-N ~ 2 1/2 972 PRS RED VLV W/ANTI-~ | 7427 | 29 | 972 | S0249721C0 |  | X | 2 1/2 | US
88348156536 | 883481565363 | WW-030-720-C2-Y-C-A5-EB-NN-N ~ 3 972 PRS RED VLV W/ANTI- ~ | 7604 | 49 | 972 | S0309721C0 |  | X | 3 | US
88348156538 | 883481565387 | WW-040-720-C2-Y-C-A5-EB-NN-N ~ 4 972 PRS RED VLV W/ANTI- ~ | 9529 | 82 | 972 | S0409721C0 |  | X | 4 | US
88348156543 | 883481565431 | WW-040-720-C2-Y-C-VI-EB-NN-N ~ 4 972 PRS RED VLV W/ANTI- ~ | 9606 | 82 | 972 | S0409722C0 |  | X | 4 | US
88348156544 | 883481565448 | WW-060-720-C2-Y-C-VI-EB-NN-N ~ 6 972 PRS RED VLV W/ANTI- ~ | 20003 | 165 | 972 | S0609722C0 |  | X | 6 | US
88348156545 | 883481565455 | WW-080-720-C2-Y-C-VI-EB-NN-N ~ 8 972 PRS RED VLV W/ANTI- ~ | 22223 | 276 | 972 | S0809722C0 |  | X | 8 | US
88348156566 | 883481565660 | 14 FLG 341 S GLV | 4977 | 49.34 | 341 | C140341GS0 |  | X | 14 | US
88348156645 | 883481566452 | C0230006050S2DEBS00 ~ 60.5 230 CS BDY T-N140-1211 ~ | 24711 | 327 | 230 | C600230S50 |  | X | 60 | US
88348156672 | 883481566728 | 8 45 ELL 411H 40S/316L SS FF ~ W/TNG C/E=7.25 | 6058 | 34 | 411 | F080411X46 |  | X | 8 | US
88348156679 | 883481566797 | 3 155 EXP JT 1.9 MV E FULLY ~ EXP GRV ORG CPL UPD NPL | 6841.5 | 22 | 155 | CHQE155PEZ |  | X |  | US
88348156710 | 883481567107 | 24 AB11 LOW PROFILE BKT F/LOW~ PROFILE ELL ONLY 10/BX | 34.5 | 1.45 | B11 | A240B11000 | X |  | 24/609.6MM | US
88348156711 | 883481567114 | 48 AB11 LOW PROFILE BKT F/LOW~ PROFILE ELL ONLY 10/BX | 44.5 | 2.185 | B11 | A480B11000 | X |  | 48 | US
88348156713 | 883481567138 | 4x2 RD H50 IPS PLE SDR 07 BLK~ PE100/PE4710 | 90.5 | 1.6 | H50 | FD29H50B07 |  |  | 4X2 | US
88348156714 | 883481567145 | 6x3 RD H50 IPS PLE SDR 07 BLK~ PE100/PE4710 | 153.5 | 4.2 | H50 | FE71H50B07 |  |  | 6X3 | US
88348156748 | 883481567480 | C0230005588S2HEPS00 ~ 55.88 230 CS BDY ORG 2 SEG E ~ | 30033.5 | 459 | 230 | C540230S47 |  | X | 54 | US
88348156821 | 883481568210 | 2 1/2 155 EXP JT 1.52 MV E ~ FULLY EXPANDED GRV ORG CPL ~ | 5737.5 | 22 | 155 | CFNE155PEZ |  | X |  | US
88348156824 | 883481568241 | 3 155 EXP JT 1.52 MV E FULLY ~ EXPANDED GRV ORG CPL UPD NPL | 6271 | 22 | 155 | CHNE155PEZ |  | X |  | US
88348156829 | 883481568296 | S363BFQ41014010 V3606 K5.6 ~ PEN 200F/93C QR BR 14 IN ~ | 323.5 | 4.14 | BFQ | S363BFQM81 |  | X | V36 SPRINKLERS & SUBASSEMBLIES | US
88348156838 | 883481568388 | 4 155 EXP JT 0.75 MV E FULLY ~ EXPANDED GRV ORG CPL UPD NPL | 5500 | 48 | 155 | CJFE155PEZ |  | X |  | US
88348156922 | 883481569224 | 3x4 150# FLT FCD FLG ADP NPL ~ 445F SS 10S/316L | 1738 | 9.26 | 45F | FC7545FX16 |  | X | 3X4 | US
88348156992 | 883481569927 | SPRINKLER BOX 100 COUNT | 27.5 | 6.75 | BOX | S000BOX100 |  | X | MISCELLANEOUS | US
88348156994 | 883481569941 | SPRINKLER BOX 50 COUNT | 16.5 | 3.75 | BOX | S000BOX050 |  | X | MISCELLANEOUS | US
88348157036 | 883481570367 | 2x4 445F 150# FLT FCD FLG ADP~ NPL SS 10S/304L | 1108.5 | 6 | 45F | FB8445FX14 |  | X | 2X4 | US
88348157107 | 883481571074 | FP-020-450-65-G-C-A5-ER-4DC-NN 2 866-65 LVL CTL VLV ~ | 6010 | 20 | 866 | S020866166 |  | X | 2 | US
88348157116 | 883481571166 | 1 1/2x6 GRV ADP NPL 443H ~ 40S/316L | 246 | 1.3 | 443 | FB45443X46 |  | X | 1 1/2X6 | US
88348157129 | 883481571296 | 36 GSK 908 FS-E | 1530 | 5 | 908 | G3609080E1 | X |  | 36 | US
88348157144 | 883481571449 | 272P 4-6 RL SET | 2902 | 8 | 272 | RP04272006 |  | X | 4X48 | US
88348157149 | 883481571494 | V2758 K5.6 ECLH HSW 135F/57C ~ QR BR 1/2 NPT | 44.5 | 0.165 | HAQ | S271HAQ410 |  | X | V2701 & V2705 SUBASSEMBLIES | US
88348157150 | 883481571500 | V2758 K5.6 ECLH HSW 135F/57C ~ QR CP 1/2 NPT | 47.5 | 0.165 | HAQ | S271HAQ420 |  | X | V2701 & V2705 SUBASSEMBLIES | US
88348157151 | 883481571517 | V2758 K5.6 ECLH HSW 155F/68C ~ QR BR 1/2 NPT | 44.5 | 0.165 | HCQ | S271HCQ410 |  | X | V2701 & V2705 SUBASSEMBLIES | US
88348157152 | 883481571524 | V2758 K5.6 ECLH HSW 155F/68C ~ QR CP 1/2 NPT | 47.5 | 0.165 | HCQ | S271HCQ420 |  | X | V2701 & V2705 SUBASSEMBLIES | US
88348157153 | 883481571531 | V2758 K5.6 ECLH HSW 155F/68C ~ QR WH 1/2 NPT | 47.5 | 0.165 | HCQ | S271HCQ440 |  | X | V2701 & V2705 SUBASSEMBLIES | US
88348157155 | 883481571555 | V2758 K5.6 ECLH HSW 135F/57C ~ QR WH 1/2 NPT | 47.5 | 0.165 | HAQ | S271HAQ440 |  | X | V2701 & V2705 SUBASSEMBLIES | US
88348157156 | 883481571562 | V2758 K5.6 ECLH HSW 175F/79C ~ QR WH 1/2 NPT | 47.5 | 0.165 | HEQ | S271HEQ440 |  | X | V2701 & V2705 SUBASSEMBLIES | US
88348157157 | 883481571579 | V2758 K5.6 ECLH HSW 200F/93C ~ QR WH 1/2 NPT | 47.5 | 0.165 | HFQ | S271HFQ440 |  | X | V2701 & V2705 SUBASSEMBLIES | US
88348157158 | 883481571586 | V2758 K5.6 ECLH HSW 200F/93C ~ QR BR 1/2 NPT | 44.5 | 0.165 | HFQ | S271HFQ410 |  | X | V2701 & V2705 SUBASSEMBLIES | US
88348157159 | 883481571593 | V2758 K5.6 ECLH HSW 200F/93C ~ QR CP 1/2 NPT | 47.5 | 0.165 | HFQ | S271HFQ420 |  | X | V2701 & V2705 SUBASSEMBLIES | US
88348157163 | 883481571630 | V2758 K5.6 ECLH HSW 175F/79C ~ QR BR 1/2 NPT | 44.5 | 0.165 | HEQ | S271HEQ410 |  | X | V2701 & V2705 SUBASSEMBLIES | US
88348157164 | 883481571647 | V2758 K5.6 ECLH HSW 175F/79C ~ QR CP 1/2 NPT | 47.5 | 0.165 | HEQ | S271HEQ420 |  | X | V2701 & V2705 SUBASSEMBLIES | US
88348157165 | 883481571654 | KIT 2 1/2-3-76.1MM GRV DRAIN ~ VLV CON 768N & 769N | 849 | 16 | N68 | S024N68K04 | X |  | 2 1/2 | US
88348157166 | 883481571661 | KIT 4-8 GRV DRAIN VLV CON ~ 768N & 769N | 973 | 15 | N68 | S040N68K04 | X |  | 4 | US
88348157173 | 883481571739 | S333PCQ4B005015 V3302 K5.6 ~ CNCL PEN 155F/68C QR BLK ~ | 371.5 | 2.34 | PCQ | S333PCQE70 |  | X |  | US
88348157184 | 883481571845 | 106 PIPE ROT LBL | 15 | 0.01 | 106 | R019106LBL |  | X | 2 1/8 | US
88348157300 | 883481573009 | 1 1/4 GRVxNPT WTR DRN VLV ~ 768N/769N F/2 1/2-3 NXT VLV ~ | 452.5 | 2.87 | N68 | S012N68CG1 |  |  | 1 1/4 | US
88348157301 | 883481573016 | 1 1/4 GRVxNPT AIR DRN VLV ~ 768N/769N W/TWO 1/2 NPT PORT ~ | 452.5 | 2.89 | N68 | S012N68CG0 |  |  | 1 1/4 | US
88348157302 | 883481573023 | 2 GRVxNPT AIR DRN VLV 768N/ ~ 769N W/TWO 1/2 NPT PORT F/4-8~ | 519 | 5.5 | N68 | S020N68CG0 |  |  | 2 | US
88348157303 | 883481573030 | 2 GRVxNPT WTR DRN VLV 768N/ ~ 769N F/4-8 NXT VLV C84400 | 519 | 5.18 | N68 | S020N68CG1 |  |  | 2 | US
88348157369 | 883481573696 | 4 416 E SS SWING CKV NO DRAIN~ TAP 114.3MM | 2251 | 20 | 416 | V040416XE0 |  |  | 4 | US
88348157371 | 883481573719 | 4 416 T SS SWING CKV NO DRAIN~ TAP 114.3MM | 2251 | 20 | 416 | V040416XT0 |  | X | 4 | US
88348157405 | 883481574051 | 2x1 1/4 78Y YFFDM BALL VLV ~ FEMxMALE UNION W/PT & HN | 812 | 10.33 | 78Y | VB6478YBFM |  | X | 2X1 1/4 | US
88348157420 | 883481574204 | C0230000350X1KE0X00 ~ 3.5 230 SS BDY 1 SEG E SS B/N~ | 3545 | 5 | 230 | C030230X07 |  | X | 3 | US
88348157538 | 883481575386 | 8 GSK 905 E VP | 215.5 | 1.362 | 905 | G080905LEW |  | X | 8 | US
88348157540 | 883481575409 | 8 GSK 905 T VP | 215.5 | 1.56 | 905 | G080905LTW |  | X | 8 | US
88348157567 | 883481575676 | 6 416 E SS SWING CKV NO DRAIN~ TAP 168.3MM | 4432.5 | 40.85 | 416 | V060416XE0 |  |  | 6 | US
88348157569 | 883481575690 | 6 416 T SS SWING CKV NO DRAIN~ TAP 168.3MM | 4432.5 | 40.85 | 416 | V060416XT0 |  | X | 6 | US
88348157582 | 883481575829 | 2x6 BEV ADP NPL 442 10S/316L | 218 | 1.32 | 442 | FB85442X16 |  | X | 2X6 | US
88348157596 | 883481575966 | FP-030-450-82-M6-G-C-A5-ER-NN~ 3 866-482 LVL CTL VLV ~ | 9177.5 | 101 | 866 | S030866182 |  | X | 3 | US
88348157636 | 883481576369 | 24 GSK 908 FS-T | 842.5 | 4 | 908 | G2409080T0 |  | X | 24/609.6MM | US
88348157680 | 883481576802 | V2707 K5.6 PEN 155F/68C SR ~ BRIGHT WHITE RAL9003 1/2 NPT | 35.5 | 0.165 | BCS | S271BCS4W0 |  | X | V2701 & V2705 SUBASSEMBLIES | US
88348157705 | 883481577052 | 1 155 EXP JT 1.14 MV E NEU ~ GRV ORG CPL UPD NPL | 4049.5 | 17 | 155 | CBJN155PEZ |  | X |  | US
88348157935 | 883481579353 | 1 1/4x1 78Y YDFCM BALL VLV ~ FNxMN UNION | 463 | 5.19 | 78Y | VB0578YBFM |  | X | 1 1/4X1 | US
88348157959 | 883481579599 | 1x1 7CP VLV TA ACT SPRING ~ RETURN NC 110VAC;W/WIRE ~ | 951.5 | 3.41 | 7CP | V0107CP3FF |  | X | 1 | US
88348157962 | 883481579629 | 1 1/4x1 1/4 7CP VLV TA ACT ~ SPRING RETURN NC 100VAC; ~ | 1158.5 | 5.21 | 7CP | V0127CP3FF |  | X | 1 1/4 | US
88348157996 | 883481579964 | 76T CARTRIDGE 10.21 GPM LP ~ RANGE CART 20 | 93.5 | 0.16 | 76T | P00476TC2K |  | X | 1/2 | US
88348158020 | 883481580205 | 76T CARTRIDGE 0.24 GPM HP ~ RANGE CART 10 | 131.5 | 0.16 | 76T | P00476TCAD |  | X | 1/2 | US
88348158023 | 883481580236 | 76T CARTRIDGE 0.33 GPM HP ~ RANGE CART 10 | 131.5 | 0.16 | 76T | P00476TCAE |  | X | 1/2 | US
88348158025 | 883481580250 | 76T CARTRIDGE 0.39 GPM HP ~ RANGE CART 10 | 131.5 | 0.16 | 76T | P00476TCAF |  | X | 1/2 | US
88348158033 | 883481580335 | 76T CARTRIDGE 0.46 GPM HP ~ RANGE CART 10 | 131.5 | 0.16 | 76T | P00476TCAG |  | X | 1/2 | US
88348158034 | 883481580342 | 76T CARTRIDGE 0.68 GPM HP ~ RANGE CART 10 | 131.5 | 0.16 | 76T | P00476TCAJ |  | X | 1/2 | US
88348158035 | 883481580359 | 76T CARTRIDGE 0.90 GPM HP ~ RANGE CART 10 | 131.5 | 0.16 | 76T | P00476TCAL |  | X | 1/2 | US
88348158036 | 883481580366 | 76T CARTRIDGE 1.41 GPM HP ~ RANGE CART 10 | 131.5 | 0.16 | 76T | P00476TCAO |  | X | 1/2 | US
88348158037 | 883481580373 | 76T CARTRIDGE 2.71 GPM HP ~ RANGE CART 11 | 131.5 | 0.16 | 76T | P00476TCAT |  | X | 1/2 | US
88348158044 | 883481580441 | V35 CVR PL SUBASY 135F/57C CP | 34.5 | 0.2 | 6A0 | S3506A0020 |  |  | 35 | US
88348158081 | 883481580816 | 10x6 GRV ADP NPL 443 SS ~ 10S/304L | 542 | 10 | 443 | FF91443X14 |  | X | 10X6 | US
88348158119 | 883481581196 | 1 1/2x4 150# RSD FCD FLG ADP ~ NPL 445R SS 10S/304L SNDBLST | 926 | 6 | 45R | FB4345RX14 |  | X | 1 1/2X4 | US
88348158131 | 883481581318 | 8 CPL 905 T VP ORG FLURPLY B/N | 748 | 26.5 | 905 | L080905PT0 |  |  | 8 | US
88348158138 | 883481581387 | 8 CPL 905 E VP ORG FLURPLY B/N | 748 | 26.5 | 905 | L080905PE0 |  |  | 8 | US
88348158139 | 883481581394 | 76T CARTRIDGE 9.56 GPM LP ~ RANGE CART 30 | 204 | 0.16 | 76T | P01076TC3N |  | X | 1 | US
88348158154 | 883481581547 | 76T CARTRIDGE 9.91 GPM LP ~ RANGE CART 20 | 93.5 | 0.16 | 76T | P00476TC2J |  | X | 1/2 | US
88348158155 | 883481581554 | 6 155 EXP JT 2.75 MV E FULLY ~ EXP GRV ORG CPL UPD NPL | 11423 | 73.7 | 155 | CMYE155PEZ |  | X |  | US
88348158178 | 883481581783 | 4 76G CART GRV VLV 33.5 GPM ~ DN100 GxG | 4310.5 | 52 | 76G | V04076G134 |  | X | 4 | US
88348158187 | 883481581875 | 4 76G CART GRV VLV 168.6 GPM ~ DN100 GxG | 4310.5 | 52 | 76G | V04076G136 |  | X | 4 | US
88348158234 | 883481582346 | V080795GNE1M001 8 795 KGV E ~ MAN HW 219.1MM | 12992.5 | 250 | 795 | V080795001 |  | X | 8 | US
88348158235 | 883481582353 | V080795GNT1M001 8 795 KGV T ~ MAN HW 219.1MM | 12992.5 | 250 | 795 | V080795002 |  |  | 8 | US
88348158236 | 883481582360 | V080795GNE1P001 8 795 KGV E ~ PNU 219.1MM | 15285.5 | 350 | 795 | V080795003 |  | X | 8 | US
88348158237 | 883481582377 | V080795GNT1P001 8 795 KGV T ~ PNU 219.1MM | 15285.5 | 350 | 795 | V080795004 |  | X | 8 | US
88348158238 | 883481582384 | V080795GNE1H001 8 795 KGV E ~ HYD 219.1MM | 15285.5 | 275 | 795 | V080795005 |  | X | 8 | US
88348158239 | 883481582391 | V080795GNT1H001 8 795 KGV T ~ HYD 219.1MM | 15285.5 | 275 | 795 | V080795006 |  | X | 8 | US
88348158321 | 883481583213 | V120795GNT1B001 12 795 KGV T ~ BEV GEAR 323.9MM | 22163 | 500 | 795 | V120795002 |  | X | 12 | US
88348158322 | 883481583220 | V120795GNT1P001 12 795 KGV T ~ PNU 323.9MM | 26749 | 590 | 795 | V120795004 |  | X | 12 | US
88348158323 | 883481583237 | V120795GNT1H001 12 795 KGV T ~ HYD 323.9MM | 26749 | 530 | 795 | V120795006 |  | X | 12 | US
88348158330 | 883481583305 | 8 795&906 MAINT RPLMT KIT E ~ 219.1MM | 6878.5 | 40.7 | 795 | K0807950E0 |  | X | 8 | US
88348158331 | 883481583312 | 8 795&906 MAINT RPLMT KIT T ~ 219.1MM | 6878.5 | 40.7 | 795 | K0807950T0 | X |  | 8 | US
88348158333 | 883481583336 | V100795GNT1B001 10 795 KGV T ~ BEV GEAR 273MM | 19106.5 | 470 | 795 | V100795002 |  | X | 10 | US
88348158334 | 883481583343 | V100795GNT1P001 10 795 KGV T ~ PNU 273MM | 23692.5 | 550 | 795 | V100795004 |  | X | 10 | US
88348158335 | 883481583350 | V100795GNT1H001 10 795 KGV T ~ HYD 273MM | 23692.5 | 475 | 795 | V100795006 |  | X | 10 | US
88348158389 | 883481583893 | 10 795 MAINTENANCE RPLMT KIT E 273MM | 10318.5 | 82 | 795 | K1007950E0 |  | X | 10 | US
88348158390 | 883481583909 | 10 795 MAINTENANCE RPLMT KIT T 273MM | 10318.5 | 82 | 795 | K1007950T0 | X |  | 10 | US
88348158391 | 883481583916 | 12 795 MAINTENANCE RPLMT KIT E 323.9MM | 13527.5 | 100.6 | 795 | K1207950E0 |  | X | 12 | US
88348158392 | 883481583923 | 12 795 MAINTENANCE RPLMT KIT T 323.9MM | 13527.5 | 100.6 | 795 | K1207950T0 | X |  | 12 | US
88348158412 | 883481584128 | V030795GNE1P2A1 3 795 KGV E ~ PNU 5-240V AC/DC WP ENC LS ~ | 8088 | 127 | 795 | V030795017 |  | X | 3 | US
88348158413 | 883481584135 | V030795GNT1P2A1 3 795 KGV T ~ PNU 5-240V AC/DC WP ENC LS ~ | 8088 | 127 | 795 | V030795018 |  |  | 3 | US
88348158414 | 883481584142 | V040795GNE1P2A1 4 795 KGV E ~ PNU 5-240V AC/DC WP ENC LS ~ | 10380.5 | 134 | 795 | V040795017 |  | X | 4 | US
88348158415 | 883481584159 | V040795GNT1P2A1 4 795 KGV T ~ PNU 5-240V AC/DC WP ENC LS ~ | 10380.5 | 134 | 795 | V040795018 |  |  | 4 | US
88348158417 | 883481584173 | V060795GNE1P2A1 6 795 KGV E ~ PNU 5-240V AC/DC WP ENC LS ~ | 13438 | 216 | 795 | V060795017 |  | X | 6 | US
88348158418 | 883481584180 | V060795GNT1P2A1 6 795 KGV T ~ PNU 5-240V AC/DC WP ENC LS ~ | 13438 | 216 | 795 | V060795018 |  |  | 6 | US
88348158419 | 883481584197 | V080795GNE1P2A1 8 795 KGV E ~ PNU 5-240V AC/DC WP ENC LS ~ | 15729.5 | 351 | 795 | V080795017 |  | X | 8 | US
88348158420 | 883481584203 | V080795GNT1P2A1 8 795 KGV T ~ PNU 5-240V AC/DC WP ENC LS ~ | 15729.5 | 351 | 795 | V080795018 |  |  | 8 | US
88348158450 | 883481584500 | 2 416 E SS SWING CKV NO DRN ~ TAP 60.3MM | 1730.5 | 3.63 | 416 | V020416XE0 |  |  | 2 | US
88348158454 | 883481584548 | 2 416 T SS SWING CKV NO DRAIN~ TAP 60.3MM | 1730.5 | 3.63 | 416 | V020416XT0 |  | X | 2 | US
88348158460 | 883481584609 | 460 STABILIZER LOCKING HANDLE | 156.5 | 0.01 | 460 | R419460ASY |  | X |  | US
88348158491 | 883481584913 | SET OF 2 LIMIT SWITCH WP ENC ~ 5-240V AC/DC 50/60Hz NORMALLY~ | 445.5 | 1.01 | 795 | PSWH795SET |  | X |  | US
88348158512 | 883481585125 | 1 HF 76V VLV 12.64 GPM LP ~ CART 30 FN UNIONxFN W/1 722 | 797.5 | 5.5 | 76V | V01H76V03S |  | X |  | US
88348158541 | 883481585415 | 1/2 78BL LEAD FREE BAL BALL ~ VLV FEMxFEM | 130 | 0.6 | 78B | V00478BLFF |  |  | 1/2 | US
88348158543 | 883481585439 | 3/4 78BL LEAD FREE BAL BALL ~ VLV FEMxFEM | 141 | 0.8 | 78B | V00678BLFF |  |  | 3/4 | US
88348158544 | 883481585446 | 1 78BL LEAD FREE BAL BALL VLV~ FEMxFEM | 189 | 1.28 | 78B | V01078BLFF |  |  | 1 | US
88348158545 | 883481585453 | 1 1/4 78BL LEAD FREE BAL BALL~ VLV FEMxFEM | 286.5 | 2.02 | 78B | V01278BLFF |  |  | 1 1/4 | US
88348158546 | 883481585460 | 1 1/2 78BL LEAD FREE BAL BALL~ VLV FEMxFEM | 330.5 | 2.82 | 78B | V01478BLFF |  |  | 1 1/2 | US
88348158547 | 883481585477 | 2 78BL LEAD FREE BAL BALL VLV~ FEMxFEM | 494 | 4.42 | 78B | V02078BLFF |  |  | 2 | US
88348158548 | 883481585484 | 1/2 78BL LASAS LEAD FREE BAL ~ BALL VLV SWTxSWT | 132 | 0.49 | 78B | V00478BLSS |  |  | 1/2 | US
88348158549 | 883481585491 | 3/4 78BL LBSBS LEAD FREE BAL ~ BALL VLV SWTxSWT | 138.5 | 0.7 | 78B | V00678BLSS |  |  | 3/4 | US
88348158550 | 883481585507 | 1 78BL LCSCS LEAD FREE BAL ~ BALL VLV SWTxSWT | 185.5 | 1.18 | 78B | V01078BLSS |  |  | 1 | US
88348158551 | 883481585514 | 1 1/4 78BL LDSDS LEAD FREE ~ BAL BALL VLV SWTxSWT | 283.5 | 1.65 | 78B | V01278BLSS |  |  | 1 1/4 | US
88348158552 | 883481585521 | 1 1/2 78BL LESES LEAD FREE ~ BAL BALL VLV SWTxSWT | 327 | 2.4 | 78B | V01478BLSS |  |  | 1 1/2 | US
88348158553 | 883481585538 | 2 78BL LFSFS LEAD FREE BAL ~ BALL VLV SWTxSWT | 489 | 3.92 | 78B | V02078BLSS |  |  | 2 | US
88348158686 | 883481586863 | 12x10 380 VERT DISCHARGE ~ VIBRATION DROP | 47805 | 536.7 | 380 | KG39380PE0 |  | X | 12X10 | US
88348158687 | 883481586870 | 1/8 EMITTER 953 CAVITY FOIL ~ STD PVDF 3/8 FPT 1/8 FPT | 2460.5 | 0.2 | 953 | S003953105 |  | X | 3/8 | US
88348158721 | 883481587211 | 12x12 381 SUCTION VIBRATION ~ ISOLATION DROP | 58633.5 | 494.6 | 381 | KG45381PE0 |  | X | 12X12 | US
88348158731 | 883481587310 | 12x12 382 STRAINER VIBRATION ~ ISOLATION DROP | 60478.5 | 579.3 | 382 | KG45382PE0 |  | X | 12X12 | US
88348158740 | 883481587402 | 30 GSK 908 FS-E | 1071 | 4 | 908 | G3009080E1 | X |  | 30 | US
88348158781 | 883481587815 | 12x8 380 VERT DISCHARGE ~ VIBRATION DROP | 46862.5 | 542.1 | 380 | KG35380PE0 |  | X | 12X8 | US
88348158782 | 883481587822 | 10x8 380 VERT DISCHARGE ~ VIBRATION DROP | 37771 | 419.1 | 380 | KF96380PE0 |  | X | 10X8 | US
88348158783 | 883481587839 | 10x6 380 VERT DISCHARGE ~ VIBRATION DROP | 39860 | 410.4 | 380 | KF91380PE0 |  | X | 10X6 | US
88348158784 | 883481587846 | 8x6 380 VERT DISCHARGE ~ VIBRATION DROP | 23145 | 192.7 | 380 | KF47380PE0 |  | X | 8X6 | US
88348158785 | 883481587853 | 8x5 380 VERT DISCHARGE ~ VIBRATION DROP | 23251.5 | 191.1 | 380 | KF42380PE0 |  | X | 8X5 | US
88348158855 | 883481588553 | EMITTER CAP 5/8 STANDARD STYLE EMITTER ORANGE | 27.5 | 0.01 | 953 | P006953560 |  | X | 3/4 | US
88348158856 | 883481588560 | DISCHARGE HOSE DOT 80L RT ~ ANGLE 13.5 OAL | 421.5 | 1.35 | 955 | P000955A29 |  | X | MISCELLANEOUS | US
88348158857 | 883481588577 | SECONDARY GAUGE ASY W/PRESSURE SWITCH | 1368 | 1.85 | 951 | P000951135 |  | X | MISCELLANEOUS | US
88348158858 | 883481588584 | PRS TRANSDUCER STANDARD 0-100~ PSI | 1606.5 | 0.4 | 951 | P000951134 |  | X | MISCELLANEOUS | US
88348158883 | 883481588836 | 6x5 380 VERT DISCHARGE ~ VIBRATION DROP | 16173.5 | 118.4 | 380 | KE90380PE0 |  | X | 6X5 | US
88348158926 | 883481589260 | 6x4 380 VERT DISCHARGE ~ VIBRATION DROP | 15713.5 | 117.3 | 380 | KE79380PE0 |  | X | 6X4 | US
88348158927 | 883481589277 | 5x4 380 VERT DISCHARGE ~ VIBRATION DROP | 14115.5 | 89.2 | 380 | KE16380PE0 |  | X | 5X4 | US
88348158928 | 883481589284 | 5x3 380 VERT DISCHARGE ~ VIBRATION DROP | 13760.5 | 88.3 | 380 | KE09380PE0 |  | X | 5X3 | US
88348158929 | 883481589291 | 5x2 1/2 380 VERT DISCHARGE ~ VIBRATION DROP | 13982 | 86.6 | 380 | KE05380PE0 |  | X | 5X2 1/2 | US
88348158930 | 883481589307 | 4x3 380 VERT DISCHARGE ~ VIBRATION DROP | 9427 | 62.2 | 380 | KD44380PE0 |  | X | 4X3 | US
88348158931 | 883481589314 | 4x2 1/2 380 VERT DISCHARGE ~ VIBRATION DROP | 9363.5 | 61.5 | 380 | KD35380PE0 |  | X | 4X2 1/2 | US
88348158932 | 883481589321 | 3x2 1/2 380 VERT DISCHARGE ~ VIBRATION DROP | 6830.5 | 41.8 | 380 | KC49380PE0 |  | X | 3X2 1/2 | US
88348158933 | 883481589338 | 3x2 380 VERT DISCHARGE ~ VIBRATION DROP | 6605.5 | 39.9 | 380 | KC43380PE0 |  | X | 3X2 | US
88348158967 | 883481589673 | 3x2 1/2 380 ELBOW DISCHARGE ~ VIBRATION DROP HORIZONTAL | 6830.5 | 51.3 | 380 | KC49380PEE |  | X | 3X2 1/2 | US
88348158978 | 883481589789 | 3x2 380 ELBOW DISCHARGE ~ VIBRATION DROP HORIZONTAL | 6605.5 | 49.4 | 380 | KC43380PEE |  | X | 3X2 | US
88348158997 | 883481589970 | VIC PRESS 10S TOOL PFT510 120~ VAC INCLUDES ACCESSORIES | 15756 | 103.5 | 510 | R120510PFS |  | X | 12 | US
88348159051 | 883481590518 | 12x10 381 SUCTION VIBRATION ~ ISOLATION DROP | 46594.5 | 481.7 | 381 | KG39381PE0 |  | X | 12X10 | US
88348159052 | 883481590525 | 12x8 381 SUCTION VIBRATION ~ ISOLATION DROP | 43032 | 466.8 | 381 | KG35381PE0 |  | X | 12X8 | US
88348159053 | 883481590532 | 10x10 381 SUCTION VIBRATION ~ ISOLATION DROP | 40234 | 372.6 | 381 | KG01381PE0 |  | X | 10X10 | US
88348159054 | 883481590549 | 10x8 381 SUCTION VIBRATION ~ ISOLATION DROP | 35805.5 | 360.5 | 381 | KF96381PE0 |  | X | 10X8 | US
88348159058 | 883481590587 | 10x6 381 SUCTION VIBRATION ~ ISOLATION DROP | 34081.5 | 351.2 | 381 | KF91381PE0 |  | X | 10X6 | US
88348159059 | 883481590594 | 8x8 381 SUCTION VIBRATION ~ ISOLATION DROP | 29789.5 | 200.7 | 381 | KF57381PE0 |  | X | 8X8 | US
88348159060 | 883481590600 | 8x6 381 SUCTION VIBRATION ~ ISOLATION DROP | 21767 | 192.1 | 381 | KF47381PE0 |  | X | 8X6 | US
88348159061 | 883481590617 | 8x5 381 SUCTION VIBRATION ~ ISOLATION DROP | 21191.5 | 188.5 | 381 | KF42381PE0 |  | X | 8X5 | US
88348159062 | 883481590624 | 6x6 381 SUCTION VIBRATION ~ ISOLATION DROP | 17405.5 | 124.9 | 381 | KE98381PE0 |  | X | 6X6 | US
88348159063 | 883481590631 | 6x5 381 SUCTION VIBRATION ~ ISOLATION DROP | 17025 | 121.9 | 381 | KE90381PE0 |  | X | 6X5 | US
88348159064 | 883481590648 | 6x4 381 SUCTION VIBRATION ~ ISOLATION DROP | 15402.5 | 118.6 | 381 | KE79381PE0 |  | X | 6X4 | US
88348159065 | 883481590655 | 5x5 381 SUCTION VIBRATION ~ ISOLATION DROP | 15065.5 | 102.2 | 381 | KM83381PE0 |  | X | 5X5 | US
88348159066 | 883481590662 | 5x4 381 SUCTION VIBRATION ~ ISOLATION DROP | 14462 | 99.3 | 381 | KE16381PE0 |  | X | 5X4 | US
88348159067 | 883481590679 | 5x3 381 SUCTION VIBRATION ~ ISOLATION DROP | 16450 | 96.1 | 381 | KE09381PE0 |  | X | 5X3 | US
88348159068 | 883481590686 | 5x2 1/2 381 SUCTION VIBRATION~ ISOLATION DROP | 15055.5 | 96.1 | 381 | KE05381PE0 |  | X | 5X2 1/2 | US
88348159069 | 883481590693 | 4x4 381 SUCTION VIBRATION ~ ISOLATION DROP | 11362 | 65.2 | 381 | KD65381PE0 |  | X | 4X4 | US
88348159070 | 883481590709 | 4x3 381 SUCTION VIBRATION ~ ISOLATION DROP | 10408 | 62.2 | 381 | KD44381PE0 |  | X | 4X3 | US
88348159071 | 883481590716 | 4x2 1/2 381 SUCTION VIBRATION~ ISOLATION DROP | 9968.5 | 60.3 | 381 | KD35381PE0 |  | X | 4X2 1/2 | US
88348159072 | 883481590723 | 3x3 381 SUCTION VIBRATION ~ ISOLATION DROP | 8445 | 52.5 | 381 | KC59381PE0 |  | X | 3X3 | US
88348159073 | 883481590730 | 3x2 1/2 381 SUCTION VIBRATION~ ISOLATION DROP | 8377.5 | 50.8 | 381 | KC49381PE0 |  | X | 3X2 1/2 | US
88348159074 | 883481590747 | 3x2 381 SUCTION VIBRATION ~ ISOLATION DROP | 10362.5 | 44.9 | 381 | KC43381PE0 |  | X | 3X2 | US
88348159082 | 883481590822 | 12x10 382 STRAINER VIBRATION ~ ISOLATION DROP | 68967.5 | 623.9 | 382 | KG39382PE0 |  | X | 12X10 | US
88348159083 | 883481590839 | 12x8 382 STRAINER VIBRATION ~ ISOLATION DROP | 68906 | 629.3 | 382 | KG35382PE0 |  | X | 12X8 | US
88348159084 | 883481590846 | 10x10 382 STRAINER VIBRATION ~ ISOLATION DROP | 43774 | 463.5 | 382 | KG01382PE0 |  | X | 10X10 | US
88348159085 | 883481590853 | 10x8 382 STRAINER VIBRATION ~ ISOLATION DROP | 43583.5 | 501.4 | 382 | KF96382PE0 |  | X | 10X8 | US
88348159132 | 883481591324 | 8x8 382 STRAINER VIBRATION ~ ISOLATION DROP | 30519 | 255.1 | 382 | KF57382PE0 |  | X | 8X8 | US
88348159133 | 883481591331 | 8x6 382 STRAINER VIBRATION ~ ISOLATION DROP | 29612.5 | 270.8 | 382 | KF47382PE0 |  | X | 8X6 | US
88348159135 | 883481591355 | 8x5 382 STRAINER VIBRATION ~ ISOLATION DROP | 36171.5 | 269.2 | 382 | KF42382PE0 |  | X | 8X5 | US
88348159138 | 883481591386 | 6x6 382 STRAINER VIBRATION ~ ISOLATION DROP | 20962.5 | 155.7 | 382 | KE98382PE0 |  | X | 6X6 | US
88348159147 | 883481591478 | 6x4 382 STRAINER VIBRATION ~ ISOLATION DROP | 19680 | 166.2 | 382 | KE79382PE0 |  | X | 6X4 | US
88348159148 | 883481591485 | 5x5 382 STRAINER VIBRATION ~ ISOLATION DROP | 19653.5 | 118.9 | 382 | KM83382PE0 |  | X | 5X5 | US
88348159149 | 883481591492 | 5x4 382 STRAINER VIBRATION ~ ISOLATION DROP | 20743.5 | 99.3 | 382 | KE16382PE0 |  | X | 5X4 | US
88348159155 | 883481591553 | 6x5 382 STRAINER VIBRATION ~ ISOLATION DROP | 20139 | 167.5 | 382 | KE90382PE0 |  | X | 6X5 | US
88348159158 | 883481591584 | 3x3 382 STRAINER ELBOW HRZ ~ VIBRATION ISOLATION DROP | 9363.5 | 75.4 | 382 | KC59382PEE |  | X | 3X3 | US
88348159160 | 883481591607 | 5x5 382 STRAINER ELBOW HRZ ~ VIBRATION ISOLATION DROP | 19653.5 | 142.2 | 382 | KM83382PEE |  | X | 5X5 | US
88348159165 | 883481591652 | 3x2 382 STRAINER ELBOW HRZ ~ VIBRATION ISOLATION DROP | 9895.5 | 82.3 | 382 | KC43382PEE |  | X | 3X2 | US
88348159166 | 883481591669 | 3x2.5 382 STRAINER ELBOW HRZ ~ VIBRATION ISOLATION DROP | 10049.5 | 85 | 382 | KC49382PEE |  | X | 3X2 1/2 | US
88348159175 | 883481591751 | 4/114.3MM 171 E2 COMPOSITE MWS FLEX CPL | 224 | 1.79 | 171 | L040171PEF |  | X | 4 | US
88348159178 | 883481591782 | 5x2 1/2 382 STN VIBRATION ~ ISOLATION DROP | 22566.5 | 124.5 | 382 | KE05382PE0 |  | X | 5X2 1/2 | US
88348159179 | 883481591799 | 5x3 382 STRAINER VIBRATION ~ ISOLATION DROP | 22526.5 | 126.2 | 382 | KE09382PE0 |  | X | 5X3 | US
88348159180 | 883481591805 | 4x4 382 STRAINER VIBRATION ~ ISOLATION DROP | 12171 | 78.6 | 382 | KD65382PE0 |  | X | 4X4 | US
88348159181 | 883481591812 | 4x3 382 STRAINER VIBRATION ~ ISOLATION DROP | 12839 | 83.6 | 382 | KD44382PE0 |  | X | 4X3 | US
88348159182 | 883481591829 | 4x2 1/2 382 STN VIBRATION ~ ISOLATION DROP | 12775.5 | 82.6 | 382 | KD35382PE0 |  | X | 4X2 1/2 | US
88348159184 | 883481591843 | 3x2 1/2 382 STN VIBRATION ~ ISOLATION DROP | 10049.5 | 68.2 | 382 | KC49382PE0 |  | X | 3X2 1/2 | US
88348159185 | 883481591850 | 3x3 382 STRAINER VIBRATION ~ ISOLATION DROP | 9363.5 | 80 | 382 | KC59382PE0 |  | X | 3X3 | US
88348159186 | 883481591867 | 3x2 382 STRAINER VIBRATION ~ ISOLATION DROP | 9895.5 | 80 | 382 | KC43382PE0 |  | X | 3X2 | US
88348159228 | 883481592284 | 2 155 EXP JT 1.33 MV E FULLY ~ EXP GRV ORG CPL UPD NPL | 5264 | 17.7 | 155 | CELE155PEZ |  | X |  | US
88348159324 | 883481593243 | K9YAFAF00000AFAM0MAMAF000 ~ 799 COIL PACK ~ | 522.5 | 4.367 | 799 | K00A799CK3 |  | X |  | US
88348159325 | 883481593250 | K9YBFBF00000BFBM0MBMBF000 ~ 799 COIL PACK ~ | 557 | 5.324 | 799 | K00A799CK4 |  | X |  | US
88348159326 | 883481593267 | K9YDFDF00000DFDM0MDMDF000 ~ 799 COIL PACK ~ | 977 | 11.895 | 799 | K00A799CK5 |  | X |  | US
88348159329 | 883481593298 | V2740 K4.9 RES PEN 155F/68C ~ QR BRIGHT WHITE RAL9003 | 39 | 0.3 | KCQ | S271KCQHW0 |  |  | V2701 & V2705 SUBASSEMBLIES | US
88348159355 | 883481593557 | 8x4 380 VERT DISCHARGE ~ VIBRATION DROP | 23068.5 | 189.5 | 380 | KF38380PE0 |  | X | 8X4 | US
88348159367 | 883481593670 | C0230000863X1HL0X00 ~ 8.63 230 SS BDY 1 SEG L SS ~ | 5251 | 20 | 230 | C080230X13 |  | X | 8 | US
88348159438 | 883481594387 | 3/4 NPT LONG LOW PROFILE ELB ~ REDUCER | 68 | 0.15 | AQB | A006AQB00L |  | X | 3/4 | US
88348159450 | 883481594509 | FP-060-450-82-M6-G-C-A5-ER-NN~ 6 866-482 LVL CTL VLV W/M6 ~ | 16348.5 | 165 | 866 | S060866182 |  | X | 6 | US
88348159522 | 883481595223 | 1x1 THD ADP NPL 140 UPD NPTM ~ IGS 50/BOX | 6 | 0.29 | 140 | FK27140U00 |  |  | 1X1 | US
88348159608 | 883481596084 | 3 CPL 907 T VP ORG FLURPLY ~ B/N 88.9MM | 343 | 6.45 | 907 | L030907PT0 |  |  | 3 | US
88348159609 | 883481596091 | 4 CPL 907 T VP ORG FLURPLY ~ B/N 114.3MM | 426 | 9.7 | 907 | L040907PT0 |  |  | 4 | US
88348159610 | 883481596107 | 6 CPL 907 T VP ORG FLURPLY ~ B/N 168.3MM | 644.5 | 14 | 907 | L060907PT0 |  |  | 6 | US
88348159668 | 883481596688 | 2 CPL 905 E VP ORG FLURPLY B/N | 228 | 5.5 | 905 | L020905PE0 |  |  | 2 | US
88348159671 | 883481596718 | 6 CPL 905 E VP ORG FLURPLY B/N | 564.5 | 19.4 | 905 | L060905PE0 |  |  | 6 | US
88348159683 | 883481596831 | TA-SLIDER 160-PROPORTIONAL-24~ VAC/VDC 5M STANDARD CABLE | 295.5 | 0.5 | 7MP | P0007MPS10 |  | X | MISCELLANEOUS | US
88348159684 | 883481596848 | TA-SLIDER 160-PLUS ~ PROPORTIONAL-24 VAC/VDC-3 ~ | 432.5 | 0.5 | 7MP | P0007MPS1P | X |  | MISCELLANEOUS | US
88348159703 | 883481597036 | 2 CPL 907 E VP ORG FLURPLY ~ B/N 60.3MM | 289 | 4.75 | 907 | L020907PE0 |  |  | 2 | US
88348159704 | 883481597043 | 3 CPL 907 E VP ORG FLURPLY ~ B/N 88.9MM | 343 | 6.45 | 907 | L030907PE0 |  |  | 3 | US
88348159705 | 883481597050 | 4 CPL 907 E VP ORG FLURPLY ~ B/N 114.3MM | 426 | 9.7 | 907 | L040907PE0 |  |  | 4 | US
88348159706 | 883481597067 | 6 CPL 907 E VP ORG FLURPLY ~ B/N 168.3MM | 644.5 | 14 | 907 | L060907PE0 |  |  | 6 | US
88348159717 | 883481597173 | V35 CVR PL SUBASY 135F/57C BB | 34.5 | 0.2 | 6A0 | S3506A0030 |  |  | 35 | US
88348159765 | 883481597654 | TA DONGLE F/SLIDER ACT | 629.5 | 1.5 | 7MP | P0007MPDON | X |  | MISCELLANEOUS | US
88348159774 | 883481597746 | V35 CVR PL SUBASY 165F/74C CP | 34.5 | 0.2 | 6D0 | S3506D0020 |  |  | 35 | US
88348159775 | 883481597753 | V35 CVR PL SUBASY 165F/74C BB | 34.5 | 0.2 | 6D0 | S3506D0030 |  |  | 35 | US
88348159776 | 883481597760 | 1 1/4x1/2 RD ELL 67 ORG NPT | 149 | 0.65 | 067 | FB02067P00 |  |  | 1 1/4X1/2 | US
88348159777 | 883481597777 | 1 1/4x1/2 RD ELL 67 GLV NPT | 183.5 | 0.65 | 067 | FB02067G00 |  |  | 1 1/4X1/2 | US
88348159794 | 883481597944 | 1 1/4x3/4 RD ELL 67 GLV NPT | 183.5 | 0.65 | 067 | FB04067G00 |  |  | 1 1/4X3/4 | US
88348159795 | 883481597951 | 1 1/4x3/4 RD ELL 67 ORG NPT | 149 | 0.65 | 067 | FB04067P00 |  |  | 1 1/4X3/4 | US
88348159796 | 883481597968 | 1 1/4x1 RD ELL 67 GLV NPT | 183.5 | 0.75 | 067 | FB05067G00 |  |  | 1 1/4X1 | US
88348159797 | 883481597975 | 1 1/4x1 RD ELL 67 ORG NPT | 149 | 0.75 | 067 | FB05067P00 |  |  | 1 1/4X1 | US
88348159798 | 883481597982 | 1 1/2x1/2 RD ELL 67 GLV NPT | 183.5 | 0.76 | 067 | FB26067G00 |  |  | 1 1/2X1/2 | US
88348159799 | 883481597999 | 1 1/2x1/2 RD ELL 67 ORG NPT | 149 | 0.76 | 067 | FB26067P00 |  |  | 1 1/2X1/2 | US
88348159800 | 883481598002 | 1 1/2x3/4 RD ELL 67 GLV NPT | 183.5 | 0.76 | 067 | FB28067G00 |  |  | 1 1/2X3/4 | US
88348159801 | 883481598019 | 1 1/2x3/4 RD ELL 67 ORG NPT | 149 | 0.76 | 067 | FB28067P00 |  |  | 1 1/2X3/4 | US
88348159802 | 883481598026 | 1 1/2x1 RD ELL 67 GLV NPT | 183.5 | 0.82 | 067 | FB29067G00 |  |  | 1 1/2X1 | US
88348159803 | 883481598033 | 1 1/2x1 RD ELL 67 ORG NPT | 149 | 0.82 | 067 | FB29067P00 |  |  | 1 1/2X1 | US
88348159804 | 883481598040 | 2x1/2 RD ELL 67 GLV NPT | 208 | 1.02 | 067 | FB57067G00 |  |  | 2X1/2 | US
88348159805 | 883481598057 | 2x1/2 RD ELL 67 ORG NPT | 158.5 | 1.02 | 067 | FB57067P00 |  |  | 2X1/2 | US
88348159806 | 883481598064 | 2x3/4 RD ELL 67 GLV NPT | 208 | 1.02 | 067 | FB59067G00 |  |  | 2X3/4 | US
88348159807 | 883481598071 | 2x3/4 RD ELL 67 ORG NPT | 158.5 | 1.02 | 067 | FB59067P00 |  |  | 2X3/4 | US
88348159808 | 883481598088 | 2x1 RD ELL 67 GLV NPT | 208 | 0.82 | 067 | FB60067G00 |  |  | 2X1 | US
88348159809 | 883481598095 | 2x1 RD ELL 67 ORG NPT | 158.5 | 0.82 | 067 | FB60067P00 |  |  | 2X1 | US
88348159810 | 883481598101 | 2 1/2x1/2 RD ELL 67 GLV NPT | 226.5 | 1.33 | 067 | FB94067G00 |  | X | 2 1/2X1/2 | US
88348159811 | 883481598118 | 2 1/2x3/4 RD ELL 67 GLV NPT | 226.5 | 1.33 | 067 | FB97067G00 |  |  | 2 1/2X3/4 | US
88348159812 | 883481598125 | 2 1/2x3/4 RD ELL 67 ORG NPT | 187 | 1.33 | 067 | FB97067P00 |  |  | 2 1/2X3/4 | US
88348159813 | 883481598132 | 2 1/2x1 RD ELL 67 GLV NPT | 226.5 | 1.42 | 067 | FC00067G00 |  |  | 2 1/2X1 | US
88348159814 | 883481598149 | 2 1/2x1 RD ELL 67 ORG NPT | 187 | 1.42 | 067 | FC00067P00 |  |  | 2 1/2X1 | US
88348159815 | 883481598156 | 3x3/4 RD ELL 67 GLV NPT | 303.5 | 2.11 | 067 | FC37067G00 |  | X | 3X3/4 | US
88348159816 | 883481598163 | 3x3/4 RD ELL 67 ORG NPT | 246 | 2.11 | 067 | FC37067P00 |  |  | 3X3/4 | US
88348159817 | 883481598170 | 3x1 RD ELL 67 GLV NPT | 303.5 | 2.11 | 067 | FC38067G00 |  | X | 3X1 | US
88348159818 | 883481598187 | 3x1 RD ELL 67 ORG NPT | 246 | 2.11 | 067 | FC38067P00 |  |  | 3X1 | US
88348159843 | 883481598439 | 4 ORNG 926 T | 93.5 | 0.309 | 926 | G0409260T0 | X |  | 4 | US
88348159844 | 883481598446 | 6 ORNG 926 T | 124 | 0.322 | 926 | G0609260T0 | X |  | 6 | US
88348159856 | 883481598569 | 6x3 380 VERT DISCHARGE ~ VIBRATION DROP | 15333.5 | 116.2 | 380 | KE71380PE0 |  | X | 6X3 | US
88348159885 | 883481598859 | 12x12 380 VERT DISCHARGE ~ VIBRATION DROP | 42126.5 | 489.2 | 380 | KG45380PE0 |  | X | 12X12 | US
88348159886 | 883481598866 | 10x10 380 VERT DISCHARGE ~ VIBRATION DROP | 36787.5 | 376.9 | 380 | KG01380PE0 |  | X | 10X10 | US
88348159887 | 883481598873 | 8x8 380 VERT DISCHARGE ~ VIBRATION DROP | 21694 | 177 | 380 | KF57380PE0 |  | X | 8X8 | US
88348159888 | 883481598880 | 6x6 380 VERT DISCHARGE ~ VIBRATION DROP | 14814 | 105.9 | 380 | KE98380PE0 |  | X | 6X6 | US
88348159889 | 883481598897 | 5x5 380 VERT DISCHARGE ~ VIBRATION DROP | 13460 | 81.3 | 380 | KM83380PE0 |  | X | 5X5 | US
88348159890 | 883481598903 | 4x4 380 VERT DISCHARGE ~ VIBRATION DROP | 9082 | 57.6 | 380 | KD65380PE0 |  | X | 4X4 | US
88348159891 | 883481598910 | 3x3 380 VERT DISCHARGE ~ VIBRATION DROP | 6388.5 | 39.3 | 380 | KC59380PE0 |  | X | 3X3 | US
88348159898 | 883481598989 | 3x3 380 ELBOW DISCHARGE ~ VIBRATION DROP HORIZONTAL | 6388.5 | 46.3 | 380 | KC59380PEE |  | X | 3X3 | US
88348159899 | 883481598996 | 8x4 381 SUCTION VIBRATION ~ ISOLATION DROP | 20661 | 244.8 | 381 | KF38381PE0 |  | X | 8X4 | US
88348159900 | 883481599009 | 6x3 381 SUCTION VIBRATION ~ ISOLATION DROP | 15323 | 152.6 | 381 | KE71381PE0 |  | X | 6X3 | US
88348159901 | 883481599016 | 4x2 381 SUCTION VIBRATION ~ ISOLATION DROP | 9678 | 79.7 | 381 | KD29381PE0 |  | X | 4X2 | US
88348159909 | 883481599092 | 4 ORNG 926 E | 93.5 | 0.308 | 926 | G0409260E0 | X |  | 4 | US
88348159910 | 883481599108 | 6 ORNG 926 E | 124 | 0.28 | 926 | G0609260E0 | X |  | 6 | US
88348159976 | 883481599764 | 10 CPL 908 E ORG | 874 | 81 | 908 | L100908PEZ |  | X | 10 | US
88348160040 | 883481600408 | 8 GSK 907 E VP | 215.5 | 1.16 | 907 | G080907LE0 |  | X | 8 | US
88348160041 | 883481600415 | 8 GSK 907 T VP | 215.5 | 1.31 | 907 | G080907LT0 |  | X | 8 | US
88348160067 | 883481600675 | 8 CPL 907 T VP ORG FLURPLY ~ B/N 219.1MM | 860.5 | 26 | 907 | L080907PT0 |  |  | 8 | US
88348160068 | 883481600682 | 8 CPL 907 E VP ORG FLURPLY ~ B/N 219.1MM | 860.5 | 26 | 907 | L080907PE0 |  |  | 8 | US
88348160076 | 883481600767 | 10 CPL 009N E TYPE A ORG 273MM | 3164 | 22.6 | 09N | L10009NPE0 |  |  | 10 | US
88348160077 | 883481600774 | 10 CPL 009N E TYPE A GLV 273MM | 4558 | 22.6 | 09N | L10009NGE0 |  |  | 10 | US
88348160085 | 883481600859 | 10 IPSx4 SPIGOT 926 T | 1033 | 34.53 | 926 | CF88926PT0 |  | X | 10X4 | US
88348160086 | 883481600866 | 10 IPSx4 SPIGOT 926 E | 1033 | 34.53 | 926 | CF88926PE0 |  | X | 10X4 | US
88348160087 | 883481600873 | 12 IPSx4 SPIGOT 926 T | 1179 | 29.67 | 926 | CG29926PT0 |  | X | 12X4 | US
88348160088 | 883481600880 | 12 IPSx4 SPIGOT 926 E | 1179 | 29.67 | 926 | CG29926PE0 |  | X | 12X4 | US
88348160090 | 883481600903 | 14 IPSx4 SPIGOT 926 T | 1323.5 | 30.23 | 926 | CG75926PT0 |  | X | 14X4 | US
88348160091 | 883481600910 | 14 IPSx4 SPIGOT 926 E | 1323.5 | 30.23 | 926 | CG75926PE0 |  | X | 14X4 | US
88348160092 | 883481600927 | 16 IPSx4 SPIGOT 926 T | 1484.5 | 35.53 | 926 | CH04926PT0 |  | X | 16X4 | US
88348160093 | 883481600934 | 16 IPSx4 SPIGOT 926 E | 1484.5 | 35.53 | 926 | CH04926PE0 |  | X | 16X4 | US
88348160094 | 883481600941 | 18 IPSx4 SPIGOT 926 T | 1759.5 | 36.53 | 926 | CH40926PT0 |  | X | 18X4 | US
88348160095 | 883481600958 | 18 IPSx4 SPIGOT 926 E | 1759.5 | 36.53 | 926 | CH40926PE0 |  | X | 18X4 | US
88348160096 | 883481600965 | 20 IPSx4 SPIGOT 926 T | 2064.5 | 38.53 | 926 | CH65926PT0 |  | X | 20X4 | US
88348160098 | 883481600989 | 20 IPSx4 SPIGOT 926 E | 2064.5 | 38.53 | 926 | CH65926PE0 |  | X | 20X4 | US
88348160099 | 883481600996 | 22 IPSx4 SPIGOT 926 T | 2294 | 38.59 | 926 | CT36926PT0 |  | X | 22X4 | US
88348160100 | 883481601009 | 22 IPSx4 SPIGOT 926 E | 2294 | 38.59 | 926 | CT36926PE0 |  | X | 22X4 | US
88348160101 | 883481601016 | 24 IPSx4 SPIGOT 926 T | 2447.5 | 40.53 | 926 | CH94926PT0 |  | X | 24X4 | US
88348160102 | 883481601023 | 24 IPSx4 SPIGOT 926 E | 2447.5 | 40.53 | 926 | CH94926PE0 |  | X | 24X4 | US
88348160103 | 883481601030 | 26 IPSx4 SPIGOT 926 T | 2676 | 41.09 | 926 | CCO6926PT0 |  | X | 26X4 | US
88348160104 | 883481601047 | 26 IPSx4 SPIGOT 926 E | 2676 | 41.09 | 926 | CCO6926PE0 |  | X | 26X4 | US
88348160105 | 883481601054 | 28 IPSx4 SPIGOT 926 T | 2982 | 44.53 | 926 | CCO7926PT0 |  | X | 28X4 | US
88348160106 | 883481601061 | 28 IPSx4 SPIGOT 926 E | 2982 | 44.53 | 926 | CCO7926PE0 |  | X | 28X4 | US
88348160107 | 883481601078 | 30 IPSx4 SPIGOT 926 T | 3134.5 | 45.09 | 926 | CS83926PT0 |  | X | 30X4 | US
88348160108 | 883481601085 | 30 IPSx4 SPIGOT 926 E | 3134.5 | 45.09 | 926 | CS83926PE0 |  | X | 30X4 | US
88348160109 | 883481601092 | 32 IPSx4 SPIGOT 926 T | 3325.5 | 46.53 | 926 | CCO8926PT0 |  | X | 32X4 | US
88348160110 | 883481601108 | 32 IPSx4 SPIGOT 926 E | 3325.5 | 46.53 | 926 | CCO8926PE0 |  | X | 32X4 | US
88348160140 | 883481601405 | 16 DIPSx4 SPIGOT 926 T | 1682.5 | 33.09 | 926 | AH04926PT0 |  | X | 16X4 | US
88348160141 | 883481601412 | 16 DIPSx4 SPIGOT 926 E | 1682.5 | 33.09 | 926 | AH04926PE0 |  | X | 16X4 | US
88348160142 | 883481601429 | 20 DIPSx4 SPIGOT 926 T | 2218 | 38.59 | 926 | AH65926PT0 |  | X | 20X4 | US
88348160143 | 883481601436 | 20 DIPSx4 SPIGOT 926 E | 2218 | 38.59 | 926 | AH65926PE0 |  | X | 20X4 | US
88348160144 | 883481601443 | 24 DIPSx4 SPIGOT 926 T | 2676 | 41.09 | 926 | AH94926PT0 |  | X | 24X4 | US
88348160145 | 883481601450 | 24 DIPSx4 SPIGOT 926 E | 2676 | 41.09 | 926 | AH94926PE0 |  | X | 24X4 | US
88348160146 | 883481601467 | 30 DIPSx4 SPIGOT 926 T | 3325.5 | 46.53 | 926 | AS83926PT0 |  | X | 30X4 | US
88348160147 | 883481601474 | 30 DIPSx4 SPIGOT 926 E | 3325.5 | 46.53 | 926 | AS83926PE0 |  | X | 30X4 | US
88348160148 | 883481601481 | 16 IPSx6 SPIGOT 926 T | 1607 | 47.34 | 926 | CH06926PT0 |  | X | 16X6 | US
88348160149 | 883481601498 | 16 IPSx6 SPIGOT 926 E | 1607 | 47.34 | 926 | CH06926PE0 |  | X | 16X6 | US
88348160150 | 883481601504 | 18 IPSx6 SPIGOT 926 T | 1911.5 | 51.34 | 926 | CH42926PT0 |  | X | 18X6 | US
88348160151 | 883481601511 | 18 IPSx6 SPIGOT 926 E | 1911.5 | 51.34 | 926 | CH42926PE0 |  | X | 18X6 | US
88348160152 | 883481601528 | 20 IPSx6 SPIGOT 926 T | 2279 | 45.54 | 926 | CH67926PT0 |  | X | 20X6 | US
88348160153 | 883481601535 | 20 IPSx6 SPIGOT 926 E | 2279 | 45.54 | 926 | CH67926PE0 |  | X | 20X6 | US
88348160154 | 883481601542 | 22 IPSx6 SPIGOT 926 T | 2447.5 | 46.1 | 926 | CR12926PT0 |  | X | 22X6 | US
88348160155 | 883481601559 | 22 IPSx6 SPIGOT 926 E | 2447.5 | 46.1 | 926 | CR12926PE0 |  | X | 22X6 | US
88348160156 | 883481601566 | 24 IPSx6 SPIGOT 926 T | 2714 | 48.04 | 926 | CH96926PT0 |  | X | 24X6 | US
88348160157 | 883481601573 | 24 IPSx6 SPIGOT 926 E | 2714 | 48.04 | 926 | CH96926PE0 |  | X | 24X6 | US
88348160158 | 883481601580 | 26 IPSx6 SPIGOT 926 T | 3020 | 48.6 | 926 | CCS0926PT0 |  | X | 26X6 | US
88348160159 | 883481601597 | 26 IPSx6 SPIGOT 926 E | 3020 | 48.6 | 926 | CCS0926PE0 |  | X | 26X6 | US
88348160160 | 883481601603 | 28 IPSx6 SPIGOT 926 T | 3593.5 | 53.04 | 926 | CU52926PT0 |  | X | 28X6 | US
88348160161 | 883481601610 | 28 IPSx6 SPIGOT 926 E | 3593.5 | 53.04 | 926 | CU52926PE0 |  | X | 28X6 | US
88348160162 | 883481601627 | 30 IPSx6 SPIGOT 926 T | 3822.5 | 53.6 | 926 | CU49926PT0 |  | X | 30X6 | US
88348160163 | 883481601634 | 30 IPSx6 SPIGOT 926 E | 3822.5 | 53.6 | 926 | CU49926PE0 |  | X | 30X6 | US
88348160164 | 883481601641 | 32 IPSx6 SPIGOT 926 T | 4242.5 | 55.04 | 926 | CCR7926PT0 |  | X | 32X6 | US
88348160165 | 883481601658 | 32 IPSx6 SPIGOT 926 E | 4242.5 | 55.04 | 926 | CCR7926PE0 |  | X | 32X6 | US
88348160166 | 883481601665 | 36 IPSx6 SPIGOT 926 T | 4739.5 | 59.04 | 926 | CX10926PT0 |  | X | 36X6 | US
88348160167 | 883481601672 | 36 IPSx6 SPIGOT 926 E | 4739.5 | 59.04 | 926 | CX10926PE0 |  | X | 36X6 | US
88348160180 | 883481601801 | 16 DIPSx6 SPIGOT 926 T | 1836 | 50.78 | 926 | AH06926PT0 |  | X | 16X6 | US
88348160181 | 883481601818 | 16 DIPSx6 SPIGOT 926 E | 1836 | 50.78 | 926 | AH06926PE0 |  | X | 16X6 | US
88348160182 | 883481601825 | 24 DIPSx6 SPIGOT 926 T | 3020 | 48.6 | 926 | AH96926PT0 |  | X | 24X6 | US
88348160183 | 883481601832 | 24 DIPSx6 SPIGOT 926 E | 3020 | 48.6 | 926 | AH96926PE0 |  | X | 24X6 | US
88348160184 | 883481601849 | 30 DIPSx6 SPIGOT 926 T | 4242.5 | 55.04 | 926 | AU49926PT0 |  | X | 30X6 | US
88348160186 | 883481601863 | 30 DIPSx6 SPIGOT 926 E | 4242.5 | 55.04 | 926 | AU49926PE0 |  | X | 30X6 | US
88348160220 | 883481602204 | 12 CPL 908 E ORG | 1424.5 | 85.67 | 908 | L120908PEZ |  | X | 12 | US
88348160259 | 883481602594 | 12 CPL 009N E TYPE A ORG ~ 323.8MM | 3942 | 27.6 | 09N | L12009NPE0 |  |  | 12 | US
88348160260 | 883481602600 | 12 CPL 009N E TYPE A GLV ~ 323.8MM | 5495.5 | 27.6 | 09N | L12009NGE0 |  | X | 12 | US
88348160392 | 883481603928 | FP-024-720UL-Y-C-VI-PR-NN-V-66 2 1/2 867-7UL PRS RD VLV GxG ~ | 4153 | 25 | 867 | S024867200 |  | X | 2 1/2 | US
88348160423 | 883481604239 | 2 90 LR ELL 890C CAST ZN ~ C/E=4 3/8 | 183.5 | 4.05 | 890 | F020890SC0 |  |  | 2 | US
88348160445 | 883481604451 | C0230001275X1HL0X00 ~ 12.75 230 SS BDY 1 SEG L SS ~ | 5963 | 27 | 230 | C120230X08 |  | X | 12 | US
88348160456 | 883481604567 | 31x1/2 AH2-CC BRD HOSE ASY ~ ORG NPT 10/BX | 143 | 3.3 | AQB | A31HAQBP2C | X |  | 31X1/2 | US
88348160458 | 883481604581 | 36x1/2 AH2-CC BRD HOSE ASY ~ ORG NPT 10/BX | 150 | 3.6 | AQB | A36HAQBP2C | X |  | 36X1/2 | US
88348160459 | 883481604598 | 48x1/2 AH2-CC BRD HOSE ASY ~ ORG NPT | 156 | 4.3 | AQB | A48HAQBP2C | X |  | 48X1/2 | US
88348160460 | 883481604604 | 60x1/2 AH2-CC BRD HOSE ASY ~ ORG NPT | 173 | 3.78 | AQB | A60HAQBP2C | X |  | 60X1/2 | US
88348160461 | 883481604611 | 72x1/2 AH2-CC BRD HOSE ASY ~ ORG NPT | 189 | 5.7 | AQB | A72HAQBP2C | X |  | 72X1/2 | US
88348160474 | 883481604741 | 1/4 NPT AUTO AIR VENT | 82.5 | 0.375 | 78U | P00278UAAV |  | X | 1/4 | US
88348160482 | 883481604826 | 4x4 381 SUCTION VIBRATION ~ ISOLATION DROP | 11362 | 95.3 | 381 | KD65381PEI |  | X | 4X4 | US
88348160498 | 883481604987 | C0230005588S2HTFS00 ~ 55.88 230 CS BDY FBE 2 SEG T ~ | 32195.5 | 459 | 230 | C540230S48 |  | X | 54 | US
88348160569 | 883481605694 | 31x3/4 AH2-CC BRD HOSE ASY ~ ORG NPT 10/BX | 143 | 3.3 | AQB | A31TAQBP2C | X |  | 31X3/4 | US
88348160570 | 883481605700 | 36x3/4 AH2-CC BRD HOSE ASY ~ ORG NPT | 150 | 3.6 | AQB | A36TAQBP2C | X |  | 36X3/4 | US
88348160571 | 883481605717 | 48x3/4 AH2-CC BRD HOSE ASY ~ ORG NPT | 156 | 4.3 | AQB | A48TAQBP2C | X |  | 48X3/4 | US
88348160572 | 883481605724 | 60x3/4 AH2-CC BRD HOSE ASY ~ ORG NPT | 173 | 5 | AQB | A60TAQBP2C | X |  | 60X3/4 | US
88348160573 | 883481605731 | 72x3/4 AH2-CC BRD HOSE ASY ~ ORG NPT | 189 | 5.7 | AQB | A72TAQBP2C | X |  | 72X3/4 | US
88348160581 | 883481605816 | HDPE HOLE SAW F/4 926 SPIGOT | 705 | 1.5 | 926 | R040926HHS |  | X | 4 | US
88348160583 | 883481605830 | HDPE HOLE SAW F/6 926 SPIGOT | 1050.5 | 2 | 926 | R060926HHS |  | X | 6 | US
88348160599 | 883481605991 | 1 108 CPL E TYPE A ORG IGS ~ 33.7MM | 17 | 1.01 | 108 | L010108PE0 |  |  | 1 | US
88348160600 | 883481606004 | 1 108 CPL E TYPE A GLV IGS ~ 33.7MM | 20 | 1.5 | 108 | L010108GE0 |  |  | 1 | US
88348160638 | 883481606387 | 76T CARTRIDGE 2.10 GPM HP ~ RANGE CART 10 | 131.5 | 0.16 | 76T | P00476TCAR |  | X | 1/2 | US
88348160639 | 883481606394 | 76T CARTRIDGE 3.24 GPM HP ~ RANGE CART 11 | 131.5 | 0.16 | 76T | P00476TCAV |  | X | 1/2 | US
88348160640 | 883481606400 | 76T CARTRIDGE 3.52 GPM HP ~ RANGE CART 11 | 131.5 | 0.16 | 76T | P00476TCAW |  | X | 1/2 | US
88348160641 | 883481606417 | 76T CARTRIDGE 0.77 GPM HP ~ RANGE CART 10 | 131.5 | 0.16 | 76T | P00476TCAK |  | X | 1/2 | US
88348160706 | 883481607063 | 12x12 381 SUCTION VIBRATION ~ ISOLATION DROP | 58633.5 | 780.9 | 381 | KG45381PEI |  | X | 12X12 | US
88348160707 | 883481607070 | 12x10 381 SUCTION VIBRATION ~ ISOLATION DROP | 46594.5 | 580.8 | 381 | KG39381PEI |  | X | 12X10 | US
88348160708 | 883481607087 | 12x8 381 SUCTION VIBRATION ~ ISOLATION DROP | 43032 | 568.9 | 381 | KG35381PEI |  | X | 12X8 | US
88348160709 | 883481607094 | 10x10 381 SUCTION VIBRATION ~ ISOLATION DROP | 40234 | 559.7 | 381 | KG01381PEI |  | X | 10X10 | US
88348160710 | 883481607100 | 10x8 381 SUCTION VIBRATION ~ ISOLATION DROP | 35805.5 | 437.7 | 381 | KF96381PEI |  | X | 10X8 | US
88348160711 | 883481607117 | 10x6 381 SUCTION VIBRATION ~ ISOLATION DROP | 34081.5 | 348.8 | 381 | KF91381PEI |  | X | 10X6 | US
88348160713 | 883481607131 | 8x8 381 SUCTION VIBRATION ~ ISOLATION DROP | 29789.5 | 375 | 381 | KF57381PEI |  | X | 8X8 | US
88348160714 | 883481607148 | 8x6 381 SUCTION VIBRATION ~ ISOLATION DROP | 21767 | 227.7 | 381 | KF47381PEI |  | X | 8X6 | US
88348160716 | 883481607162 | 8x5 381 SUCTION VIBRATION ~ ISOLATION DROP | 21191.5 | 188.2 | 381 | KF42381PEI |  | X | 8X5 | US
88348160721 | 883481607216 | 6x6 381 SUCTION VIBRATION ~ ISOLATION DROP | 17405.5 | 204.5 | 381 | KE98381PEI |  | X | 6X6 | US
88348160723 | 883481607230 | 6x5 381 SUCTION VIBRATION ~ ISOLATION DROP | 17025 | 138 | 381 | KE90381PEI |  | X | 6X5 | US
88348160724 | 883481607247 | 6x4 381 SUCTION VIBRATION ~ ISOLATION DROP | 15402.5 | 130.3 | 381 | KE79381PEI |  | X | 6X4 | US
88348160725 | 883481607254 | 6x3 381 SUCTION VIBRATION ~ ISOLATION DROP | 15323 | 113.3 | 381 | KE71381PEI |  | X | 6X3 | US
88348160726 | 883481607261 | 5x5 381 SUCTION VIBRATION ~ ISOLATION DROP | 15065.5 | 129.1 | 381 | KM83381PEI |  | X | 5X5 | US
88348160728 | 883481607285 | 5x3 381 SUCTION VIBRATION ~ ISOLATION DROP | 16450 | 94.5 | 381 | KE09381PEI |  | X | 5X3 | US
88348160730 | 883481607308 | 4x3 381 SUCTION VIBRATION ~ ISOLATION DROP | 10408 | 71.9 | 381 | KD44381PEI |  | X | 4X3 | US
88348160731 | 883481607315 | 4x2 1/2 381 SUCTION VIBRATION~ ISOLATION DROP | 9968.5 | 64.1 | 381 | KD35381PEI |  | X | 4X2 1/2 | US
88348160732 | 883481607322 | 4x2 381 SUCTION VIBRATION ~ ISOLATION DROP | 9678 | 61.1 | 381 | KD29381PEI |  | X | 4X2 | US
88348160733 | 883481607339 | 3x3 381 SUCTION VIBRATION ~ ISOLATION DROP | 8445 | 65 | 381 | KC59381PEI |  | X | 3X3 | US
88348160734 | 883481607346 | 3x2 1/2 381 SUCTION VIBRATION~ ISOLATION DROP | 8377.5 | 50.5 | 381 | KC49381PEI |  | X | 3X2 1/2 | US
88348160735 | 883481607353 | 3x2 381 SUCTION VIBRATION ~ ISOLATION DROP | 10362.5 | 46.5 | 381 | KC43381PEI |  | X | 3X2 | US
88348160739 | 883481607391 | 14 CPL 77-S L CF8M 316SS B/N | 8742.5 | 37 | 077 | L140077XL0 |  | X | 14 | US
88348160740 | 883481607407 | S363BCS4NX11412 V3605 K5.6 ~ PEN 155F/68C SR VC250 CTD HD ~ | 325 | 3.64 | BCS | S363BCSDJK |  | X | V36 SPRINKLERS & SUBASSEMBLIES | US
88348160757 | 883481607575 | 20 GSK 995N/908 T | 794 | 0.9 | 995 | GX699950T0 | X |  | 20 GASKETS S/995 | US
88348160797 | 883481607971 | 2 1/2 90 LR ELL 890C CAST ZN ~ C/E=5 1/8 | 261 | 6.08 | 890 | F024890SC0 |  |  | 2 1/2 | US
88348160798 | 883481607988 | 2 1/2 90 LR ELL 890HC SCH 80 ~ CAST ZN C/E=5 1/8 | 283 | 6.59 | 890 | F024890SCH |  |  | 2 1/2 | US
88348160799 | 883481607995 | 3 90 LR ELL 890C CAST ZN ~ C/E=5 7/8 | 373 | 8.64 | 890 | F030890SC0 |  |  | 3 | US
88348160801 | 883481608015 | 3 90 LR ELL 890HC SCH 80 CAST~ ZN C/E=5 7/8 | 428 | 10.11 | 890 | F030890SCH |  |  | 3 | US
88348160803 | 883481608039 | 4 90 LR ELL 890C CAST ZN ~ C/E=7 1/2 | 685.5 | 16.01 | 890 | F040890SC0 |  |  | 4 | US
88348160805 | 883481608053 | 4 90 LR ELL 890HC SCH 80 CAST~ ZN C/E=7 1/2 | 759.5 | 18.54 | 890 | F040890SCH |  |  | 4 | US
88348160810 | 883481608107 | 3 45 LR ELL 811C CAST ZN ~ C/E=3 3/8 | 262.5 | 5.75 | 811 | F030811SC0 |  |  | 3 | US
88348160811 | 883481608114 | FP-040-450-80-M6-G-C-VI-ER-NN~ 4 866-480 ALTITUDE VLV W/M6 ~ | 11027 | 82 | 866 | S040866280 |  | X | 4 | US
88348160812 | 883481608121 | 3 45 LR ELL 811HC SCH 80 CAST~ ZN C/E=3 3/8 | 302.5 | 6.77 | 811 | F030811SCH |  |  | 3 | US
88348160813 | 883481608138 | 4 45 LR ELL 811C CAST ZN C/E=4 | 459 | 10.03 | 811 | F040811SC0 |  |  | 4 | US
88348160814 | 883481608145 | 4 45 LR ELL 811HC SCH 80 CAST~ ZN C/E=4 | 513.5 | 11.29 | 811 | F040811SCH |  |  | 4 | US
88348160815 | 883481608152 | 6 45 LR ELL 811HC SCH 80 CAST~ ZN C/E=5 1/2 | 1301 | 25.13 | 811 | F060811SCH |  |  | 6 | US
88348160859 | 883481608596 | 2x4 845FC CAST FLG ADP NPL ~ 150# FLT FCD ZN | 318.5 | 6.53 | 845 | FB84845SCF |  | X | 2X4 | US
88348160860 | 883481608602 | 2x4 845RC CAST FLG ADP NPL ~ 150# RSD FCD ZN | 328 | 6.67 | 845 | FB84845SCR |  |  | 2X4 | US
88348160861 | 883481608619 | 2 1/2x4 845FC CAST FLG ADP NPL 150# FLT FCD ZN | 518.5 | 9.61 | 845 | FC26845SCF |  |  | 2 1/2X4 | US
88348160862 | 883481608626 | 2 1/2x4 845RC CAST FLG ADP NPL 150# RSD FCD ZN | 485 | 9.46 | 845 | FC26845SCR |  |  | 2 1/2X4 | US
88348160863 | 883481608633 | 3x4 845FC CAST FLG ADP NPL ~ 150# FLT FCD ZN | 553 | 11.73 | 845 | FC75845SCF |  |  | 3X4 | US
88348160864 | 883481608640 | 3x4 845RC CAST FLG ADP NPL ~ 150# RSD FCD ZN | 597.5 | 12.03 | 845 | FC75845SCR |  |  | 3X4 | US
88348160981 | 883481609814 | 2x4 846FC CAST FLG ADP NPL ~ 300# FLT FCD ZN | 401.5 | 8.11 | 846 | FB84846SCF |  |  | 2X4 | US
88348160983 | 883481609838 | 2 1/2x4 846FC CAST FLG ADP ~ NPL 300# FLT FCD ZN | 573.5 | 11.75 | 846 | FC26846SCF |  |  | 2 1/2X4 | US
88348160984 | 883481609845 | 3x4 846FC CAST FLG ADP NPL ~ 300# FLT FCD ZN | 737.5 | 16.4 | 846 | FC75846SCF |  |  | 3X4 | US
88348160985 | 883481609852 | 2x4 846RC CAST FLG ADP NPL ~ 300# RSD FCD ZN | 422.5 | 8.28 | 846 | FB84846SCR |  |  | 2X4 | US
88348160986 | 883481609869 | 2 1/2x4 846RC CAST FLG ADP ~ NPL 300# RSD FCD ZN | 590.5 | 11.93 | 846 | FC26846SCR |  |  | 2 1/2X4 | US
88348161059 | 883481610599 | 1 1/2x1 OTLT 922 E TYPE A ORG~ IGS GRV | 21 | 1.42 | 922 | CB29922PE2 |  |  | 1 1/2X1 | US
88348161060 | 883481610605 | 1 1/2x1 OTLT 922 E TYPE A GLV~ IGS GRV | 27.5 | 1.42 | 922 | CB29922GE2 |  |  | 1 1/2X1 | US
88348161064 | 883481610643 | 2x1 OTLT 922 E TYPE A ORG IGS~ GRV | 22 | 1.5 | 922 | CB60922PE2 |  |  | 2X1 | US
88348161065 | 883481610650 | 2x1 OTLT 922 E TYPE A GLV IGS~ GRV | 28.5 | 1.5 | 922 | CB60922GE2 |  |  | 2X1 | US
88348161069 | 883481610698 | 2 1/2x1 OTLT 922 E TYPE A ORG~ IGS GRV | 24 | 1.65 | 922 | CC00922PE2 |  |  | 2 1/2X1 | US
88348161070 | 883481610704 | 2 1/2x1 OTLT 922 E TYPE A GLV~ IGS GRV | 32 | 1.65 | 922 | CC00922GE2 |  |  | 2 1/2X1 | US
88348161093 | 883481610933 | 76T CARTRIDGE 24 GPM HP RANGE~ CART 40 | 282.5 | 0.16 | 76T | P01076TCDH |  | X | 1 | US
88348161119 | 883481611190 | 1 1/4x1 OTLT 922 E TYPE A ORG~ IGS GRV | 21 | 1.2 | 922 | CB05922PE2 |  |  | 1 1/4X1 | US
88348161120 | 883481611206 | 1 1/4x1 OTLT 922 E TYPE A GLV~ IGS GRV | 27.5 | 1.2 | 922 | CB05922GE2 |  |  | 1 1/4X1 | US
88348161121 | 883481611213 | 1 CAP 146 ORG IGS 20/BOX | 7 | 0.16 | 146 | F010146P00 |  |  | 1 | US
88348161122 | 883481611220 | 1 CAP 146 GLV IGS 20/BOX | 9 | 0.16 | 146 | F010146G00 |  |  | 1 | US
88348161134 | 883481611343 | 76T CARTRIDGE 8.81 GPM HP ~ RANGE CART 30 | 283 | 0.16 | 76T | P01076TCCL |  | X | 1 | US
88348161135 | 883481611350 | 76T CARTRIDGE 5.94 GPM LP ~ RANGE CART 30 | 204 | 0.16 | 76T | P01076TC3G |  | X | 1 | US
88348161150 | 883481611503 | WW-010-A71-N-S-N5 ~ 1 9A7 AUTO(AIR-RELEASE) ~ | 1204 | 12.5 | 9A7 | S0109A7N47 |  | X | 1 | US
88348161161 | 883481611619 | WW-1-C30-P-S-NP-WD ~ 1 9C3 COMBINATION AIR VLV ~ | 358.5 | 1.75 | 9C3 | S0109C3P27 |  | X | 1 | US
88348161162 | 883481611626 | WW-2-C30-P-S-NP-WD ~ 2 9C3 COMBINATION AIR VLV ~ | 701.5 | 3.4 | 9C3 | S0209C3P27 |  | X | 2 | US
88348161163 | 883481611633 | 30 GSK 908 FS-T | 1071 | 4.5 | 908 | G3009080T1 |  | X | 30 | US
88348161164 | 883481611640 | 36 GSK 908 FS-T | 1530 | 5 | 908 | G3609080T1 |  | X | 36 | US
88348161191 | 883481611916 | V060795GNT1P1A1 6 795 KGV T ~ PNU W/24 VDC WP ENC SOL VLV ~ | 14817.5 | 216 | 795 | V060795010 |  | X | 6 | US
88348161203 | 883481612036 | V4702 K16.8 ESFR PEN 155F/68C~ QR BR 3/4 NPT | 40 | 0.51 | SCQ | S472SCQ810 |  |  |  | US
88348161204 | 883481612043 | V4702 K16.8 ESFR PEN 200F/93C~ QR BR 3/4 NPT | 40 | 0.51 | SFQ | S472SFQ810 |  |  |  | US
88348161222 | 883481612227 | S363CFS42017411 V3609 K5.6 ~ HSW 200F/93C SR CP 17 1/2 IN ~ | 330.5 | 4.84 | CFS | S363CFSB06 |  | X | V36 SPRINKLERS & SUBASSEMBLIES | US
88348161225 | 883481612258 | WW-020-C70-C-S-NA-EV ~ 2 NPT 9C7 COMBINATION AIR VLV~ | 1821.5 | 23 | 9C7 | S0209C7C21 |  | X | 2 | US
88348161226 | 883481612265 | WW-020-C70-C-S-A5-EV ~ 2 9C7 COMBINATION AIR VLV ~ | 1945 | 23 | 9C7 | S0209C7C32 |  | X | 2 | US
88348161271 | 883481612715 | 5 177N QUICKVIC FLEXIBLE CPL ~ F/STL EHP VP ORG 141.3MM | 401 | 10.75 | 177 | L050177PEN |  |  | 5 | US
88348161272 | 883481612722 | 5 177N QUICKVIC FLEXIBLE CPL ~ F/STL EHP GLV 141.3MM | 574 | 4.8 | 177 | L050177GEN |  | X | 5 | US
88348161273 | 883481612739 | 5 177N QUICKVIC FLEXIBLE CPL ~ F/STL T VP ORG 141.3MM | 401 | 4.8 | 177 | L050177PTN |  | X | 5 | US
88348161274 | 883481612746 | 5 177N QUICKVIC FLEXIBLE CPL ~ F/STL T VP GLV 141.3MM | 574 | 4.8 | 177 | L050177GTN |  | X | 5 | US
88348161283 | 883481612838 | 20 CPL 995N T ORG | 14025.5 | 140 | 95N | L20095NPTA |  | X | 20/508MM | US
88348161315 | 883481613156 | 5/141.3MM GSK 009N E TYPE A | 160.5 | 0.246 | 009 | G050009NE0 |  | X | 5 | US
88348161322 | 883481613224 | WW-060-C70-C-S-A5-EV ~ 6 9C7 COMBINATION AIR VLV ~ | 6362 | 165 | 9C7 | S0609C7C32 |  | X | 6 | US
88348161323 | 883481613231 | WW-8-C70-C-S-A5-EV ~ 8 9C7 COMBINATION AIR VLV ~ | 11283 | 226 | 9C7 | S0809C7C32 |  | X | 8 | US
88348161325 | 883481613255 | WW-020-C70-SP-C-S-A5-EV ~ 2 9C7 COMBINATION AIR VLV ~ | 2300.5 | 23 | 9C7 | S0209C7C3B |  | X | 2 | US
88348161327 | 883481613279 | WW-040-C70-SP-C-S-A5-EV ~ 4 9C7 COMBINATION AIR VLV ~ | 4135 | 82 | 9C7 | S0409C7C3B |  | X | 4 | US
88348161328 | 883481613286 | WW-060-C70-SP-C-S-A5-EV ~ 6 9C7 COMBINATION AIR VLV ~ | 7283.5 | 165 | 9C7 | S0609C7C3B |  | X | 6 | US
88348161329 | 883481613293 | WW-080-C70-SP-C-S-A5-EV ~ 8 9C7 COMBINATION AIR VLV ~ | 12378.5 | 276 | 9C7 | S0809C7C3B |  | X | 8 | US
88348161330 | 883481613309 | WW-020-C70-C-S-NB-EV ~ 2 9C7 COMBINATION AIR VLV ~ | 1863.5 | 23 | 9C7 | S0209C7C41 |  | X | 2 | US
88348161331 | 883481613316 | WW-020-C70-C-S-A3-EV ~ 2 9C7 COMBINATION AIR VLV ~ | 2405.5 | 23 | 9C7 | S0209C7C44 |  | X | 2 | US
88348161332 | 883481613323 | WW-030-C70-C-S-A3-EV ~ 3 9C7 COMBINATION AIR VLV ~ | 3593.5 | 49 | 9C7 | S0309C7C44 |  | X | 3 | US
88348161333 | 883481613330 | WW-040-C70-C-S-A3-EV ~ 4 9C7 COMBINATION AIR VLV ~ | 4005.5 | 82 | 9C7 | S0409C7C44 |  | X | 4 | US
88348161334 | 883481613347 | WW-060-C70-C-S-A3-EV ~ 6 9C7 COMBINATION AIR VLV ~ | 6803 | 165 | 9C7 | S0609C7C44 |  | X | 6 | US
88348161335 | 883481613354 | WW-080-C70-C-S-A3-EV ~ 8 9C7 COMBINATION AIR VLV ~ | 12145.5 | 276 | 9C7 | S0809C7C44 |  | X | 8 | US
88348161336 | 883481613361 | WW-020-C70-SP-C-S-NB-EV ~ 2 9C7 COMBINATION AIR VLV ~ | 2211.5 | 23 | 9C7 | S0209C7C4A |  | X | 2 | US
88348161337 | 883481613378 | WW-020-C70-SP-C-S-A3-EV ~ 2 9C7 COMBINATION AIR VLV ~ | 2783.5 | 23 | 9C7 | S0209C7C4D |  | X | 2 | US
88348161338 | 883481613385 | WW-030-C70-SP-C-S-A3-EV ~ 3 9C7 COMBINATION AIR VLV ~ | 4129.5 | 49 | 9C7 | S0309C7C4D |  | X | 3 | US
88348161339 | 883481613392 | WW-040-C70-SP-C-S-A3-EV ~ 4 9C7 COMBINATION AIR VLV ~ | 4362 | 82 | 9C7 | S0409C7C4D |  | X | 4 | US
88348161340 | 883481613408 | WW-060-C70-SP-C-S-A3-EV ~ 6 9C7 COMBINATION AIR VLV ~ | 7347.5 | 165 | 9C7 | S0609C7C4D |  | X | 6 | US
88348161341 | 883481613415 | WW-080-C70-SP-C-S-A3-EV ~ 8 9C7 COMBINATION AIR VLV ~ | 13518 | 276 | 9C7 | S0809C7C4D |  | X | 8 | US
88348161342 | 883481613422 | C0230000663X1KL0X00 ~ 6.63 230 SS BDY 1 SEG L ~ | 3927.5 | 12 | 230 | C060230X20 |  | X | 6 | US
88348161343 | 883481613439 | WW-020-C70-C-S-N3-EV ~ 2 9C7 COMBINATION AIR VLV ~ | 2030.5 | 23 | 9C7 | S0209C7C51 |  | X | 2 | US
88348161346 | 883481613460 | WW-020-C70-SP-C-S-A9-EV ~ 2 9C7 COMBINATION AIR VLV ~ | 3073.5 | 23 | 9C7 | S0209C7C5D |  | X | 2 | US
88348161347 | 883481613477 | WW-030-C70-SP-C-S-A9-EV ~ 3 9C7 COMBINATION AIR VLV ~ | 4266 | 49 | 9C7 | S0309C7C5D |  | X | 3 | US
88348161348 | 883481613484 | WW-040-C70-SP-C-S-A9-EV ~ 4 9C7 COMBINATION AIR VLV ~ | 5003 | 82 | 9C7 | S0409C7C5D |  | X | 4 | US
88348161349 | 883481613491 | WW-060-C70-SP-C-S-A9-EV ~ 6 9C7 COMBINATION AIR VLV ~ | 8239.5 | 165 | 9C7 | S0609C7C5D |  | X | 6 | US
88348161351 | 883481613514 | WW-080-C70-SP-C-S-A9-EV ~ 8 9C7 COMBINATION AIR VLV ~ | 14384 | 276 | 9C7 | S0809C7C5D |  | X | 8 | US
88348161354 | 883481613545 | WW-080-C70-C-S-A9-EV ~ 8 9C7 COMBINATION AIR VLV ~ | 13076.5 | 276 | 9C7 | S0809C7C54 |  | X | 8 | US
88348161357 | 883481613576 | WW-020-C70-SP-C-S-N3-EV ~ 2 9C7 COMBINATION AIR VLV ~ | 2435.5 | 23 | 9C7 | S0209C7C5A |  | X | 2 | US
88348161358 | 883481613583 | WW-020-C70-C-S-A9-EV ~ 2 9C7 COMBINATION AIR VLV ~ | 2561.5 | 23 | 9C7 | S0209C7C54 |  | X | 2 | US
88348161359 | 883481613590 | WW-030-C70-C-S-A9-EV ~ 3 9C7 COMBINATION AIR VLV ~ | 3709.5 | 49 | 9C7 | S0309C7C54 |  | X | 3 | US
88348161360 | 883481613606 | WW-040-C70-C-S-A9-EV ~ 4 9C7 COMBINATION AIR VLV ~ | 4351 | 82 | 9C7 | S0409C7C54 |  | X | 4 | US
88348161361 | 883481613613 | WW-060-C70-C-S-A9-EV ~ 6 9C7 COMBINATION AIR VLV ~ | 7489.5 | 165 | 9C7 | S0609C7C54 |  | X | 6 | US
88348161452 | 883481614528 | 31x1/2 AH2-CC BRD HOSE GLV ASY NPT 10/BX | 159.5 | 3.3 | AQB | A31HAQBG2C |  | X | 31X1/2 | US
88348161474 | 883481614740 | 1 1/4 76T FNxFN 19.0 GPM LP ~ RANGE CART 40 | 519 | 3.45 | 76T | V01276T04D |  | X | 1 1/4 | US
88348161499 | 883481614993 | V3425 K14.0 ECOH UP 175F/79C ~ SR VC250 CTD | 119.5 | 0.367 | EES | S342EES7N0 |  | X | V34 SUBASSEMBLIES | US
88348161578 | 883481615785 | 1/4 BLV 722L FRG BR LEAD FREE | 109 | 0.2 | 722 | V002722L00 |  | X | 1/4 | US
88348161579 | 883481615792 | 1/2 BLV 722L FRG BR LEAD FREE | 151 | 0.4 | 722 | V004722L00 |  | X | 1/2 | US
88348161580 | 883481615808 | 3/4 BLV 722L FRG BR LEAD FREE | 151 | 0.7 | 722 | V006722L00 |  | X | 3/4 | US
88348161581 | 883481615815 | 1 BLV 722L FRG BR LEAD FREE | 198.5 | 1.05 | 722 | V010722L00 |  | X | 1 | US
88348161582 | 883481615822 | 1 1/4 BLV 722L FRG BR LEAD ~ FREE | 317.5 | 1.5 | 722 | V012722L00 |  | X | 1 1/4 | US
88348161583 | 883481615839 | 1 1/2 BLV 722L FRG BR LEAD ~ FREE | 391.5 | 2.1 | 722 | V014722L00 |  | X | 1 1/2 | US
88348161584 | 883481615846 | 2 BLV 722L FRG BR LEAD FREE | 518 | 2.4 | 722 | V020722L00 |  | X | 2 | US
88348161585 | 883481615853 | 3/8 BLV 722L FRG BR LEAD FREE | 109 | 0.3 | 722 | V003722L00 |  | X | 3/8 | US
88348161596 | 883481615969 | 8 CPL 908 E ORG | 647 | 54.2 | 908 | L080908PEZ |  | X | 8 | US
88348161636 | 883481616362 | 4 76G CART VLV 264.2 GPM ~ DN100 GxG DELTA 5.66 | 4310.5 | 52 | 76G | V04076G143 |  | X | 4 | US
88348161638 | 883481616386 | FP-060-450-60-G-C-VI-ER-NN ~ 6 866-460 LVL CTL VLV W/MOD ~ | 13844.5 | 165 | 866 | S060866260 |  | X | 6 | US
88348161640 | 883481616409 | 2 1/2 386 NSF MARKED GAUGE 1/4 NPT | 65 | 0.2 | 386 | P024386001 |  | X | 2 1/2 | US
88348161641 | 883481616416 | 4 386 NSF MARKED GAUGE 300PSI~ 1/4 NPT | 74 | 0.36 | 386 | P040386001 |  | X | 4 | US
88348161667 | 883481616676 | CG3500 120V HDPE 24-36 OD CUT~ GRV MAIN ASY | 166627.5 | 715 | 350 | R0003500CG |  |  | MISCELLANEOUS | US
88348161707 | 883481617079 | 14-22 908 HDW KIT FLURPLY | 348 | 6.16 | 908 | P140908K0F | X |  | 14 | US
88348161716 | 883481617161 | 10-12 908 HDW KIT FLURPLY | 249.5 | 3.7 | 908 | P100908K0F |  | X | 10 | US
88348161730 | 883481617307 | 5 107N QUICKVIC RIGID CPL T ~ VP GLV 141.3MM | 414 | 7 | 107 | L050107GTN |  | X | 5 | US
88348161735 | 883481617352 | FP-030-450-65-G-C-A5-ER-4DC-NN 3 866-465 LVL CTL VLV W/BI- ~ | 7611.5 | 45 | 866 | S030866165 |  | X | 3 | US
88348161737 | 883481617376 | SW-020-C50-P-S/2-NP ~ 2 9C5-P AIR VLV NYL PP LWR ~ | 2492.5 | 23 | 9C5 | S0209C51PT |  | X | 2 | US
88348161741 | 883481617413 | SW-030-C50-P-S/2-FN ~ 3 9C5-P AIR VLV NYL PP LWR ~ | 2724 | 49 | 9C5 | S0309C51PF |  | X | 3 | US
88348161761 | 883481617611 | SW-020-C50-N-S/2-NP-N ~ 2 9C5-N-N AIR VLV SS SS LWR ~ | 10125.5 | 23 | 9C5 | S0209C53XT |  | X | 2 | US
88348161766 | 883481617666 | SW-030-C50-N-S/2-NP-N ~ 3 9C5-N-N AIR VLV SS SS LWR ~ | 10953 | 49 | 9C5 | S0309C53XT |  | X | 3 | US
88348161772 | 883481617727 | 1 1/4 76T FNxFN 16.2 GPM LP ~ RANGE CART 40 | 519 | 3.45 | 76T | V01276T04B |  | X | 1 1/4 | US
88348161804 | 883481618045 | FP-060-450-65-G-C-VI-ER-4DC-NN 6 866-465 LVL CTL VLV W/BI- ~ | 14775 | 165 | 866 | S060866265 |  | X | 6 | US
88348161805 | 883481618052 | 4x6 845FC CAST FLG ADP NPL ~ 150# FLT FCD ZN | 938 | 18.74 | 845 | FD87845SCF |  |  | 4X6 | US
88348161806 | 883481618069 | FP-060-450-66-G-C-VI-ER-NN ~ 6 866-466 LVL CTL VLV W/BI- ~ | 16425 | 165 | 866 | S060866266 |  | X | 6 | US
88348161807 | 883481618076 | 4x6 845RC CAST FLG ADP NPL ~ 150# RSD FCD ZN | 965.5 | 19.07 | 845 | FD87845SCR |  |  | 4X6 | US
88348161808 | 883481618083 | 6x6 845FC CAST FLG ADP NPL ~ 150# FLT FCD ZN | 1319.5 | 30.86 | 845 | FE98845SCF |  |  | 6X6 | US
88348161809 | 883481618090 | 6x6 845RC CAST FLG ADP NPL ~ 150# RSD FCD ZN | 1521.5 | 28.09 | 845 | FE98845SCR |  |  | 6X6 | US
88348161810 | 883481618106 | 6x6 846RC CAST FLG ADP NPL ~ 300# RSD FCD ZN | 2353.5 | 47.81 | 846 | FE98846SCR |  |  | 6X6 | US
88348161811 | 883481618113 | 8x6 846RC CAST FLG ADP NPL ~ 300# RSD FCD ZN | 3411.5 | 72.24 | 846 | FF47846SCR |  |  | 8X6 | US
88348161813 | 883481618137 | SW-020-C50-N-S/2-FN-N ~ 2 9C5-N-N AIR VLV SS SS LWR ~ | 11442 | 23 | 9C5 | S0209C53XF |  | X | 2 | US
88348161814 | 883481618144 | SW-030-C50-N-S/2-FN-N ~ 3 9C5-N-N AIR VLV SS SS LWR ~ | 12455 | 49 | 9C5 | S0309C53XF |  | X | 3 | US
88348161815 | 883481618151 | SW-040-C50-N-S/2-FN-N ~ 4 9C5-N-N AIR VLV SS SS LWR ~ | 13239 | 82 | 9C5 | S0409C53XF |  | X | 4 | US
88348161880 | 883481618809 | SW-030-C50-SP-P-S/2-NP ~ 3 9C5-P AIR VLV NYL PP LWR ~ | 3018.5 | 49 | 9C5 | S0309C54PT |  | X | 3 | US
88348161887 | 883481618878 | SW-020-C50-SP-N-S/2-NP-N ~ 2 9C5-N-N AIR VLV SS SS LWR ~ | 10534 | 23 | 9C5 | S0209C56XT |  | X | 2 | US
88348161888 | 883481618885 | SW-030-C50-SP-N-S/2-NP-N ~ 3 9C5-N-N AIR VLV SS SS LWR ~ | 11362 | 49 | 9C5 | S0309C56XT |  | X | 3 | US
88348161889 | 883481618892 | SW-020-C50-SP-P-S/2-FN ~ 2 9C5-P AIR VLV NYL PP LWR ~ | 2982.5 | 23 | 9C5 | S0209C54PF |  | X | 2 | US
88348161890 | 883481618908 | SW-030-C50-SP-P-S/2-FN ~ 3 9C5-P AIR VLV NYL PP LWR ~ | 3133.5 | 49 | 9C5 | S0309C54PF |  | X | 3 | US
88348161891 | 883481618915 | SW-040-C50-SP-P-S/2-FN ~ 4 9C5-P AIR VLV NYL PP LWR ~ | 3160 | 82 | 9C5 | S0409C54PF |  | X | 4 | US
88348161903 | 883481619035 | 3x3 THD ADP NPL 440H 40S/304L | 230 | 2.2 | 440 | FC59440X44 |  | X | 3X3 | US
88348161906 | 883481619066 | V040795GNT1P1B1 4 795 KGV T ~ PNU W/24 VDC EXP PRF ENC SOL ~ | 12369 | 134 | 795 | V040795012 |  | X | 4 | US
88348161907 | 883481619073 | V060795GNT1P1B1 6 795 KGV T ~ PNU W/24 VDC EXP PRF ENC SOL ~ | 15468 | 216 | 795 | V060795012 |  | X | 6 | US
88348161911 | 883481619110 | SW-020-C50-SP-N-S/2-FN-N ~ 2 9C5-N-N AIR VLV SS SS LWR ~ | 11851.5 | 23 | 9C5 | S0209C56XF |  | X | 2 | US
88348161912 | 883481619127 | SW-030-C50-SP-N-S/2-FN-N ~ 3 9C5-N-N AIR VLV SS SS LWR ~ | 12864.5 | 49 | 9C5 | S0309C56XF |  | X | 3 | US
88348161913 | 883481619134 | SW-040-C50-SP-N-S/2-FN-N ~ 4 9C5-N-N AIR VLV SS SS LWR ~ | 13647 | 82 | 9C5 | S0409C56XF |  | X | 4 | US
88348161949 | 883481619493 | 24-28 908 HDW KIT FLURPLY | 376.5 | 8.1 | 908 | P240908K0F | X |  | 24/609.6MM | US
88348161986 | 883481619868 | S363CFQ4NX16013 V3610 K5.6 ~ HSW 200F/93C QR VC250 CTD ~ | 393 | 4.54 | CFQ | S363CFQH85 |  | X | V36 SPRINKLERS & SUBASSEMBLIES | US
88348162014 | 883481620147 | 3x4 846RC CAST FLG ADP NPL ~ 300# RSD FCD ZN | 777.5 | 15.95 | 846 | FC75846SCR |  |  | 3X4 | US
88348162020 | 883481620208 | 4x6 846FC CAST FLG ADP NPL ~ 300# FLT FCD ZN | 1397 | 28.57 | 846 | FD87846SCF |  |  | 4X6 | US
88348162023 | 883481620239 | 4x6 846RC CAST FLG ADP NPL ~ 300# RSD FCD ZN | 1319 | 28.73 | 846 | FD87846SCR |  |  | 4X6 | US
88348162030 | 883481620307 | 6x6 846FC CAST FLG ADP NPL ~ 300# FLT FCD ZN | 2289 | 49.6 | 846 | FE98846SCF |  |  | 6X6 | US
88348162031 | 883481620314 | 8x6 845FC CAST FLG ADP NPL ~ 150# FLT FCD ZN | 2157 | 42.22 | 845 | FF47845SCF |  |  | 8X6 | US
88348162032 | 883481620321 | 8x6 845RC CAST FLG ADP NPL ~ 150# RSD FCD ZN | 2295 | 48.5 | 845 | FF47845SCR |  |  | 8X6 | US
88348162033 | 883481620338 | 8x6 846FC CAST FLG ADP NPL ~ 300# FLT FCD ZN | 3344 | 73.85 | 846 | FF47846SCF |  |  | 8X6 | US
88348162045 | 883481620451 | 2 45 LR ELL 811HC SCH 80 CAST~ ZN C/E=2 3/4 | 153.5 | 3.09 | 811 | F020811SCH |  |  | 2 | US
88348162046 | 883481620468 | 2 90 LR ELL 890HC SCH 80 CAST~ ZN C/E=4 3/8 | 197.5 | 4.38 | 890 | F020890SCH |  |  | 2 | US
88348162047 | 883481620475 | 2 1/2 45 LR ELL 811C CAST ZN ~ C/E=3 | 191 | 4.05 | 811 | F024811SC0 |  |  | 2 1/2 | US
88348162048 | 883481620482 | 2 1/2 45 LR ELL 811HC SCH 80 ~ CAST ZN C/E=3 | 205.5 | 4.34 | 811 | F024811SCH |  |  | 2 1/2 | US
88348162049 | 883481620499 | 6 45 LR ELL 811C CAST ZN ~ C/E=5 1/2 | 1093.5 | 22.4 | 811 | F060811SC0 |  |  | 6 | US
88348162091 | 883481620918 | 76T CARTRIDGE 4.76 GPM HP ~ RANGE CART 20 | 131.5 | 0.16 | 76T | P00476TCBB |  | X | 1/2 | US
88348162106 | 883481621069 | 6x8 BEV ADP NPL 442H 40S/316L | 573 | 12.5 | 442 | FF16442X46 |  | X | 6X8 | US
88348162115 | 883481621151 | 76T CARTRIDGE 36 GPM LP RANGE~ CART 40 | 204 | 0.16 | 76T | P01076TC4N |  | X | 1 | US
88348162193 | 883481621939 | BC-1.5-73Q-P2-Y-C-A3-EB-000-NN NN-NS-HR 1 1/2 973-QHP PRS ~ | 6285.5 | 22 | 973 | S014973HQF |  | X | 1 1/2 | US
88348162194 | 883481621946 | BC-1.5-73Q-P2-Y-C-V2-EB-000- ~ NN-NS-HR 1 1/2 973-QHP PRS ~ | 5990.5 | 20 | 973 | S014973HQG |  | X | 1 1/2 | US
88348162195 | 883481621953 | BC-1.5-73Q-P2-Y-C-NH-EB-000- ~ NN-NS-HR 1 1/2 973-QHP PRS ~ | 6325.5 | 12 | 973 | S014973HQT |  | X | 1 1/2 | US
88348162196 | 883481621960 | BC-020-73Q-P2-Y-C-A3-EB-000- ~ NN-NS-HR 2 973-QHP PRS RELIEF~ | 6441 | 27 | 973 | S020973HQF |  | X | 2 | US
88348162197 | 883481621977 | BC-020-73Q-P2-Y-C-V2-EB-000- ~ NN-NS-HR 2 973-QHP PRS RELIEF~ | 6039.5 | 23 | 973 | S020973HQG |  | X | 2 | US
88348162198 | 883481621984 | BC-020-73Q-P2-Y-C-NH-EB-000- ~ NN-NS-HR 2 973-QHP PRS RELIEF~ | 6378 | 12 | 973 | S020973HQT |  | X | 2 | US
88348162199 | 883481621991 | BC-2.5-73Q-P2-Y-C-A3-EB-000- ~ NN-NS-HR 2 1/2 973-QHP PRS ~ | 6780 | 33 | 973 | S024973HQF |  | X | 2 1/2 | US
88348162200 | 883481622004 | BC-2.5-73Q-P2-Y-C-V2-EB-000-NN -NS-HR 2 1/2 973-QHP PRS ~ | 6352 | 29 | 973 | S024973HQG |  | X | 2 1/2 | US
88348162201 | 883481622011 | BC-2.5-73Q-P2-Y-C-NH-EB-000- ~ NN-NS-HR 2 1/2 973-QHP PRS ~ | 6690.5 | 18 | 973 | S024973HQT |  | X | 2 1/2 | US
88348162202 | 883481622028 | BC-030-73Q-P2-Y-C-A3-EB-000- ~ NN-NS-HR 3 973-QHP PRS RELIEF~ | 7784.5 | 55 | 973 | S030973HQF |  | X | 3 | US
88348162203 | 883481622035 | BC-030-73Q-P2-Y-C-V2-EB-000-NN -NS-HR 3 973-QHP PRS RELIEF ~ | 7266.5 | 49 | 973 | S030973HQG |  | X | 3 | US
88348162205 | 883481622059 | BC-030-73Q-P2-Y-C-NH-EB-000- ~ NN-NS-HR 3 973-QHP PRS RELIEF~ | 7605 | 37 | 973 | S030973HQT |  | X | 3 | US
88348162207 | 883481622073 | BC-040-73Q-P2-Y-C-A3-EB-000-NN NN-NS-HR 4 973-QHP PRS RELIEF~ | 9106.5 | 95 | 973 | S040973HQF |  | X | 4 | US
88348162208 | 883481622080 | BC-040-73Q-P2-Y-C-V2-EB-000-NN -NS-HR 4 973-QHP PRS RELIEF ~ | 8383.5 | 82 | 973 | S040973HQG |  | X | 4 | US
88348162218 | 883481622189 | CHUCKS RED FOR OLD VALVES AND~ TA-BVS | 233 | 1 | 734 | P000734015 |  | X | MISCELLANEOUS | US
88348162219 | 883481622196 | CHUCKS BLUE FOR OLD VALVES AND TA-BVS | 233 | 1 | 734 | P000734016 |  | X | MISCELLANEOUS | US
88348162222 | 883481622226 | BC-1.5-720-P2-Y-C-NH-EB-000- ~ NN-VN-HR 1 1/2 972 PRS RED ~ | 4886.5 | 20 | 972 | S014972H0T |  | X | 1 1/2 | US
88348162223 | 883481622233 | BC-020-720-P2-Y-C-NH-EB-000- ~ NN-VN-HR 2 972 PRS RED VLV ~ | 4938.5 | 23 | 972 | S020972H0T |  | X | 2 | US
88348162224 | 883481622240 | BC-2.5-720-P2-Y-C-NH-EB-000- ~ NN-NV-HR 2 1/2 972 PRS RED ~ | 5205 | 29 | 972 | S024972H0T |  | X | 2 1/2 | US
88348162225 | 883481622257 | BC-030-720-P2-Y-C-NH-EB-000- ~ NN-NV-HR 3 972 PRS RED VLV ~ | 6048 | 49 | 972 | S030972H0T |  | X | 3 | US
88348162226 | 883481622264 | BC-1.5-720-EN-SIGMA-P2-Y-C-A3~ -EB-NN-NV-HR 1 1/2 972 PRS ~ | 4986 | 20 | 972 | S014972H0F |  | X | 1 1/2 | US
88348162227 | 883481622271 | BC-2-720-EN-SIGMA-P2-Y-C-A3- ~ EB-NN-NV-HR 2 972 PRS RED VLV~ | 5149.5 | 23 | 972 | S020972H0F |  | X | 2 | US
88348162228 | 883481622288 | BC-2.5-720-EN-SIGMA-P2-Y-C-A3~ -EB-NN-NV-HR 2 1/2 972 PRS ~ | 5451.5 | 29 | 972 | S024972H0F |  | X | 2 1/2 | US
88348162229 | 883481622295 | BC-3-720-EN-SIGMA-P2-Y-C-A3- ~ EB-NN-NV-HR 3 972 PRS RED VLV~ | 6318.5 | 49 | 972 | S030972H0F |  | X | 3 | US
88348162230 | 883481622301 | BC-4-720-EN-SIGMA-P2-Y-C-A3- ~ EB-NN-NV-HR 4 972-HP PRS RED ~ | 7687.5 | 82 | 972 | S040972H0F |  | X | 4 | US
88348162232 | 883481622325 | BC-6-720-EN-SIGMA-P2-Y-C-A3- ~ EB-NN-NV-HR 6 972-HP PRS RED ~ | 13063.5 | 165 | 972 | S060972H0F |  | X | 6 | US
88348162240 | 883481622400 | BC-8"-720-EN-SIGMA-P2-Y-C-A3-~ EB-NN-NV-HR 8 972-HP PRS RED ~ | 17013.5 | 276 | 972 | S080972H0F |  | X | 8 | US
88348162241 | 883481622417 | BC-1 1/2-720-P2-0B-Y-C-V2-EB-~ 000-NN-NV-HR-cC 1 1/2 972-HP ~ | 4550 | 20 | 972 | S014972H0G |  | X | 1 1/2 | US
88348162242 | 883481622424 | BC-2"-720-P2-0B-Y-C-V2-EB-000~ -NN-NV-HR-cC 2 972-HP PRS ~ | 4600.5 | 23 | 972 | S020972H0G |  | X | 2 | US
88348162243 | 883481622431 | BC-2.5-720-P2-OB-Y-C-V2-EB-000 -NN-NV-HR-cC 2 1/2 972-HP PRS~ | 4866.5 | 29 | 972 | S024972H0G |  | X | 2 1/2 | US
88348162244 | 883481622448 | BC-030-720-P2-OB-Y-C-V2-EB-000 -NN-NV-HR-cC 3 972-HP PRS RED~ | 5709 | 49 | 972 | S030972H0G |  | X | 3 | US
88348162245 | 883481622455 | BC-040-720-P2-Y-C-V2-EB-000- ~ NN-38BC-NV-HR-cE 4 972-HP PRS~ | 6743 | 149 | 972 | S040972H0G |  | X | 4 | US
88348162246 | 883481622462 | BC-060-720-P2-Y-C-V2-EB-000- ~ NN-VN-HR 6 972-HP PRS RED VLV~ | 11559.5 | 165 | 972 | S060972H0G |  | X | 6 | US
88348162247 | 883481622479 | BC-080-720-P2-Y-C-V2-EB-000- ~ NN-VN-HR 8 972-HP PRS RED VLV~ | 15352 | 165 | 972 | S080972H0G |  | X | 8 | US
88348162249 | 883481622493 | BC-1.5-720-PD2-P2-Y-C-NH-EB- ~ 000-NN-V-HR 1 1/2 972-PD ~ | 3382 | 20 | 972 | S014972P0T |  | X | 1 1/2 | US
88348162250 | 883481622509 | BC-020-720-PD2-P2-Y-C-NH-EB- ~ 000-NN-V-HR 2 972-PD ~ | 3435.5 | 23 | 972 | S020972P0T |  | X | 2 | US
88348162263 | 883481622639 | 76T CARTRIDGE 3.83 GPM HP ~ RANGE CART 11 | 131.5 | 0.16 | 76T | P00476TCAX |  | X | 1/2 | US
88348162301 | 883481623018 | FP-015-720-Y-C-VI-PR-NN-V-66 ~ 1 1/2 867-7UL PRS RD VLV GxG ~ | 3213 | 20 | 867 | S014867200 |  | X | 1 1/2 | US
88348162337 | 883481623377 | 2 45 LR ELL 811C CAST ZN ~ C/E=2 3/4 | 144.5 | 2.84 | 811 | F020811SC0 |  |  | 2 | US
88348162373 | 883481623735 | FP-020-720UL-Y-C-VI-PR-NN-V-66 2 867-7UL PRS RD VLV GxG ~ | 3550 | 25 | 867 | S020867200 |  | X | 2 | US
88348162378 | 883481623780 | 8 908 HDW KIT FLURPLY | 223.5 | 2.7 | 908 | P080908K0F |  | X | 8 | US
88348162405 | 883481624053 | 8 416 E SS SWING CKV NO DRAIN~ TAP 219.1MM | 6055 | 85 | 416 | V080416XE0 |  | X | 8 | US
88348162474 | 883481624749 | BC-1.5-720-EN-SIGMA-PD2-P2-Y-~ C-A3-EB-NN-V-HR 1 1/2 972-PD ~ | 3338.5 | 20 | 972 | S014972P0F |  | X | 1 1/2 | US
88348162477 | 883481624770 | BC-1.5-720-PD2-P2-Y-C-V2-EB- ~ 000-NN-V-HR 1 1/2 972-PD ~ | 3044.5 | 20 | 972 | S014972P0G |  | X | 1 1/2 | US
88348162486 | 883481624862 | BC-1.5-720-C2-P2-Y-C-A5-EB- ~ 000-NN-N-HR 1 1/2 972-C2 PRS ~ | 6469.5 | 20 | 972 | S014972C2F |  | X | 1 1/2 | US
88348162493 | 883481624930 | BC-2.5-720-PD2-P2-Y-C-NH-EB- ~ 000-NN-V-HR 2 1/2 972-PD ~ | 3702 | 29 | 972 | S024972P0T |  | X | 2 1/2 | US
88348162494 | 883481624947 | BC-1.5-720-C2-P2-Y-C-NH-EB- ~ 000-NN-N-HR 1 1/2 972-C2 PRS ~ | 6511 | 20 | 972 | S014972C4T |  | X | 1 1/2 | US
88348162497 | 883481624978 | BC-1.5-720-C2-P2-Y-C-A3-EB- ~ 000-NN-N-HR 1 1/2 972-C2 PRS ~ | 6659.5 | 20 | 972 | S014972C4F |  | X | 1 1/2 | US
88348162499 | 883481624992 | BC-030-720-PD2-P2-Y-C-NH-EB- ~ 000-NN-V-HR 3 972-PD ~ | 3745 | 49 | 972 | S030972P0T |  | X | 3 | US
88348162500 | 883481625005 | BC-1.5-720-C2-P2-Y-C-V2-EB- ~ 000-NN-N-HR 1 1/2 972-C2 PRS ~ | 6174 | 20 | 972 | S014972C4G |  | X | 1 1/2 | US
88348162501 | 883481625012 | BC-2-720-EN-SIGMA-PD2-P2-Y-C-~ A3-EB-NN-V-HR 2 972-PD ~ | 3498.5 | 23 | 972 | S020972P0F |  | X | 2 | US
88348162503 | 883481625036 | BC-2.5-720-EN-SIGMA-PD2-P2-Y-~ C-A3-EB-NN-V-HR 2 1/2 972-PD ~ | 3791.5 | 29 | 972 | S024972P0F |  | X | 2 1/2 | US
88348162506 | 883481625067 | BC-3"-720-EN-SIGMA-PD-P2-Y-C-~ A3-EB-NN-V-HRHR 3 972-PD ~ | 3925 | 49 | 972 | S030972P0F |  | X | 3 | US
88348162508 | 883481625081 | BC-6-720-EN-SIGMA-PD-P2-Y-C- ~ A3-EB-NN-V-HR 6 972-PD ~ | 10334.5 | 165 | 972 | S060972P0F |  | X | 6 | US
88348162509 | 883481625098 | BC-8-720-EN-SIGMA-PD-P2-Y-C- ~ A3-EB-NN-V-HR 8 972-PD ~ | 13962 | 276 | 972 | S080972P0F |  | X | 8 | US
88348162510 | 883481625104 | BC-020-720-PD2-P2-Y-C-V2-EB- ~ 000-NN-V-HR 2 972-PD ~ | 3097 | 23 | 972 | S020972P0G |  | X | 2 | US
88348162511 | 883481625111 | BC-2.5-720-PD2-P2-Y-C-V2-EB- ~ 000-NN-V-HR 2 1/2 972-PD ~ | 3363.5 | 29 | 972 | S024972P0G |  | X | 2 1/2 | US
88348162512 | 883481625128 | BC-030-720-PD-P2-Y-C-V2-EB- ~ 000-NN-V-HR 3 972-PD ~ | 3406.5 | 49 | 972 | S030972P0G |  | X | 3 | US
88348162513 | 883481625135 | BC-040-720-PD-P2-Y-C-V2-EB- ~ 000-NN-V-HR 4 972-PD ~ | 4440 | 82 | 972 | S040972P0G |  | X | 4 | US
88348162514 | 883481625142 | BC-060-720-PD-P2-Y-C-V2-EB- ~ 000-NN-V-HR 6 972-PD ~ | 9204 | 165 | 972 | S060972P0G |  | X | 6 | US
88348162515 | 883481625159 | BC-080-720-PD-P2-Y-C-V2-EB- ~ 000-NN-V-HR 8 972-PD ~ | 12786.5 | 276 | 972 | S080972P0G |  | X | 8 | US
88348162520 | 883481625203 | BC-020-720-C2-P2-Y-C-A5-EB- ~ 000-NN-N-HR 2 972-C2 PRS RED ~ | 6627.5 | 23 | 972 | S020972C2F |  | X | 2 | US
88348162522 | 883481625227 | BC-2.5-720-C2-P2-Y-C-A5-EB- ~ 000-NN-N-HR 2 1/2 972-C2 PRS ~ | 6920 | 29 | 972 | S024972C2F |  | X | 2 1/2 | US
88348162523 | 883481625234 | BC-030-720-C2-P2-Y-C-A5-EB- ~ 000-NN-N-HR 3 972-C2 PRS RED ~ | 7663 | 49 | 972 | S030972C2F |  | X | 3 | US
88348162526 | 883481625265 | BC-060-720-C2-P2-Y-C-A5-EB- ~ 000-NN-N-HR 6 972-C2 PRS RED ~ | 15802 | 165 | 972 | S060972C2F |  | X | 6 | US
88348162527 | 883481625272 | BC-080-720-C2-P2-Y-C-A5-EB- ~ 000-NN-N-HR 8 972-C2 PRS RED ~ | 19496 | 276 | 972 | S080972C2F |  | X | 8 | US
88348162533 | 883481625333 | BC-1.5-820-PP-P2-Y-C-NH-EB-NN~ -Vn-HR 1 1/2 982-PP ~ | 9603.5 | 20 | 982 | S014982P0T |  | X | 1 1/2 | US
88348162535 | 883481625357 | BC-1.5-820-PP-P2-Y-C-A3-EB-NN~ -Vn-HR 1 1/2 982-PP ~ | 9567 | 20 | 982 | S014982P0F |  | X | 1 1/2 | US
88348162536 | 883481625364 | BC-1.5-820-PP-P2-Y-C-V2-EB-NN~ -Vn-HR 1 1/2 982-PP ~ | 9199.5 | 20 | 982 | S014982P0G |  | X | 1 1/2 | US
88348162537 | 883481625371 | BC-1.5-73Q-P2-Y-C-NP-EB-000- ~ NN-NS-HR 1 1/2 973-Q PRS RED ~ | 5296.5 | 20 | 973 | S014973Q0T |  | X | 1 1/2 | US
88348162538 | 883481625388 | BC-1.5-73Q-EN-SIGMA-P2-Y-C-A5~ -EB-NN-NS-HR 1 1/2 973-Q PRS ~ | 5254.5 | 20 | 973 | S014973Q0F |  | X | 1 1/2 | US
88348162539 | 883481625395 | BC-1.5-73Q-P2-Y-C-VI-EB-000- ~ NN-NS-HR 1 1/2 973-Q PRS RED ~ | 4961 | 20 | 973 | S014973Q0G |  | X | 1 1/2 | US
88348162545 | 883481625456 | BC-014-794-NH-Y-C-NP-EB-NN- ~ NOS-HR 2 979-4 EXCESSIVE ~ | 4085.5 | 20 | 979 | S01497940T |  | X | 1 1/2 | US
88348162547 | 883481625470 | BC-1.5-794-P2-Y-C-A5-EB-NN- ~ NOS-HR 1 1/2 979-4 EXCESSIVE ~ | 4257 | 20 | 979 | S01497940F |  | X | 1 1/2 | US
88348162549 | 883481625494 | BC-014-794-P2-Y-C-V2-EB-NN-NOS NOS-HR 1 1/2 979-4 EXCESSIVE ~ | 3533.5 | 20 | 979 | S01497940G |  | X | 1 1/2 | US
88348162552 | 883481625524 | 1/4 x 1-1/2 SS PIPE NPL | 6 | 0.01 | 751 | PR31751X00 |  | X | 1/4X1 1/2 | US
88348162553 | 883481625531 | 1/4x5 NPT NPL 751 SS | 9.5 | 0.18 | 751 | PY85751X00 |  | X |  | US
88348162560 | 883481625609 | 12x10 383 VERT DISCHARGE CBV ~ VIBRATION ISOLATION PUMP DROP | 89157 | 719.2 | 383 | KG39383PE0 |  | X | 12X10 | US
88348162566 | 883481625661 | BC-1.5-794-P2-Y-C-A3-EB-NN- ~ NOS-HR 1/2 979-4 EXCESSIVE ~ | 4289 | 26 | 979 | S014979H0F |  | X | 1 1/2 | US
88348162575 | 883481625753 | BC-1.5-72S-H-P2-Y-C-A5-EB-NN-~ NSV-HR 1 1/2 972S-H PRS RED ~ | 11594 | 20 | 972 | S014972S0F |  | X | 1 1/2 | US
88348162576 | 883481625760 | BC-1.5-72S-P2-Y-C-V2-EB-000- ~ NN-H-NVS-HR 1 1/2 972S-H PRS ~ | 11005 | 26 | 972 | S014972S0G |  | X | 1 1/2 | US
88348162577 | 883481625777 | BC-1.5-70F-P2-Y-C-NH-EB ~ 1 1/2 968-F STRAINER ~ | 1256.5 | 17.2 | 968 | S014968F0T |  | X | 1 1/2 | US
88348162578 | 883481625784 | BC-1.5-70F-P2-Y-C-A3-EB ~ 1 1/2 968-F STRAINER ~ | 1252.5 | 17.2 | 968 | S014968F0F |  | X | 1 1/2 | US
88348162579 | 883481625791 | BC-1.5-70F-P2-Y-C-V2-EB ~ 1 1/2 968-F STRAINER ~ | 972.5 | 17.2 | 968 | S014968F0G |  |  | 1 1/2 | US
88348162582 | 883481625821 | BC-1.5-80F-P2-Y-C-NH-EB ~ 1 1/2 969-F HP STRAINER ~ | 3637 | 17.2 | 969 | S014969F0T |  | X | 1 1/2 | US
88348162585 | 883481625852 | WD-014-74Q-NSF-Y-C-NP-EB-4AC-~ NN 1 1/2 974-Q BOOSTER PUMP ~ | 6417.5 | 12 | 974 | S014974Q0T |  | X | 1 1/2 | US
88348162587 | 883481625876 | BC-014-80F-P2-Y-C-V2-EB ~ 1 1/2 969-F HP STRAINER ~ | 3342 | 17.2 | 969 | S014969F0G |  | X | 1 1/2 | US
88348162588 | 883481625883 | BC-1.5-80F-P2-Y-C-A3-EB ~ 1 1/2 969-F HP STRAINER ~ | 3600 | 17.2 | 969 | S014969F0F |  | X | 1 1/2 | US
88348162589 | 883481625890 | WD-014-74Q-NSF-Y-C-A5-EB-4AC-~ NN 1 1/2 974-Q BOOSTER PUMP ~ | 6375.5 | 22 | 974 | S014974Q0F |  | X | 1 1/2 | US
88348162590 | 883481625906 | BC-020-720-C2-P2-Y-C-NH-EB- ~ 000-NN-N-HR 2 972-C2 PRS RED ~ | 6566 | 23 | 972 | S020972C4T |  | X | 2 | US
88348162591 | 883481625913 | WD-014-74Q-NSF-Y-C-VI-EB-4AC-~ NN 1 1/2 974-Q BOOSTER PUMP ~ | 6080.5 | 20 | 974 | S014974Q0G |  | X | 1 1/2 | US
88348162592 | 883481625920 | BC-2.5-720-C2-P2-Y-C-NH-EB- ~ 000-NN-N-HR 2 1/2 972-C2 PRS ~ | 6831.5 | 29 | 972 | S024972C4T |  | X | 2 1/2 | US
88348162593 | 883481625937 | BC-030-720-C2-P2-Y-C-NH-EB-000 000-NN-N-HR 3 972-C2 PRS RED ~ | 7482 | 49 | 972 | S030972C4T |  | X | 3 | US
88348162594 | 883481625944 | WD-014-74Q-NSF-Y-C-NH-EB-4AC-~ NN 1 1/2 974-QHP BOOSTER ~ | 7447 | 12 | 974 | S014974H0T |  | X | 1 1/2 | US
88348162595 | 883481625951 | WD-014-74Q-NSF-Y-C-A3-EB-4AC-~ NN 1 1/2 974-QHP BOOSTER ~ | 7405.5 | 22 | 974 | S014974H0F |  | X | 1 1/2 | US
88348162596 | 883481625968 | WD-014-74Q-NSF-Y-C-V2-EB-4AC-~ NN 1 1/2 974-QHP BOOSTER ~ | 7111.5 | 20 | 974 | S014974H0G |  | X | 1 1/2 | US
88348162597 | 883481625975 | 4x3 383 VERT DISCHARGE CBV ~ VIBRATION ISOLATION PUMP DROP | 10583 | 81.4 | 383 | KD44383PE0 |  | X | 4X3 | US
88348162598 | 883481625982 | 4x2 1/2 383 VERT DISCHARGE CBV VIBRATION ISOLATION PUMP DROP | 10520 | 80.4 | 383 | KD35383PE0 |  | X | 4X2 1/2 | US
88348162599 | 883481625999 | BC-1.5-70N-P2-Y-C-NH-EB ~ 1 1/2 970-N CHECK VLV ~ | 2491.5 | 17.2 | 970 | S014970N0T |  | X | 1 1/2 | US
88348162600 | 883481626002 | 4x2 383 VERT DISCHARGE CBV ~ VIBRATION ISOLATION PUMP DROP | 10303.5 | 77.2 | 383 | KD29383PE0 |  | X | 4X2 | US
88348162601 | 883481626019 | BC-1.5-70N-P2-Y-C-A3-EB ~ 1 1/2 970-N CHECK VLV ~ | 2449 | 17.2 | 970 | S014970N0F |  | X | 1 1/2 | US
88348162602 | 883481626026 | 3x2 1/2 383 VERT DISCHARGE CBV VIBRATION ISOLATION PUMP DROP | 7392.5 | 55.2 | 383 | KC49383PE0 |  | X | 3X2 1/2 | US
88348162603 | 883481626033 | BC-1.5-70N-P2-Y-C-V2-EB ~ 1 1/2 970-N CHECK VLV ~ | 2154 | 17.2 | 970 | S014970N0G |  | X | 1 1/2 | US
88348162604 | 883481626040 | 3x2 383 VERT DISCHARGE CBV ~ VIBRATION ISOLATION PUMP DROP | 7168.5 | 53.3 | 383 | KC43383PE0 |  | X | 3X2 | US
88348162605 | 883481626057 | 4x4 383 VERT DISCHARGE CBV ~ VIBRATION ISOLATION PUMP DROP | 10239 | 76.8 | 383 | KD65383PE0 |  | X | 4X4 | US
88348162607 | 883481626071 | BC-014-730-NSF-Y-C-NP-EB-NN ~ 1 1/2 973 PRS RELIEF/ ~ | 4458 | 17.2 | 973 | S01497300T |  | X | 1 1/2 | US
88348162608 | 883481626088 | 3x3 383 VERT DISCHARGE CBV ~ VIBRATION ISOLATION PUMP DROP | 6972 | 50.8 | 383 | KC59383PE0 |  | X | 3X3 | US
88348162609 | 883481626095 | BC-014-730-NSF-Y-C-A5-EB-NN ~ 1 1/2 973 PRS RELIEF/ ~ | 4416 | 17.2 | 973 | S01497300F |  | X | 1 1/2 | US
88348162610 | 883481626101 | BC-1.5-720-C2-P2-Y-C-A3-EB- ~ 000-NN-N-HR 2 972-C2 PRS RED ~ | 6823.5 | 23 | 972 | S020972C4F |  | X | 2 | US
88348162611 | 883481626118 | BC-014-730-NSF-Y-C-VI-EB-NN ~ 1 1/2 973 PRS RELIEF/ ~ | 4122.5 | 17.2 | 973 | S01497300G |  | X | 1 1/2 | US
88348162612 | 883481626125 | BC-014-730-NSF-Y-C-NH-EB-NN ~ 1 1/2 973-HP PRS RELIEF/ ~ | 5487.5 | 20 | 973 | S014973H0T |  | X | 1 1/2 | US
88348162613 | 883481626132 | BC-2.5-720-C2-P2-Y-C-A3-EB- ~ 000-NN-N-HR 2 1/2 972-C2 PRS ~ | 7124.5 | 29 | 972 | S024972C4F |  | X | 2 1/2 | US
88348162614 | 883481626149 | BC-014-730-NSF-Y-C-A3-EB-NN ~ 1 1/2 973-HP PRS RELIEF/ ~ | 5445 | 20 | 973 | S014973H0F |  | X | 1 1/2 | US
88348162616 | 883481626163 | BC-014-730-NSF-Y-C-V2-EB-NN ~ 1 1/2 973-HP PRS RELIEF/ ~ | 5151.5 | 20 | 973 | S014973H0G |  | X | 1 1/2 | US
88348162619 | 883481626194 | BC-020-73Q-P2-Y-C-NP-EB-000- ~ NN-NS-HR 2 973-Q PRS RELIEF ~ | 5352 | 12 | 973 | S020973Q0T |  | X | 2 | US
88348162620 | 883481626200 | BC-2.5-73Q-P2-Y-C-NP-EB-000- ~ NN-NS-HR 2 1/2 973-Q PRS RED ~ | 5618.5 | 18 | 973 | S024973Q0T |  | X | 2 1/2 | US
88348162621 | 883481626217 | BC-030-73Q-P2-Y-C-NP-EB-000- ~ NN-NS-HR 3 973-Q PRS RELIEF ~ | 6343.5 | 37 | 973 | S030973Q0T |  | X | 3 | US
88348162622 | 883481626224 | 3x2 1/2 383 ELBOW DISCHARGE ~ CBV VIBRATION ISOLATION PUMP ~ | 7392.5 | 62.8 | 383 | KC49383PEE |  | X | 3X2 1/2 | US
88348162623 | 883481626231 | 3x2 383 ELBOW DISCHARGE CBV ~ VIBRATION ISOLATION PUMP DROP~ | 7168.5 | 60.9 | 383 | KC43383PEE |  | X | 3X2 | US
88348162624 | 883481626248 | BC-2-73Q-EN-SIGMA-P2-Y-C-A5- ~ EB-NN-NS-HR 2 973-Q PRS ~ | 5413.5 | 23 | 973 | S020973Q0F |  | X | 2 | US
88348162625 | 883481626255 | BC-2.5-73Q-P2-Y-C-A5-EB-000- ~ NN-NS-HR 2 1/2 973-Q PRS RED ~ | 5706 | 29 | 973 | S024973Q0F |  | X | 2 1/2 | US
88348162627 | 883481626279 | 3x3 383 ELBOW DISCHARGE CBV ~ VIBRATION ISOLATION PUMP DROP~ | 6972 | 57.8 | 383 | KC59383PEE |  | X | 3X3 | US
88348162628 | 883481626286 | BC-040-73Q-P2-Y-C-A5-EB-000- ~ NN-NS-HR 4 973-Q PRS RELIEF ~ | 7707.5 | 82 | 973 | S040973Q0F |  | X | 4 | US
88348162629 | 883481626293 | BC-030-73Q-P2-Y-C-A5-EB-000- ~ NN-NS-HR 3 973-Q PRS RELIEF ~ | 6522.5 | 49 | 973 | S030973Q0F |  | X | 3 | US
88348162632 | 883481626323 | BC-030-720-C2-P2-Y-C-A3-EB- ~ 000-NN-N-HR 3 972-C2 PRS RED ~ | 7887.5 | 49 | 972 | S030972C4F |  | X | 3 | US
88348162634 | 883481626347 | BC-060-720-C2-P2-Y-C-A3-EB- ~ 000-NN-N-HR 6 972-C2 PRS RED ~ | 16265 | 165 | 972 | S060972C4F |  | X | 6 | US
88348162635 | 883481626354 | BC-080-720-C2-P2-Y-C-A3-EB- ~ 000-NN-N-HR 6 972-C2 PRS RED ~ | 20069.5 | 276 | 972 | S080972C4F |  | X | 8 | US
88348162636 | 883481626361 | BC-020-720-C2-P2-Y-C-V2-EB- ~ 000-NN-N-HR 2 972-C2 PRS RED ~ | 6227.5 | 23 | 972 | S020972C4G |  | X | 2 | US
88348162637 | 883481626378 | BC-2.5-720-C2-P2-Y-C-V2-EB- ~ 000-NN-N-HR 2 1/2 972-C2 PRS ~ | 6493.5 | 29 | 972 | S024972C4G |  | X | 2 1/2 | US
88348162638 | 883481626385 | BC-030-720-C2-P2-Y-C-V2-EB- ~ 000-NN-N-HR 3 972-C2 PRS RED ~ | 8741 | 49 | 972 | S030972C4G |  | X | 3 | US
88348162639 | 883481626392 | BC-020-73Q-P2-Y-C-VI-EB-000- ~ NN-NS-HR 2 973-Q PRS RELIEF ~ | 5012.5 | 23 | 973 | S020973Q0G |  | X | 2 | US
88348162641 | 883481626415 | BC-060-720-C2-P2-Y-C-V2-EB- ~ 000-NN-N-HR 6 972-C2 PRS RED ~ | 14670.5 | 165 | 972 | S060972C4G |  | X | 6 | US
88348162642 | 883481626422 | BC-2.5-73Q-P2-Y-C-VI-EB-000- NN-NS-HR 2 1/2 973-Q PRS RED~ | 5279.5 | 29 | 973 | S024973Q0G |  | X | 2 1/2 | US
88348162643 | 883481626439 | BC-080-720-C2-P2-Y-C-V2-EB- ~ 000-NN-N-HR 6 972-C2 PRS RED ~ | 18321.5 | 276 | 972 | S080972C4G |  | X | 8 | US
88348162649 | 883481626491 | BC-030-73Q-P2-Y-C-VI-EB-000- ~ NN-NS-HR 3 973-Q PRS RELIEF ~ | 6005.5 | 49 | 973 | S030973Q0G |  | X | 3 | US
88348162651 | 883481626514 | BC-040-73Q-P2-Y-C-VI-EB-000 ~ NN-NS-HR 4 973-Q PRS RELIEF ~ | 6981.5 | 82 | 973 | S040973Q0G |  | X | 4 | US
88348162653 | 883481626538 | 6x2 386A 1 STAGE PRV STATION ~ W/LOW-FLOW BYPASS | 63891 | 609 | 386 | KE61386AEB |  | X | 6X2 | US
88348162654 | 883481626545 | 4x2 386A 1 STAGE PRV STATION ~ W/LOW-FLOW BYPASS | 44340 | 416 | 386 | KD29386AEB |  | X | 4X2 | US
88348162655 | 883481626552 | 4x1 1/2 386A 1 STAGE PRV ~ STATION W/LOW-FLOW BYPASS | 44341.5 | 406 | 386 | KD25386AEB |  | X | 4X1 1/2 | US
88348162656 | 883481626569 | BC-020-794-NH-Y-C-NP-EB-NN-NOS NOS-HR 2 979-4 EXCESSIVE PRS ~ | 4159.5 | 23 | 979 | S02097940T |  | X | 2 | US
88348162657 | 883481626576 | 3x2 386A 1 STAGE PRV STATION ~ W/LOW-FLOW BYPASS | 39836 | 332 | 386 | KC43386AEB |  | X | 3X2 | US
88348162658 | 883481626583 | 3x1 1/2 386A 1 STAGE PRV ~ STATION W/LOW-FLOW BYPASS | 39502.5 | 324 | 386 | KC40386AEB |  | X | 3X1 1/2 | US
88348162659 | 883481626590 | BC-024-794-NH-Y-C-NP-EB-NN-NOS NOS-HR 2 1/2 979-4 EXCESSIVE ~ | 4210.5 | 29 | 979 | S02497940T |  | X | 2 1/2 | US
88348162660 | 883481626606 | 2 1/2x1 1/2 386A 1 STAGE PRV ~ STATION W/LOW-FLOW BYPASS | 35115.5 | 277 | 386 | KC03386AEB |  | X | 2 1/2X1 1/2 | US
88348162661 | 883481626613 | 2x1 1/2 386A 1 STAGE PRV ~ STATION W/LOW-FLOW BYPASS | 34286 | 262 | 386 | KB67386AEB |  | X | 2X1 1/2 | US
88348162662 | 883481626620 | BC-030-794-NH-Y-C-NP-EB-NN-NOS NOS-HR 3 979-4 EXCESSIVE PRS ~ | 4873 | 49 | 979 | S03097940T |  | X | 3 | US
88348162663 | 883481626637 | BC-2-794-P2-Y-C-A5-EB-NN-NOS-~ HR 2 979-4 EXCESSIVE PRS ~ | 4346.5 | 23 | 979 | S02097940F |  | X | 2 | US
88348162664 | 883481626644 | BC-2.5-794-P2-Y-C-A5-EB-NN- ~ NOS-HR 2 1/2 979-4 EXCESSIVE ~ | 4454 | 29 | 979 | S02497940F |  | X | 2 1/2 | US
88348162665 | 883481626651 | 6x2 386B 2 STAGE PRV STATION ~ W/LOW-FLOW BYPASS | 81125.5 | 786 | 386 | KE61386BEB |  | X | 6X2 | US
88348162666 | 883481626668 | 4x2 386B 2 STAGE PRV STATION ~ W/LOW-FLOW BYPASS | 55157 | 525 | 386 | KD29386BEB |  | X | 4X2 | US
88348162667 | 883481626675 | BC-3-794-P2-Y-C-A5-EB-NN-NOS-~ HR 3 979-4 EXCESSIVE PRS SHUT~ | 5281.5 | 49 | 979 | S03097940F |  | X | 3 | US
88348162668 | 883481626682 | 4x1 1/2 386B 2 STAGE PRV ~ STATION W/LOW-FLOW BYPASS | 55075 | 493 | 386 | KD25386BEB |  | X | 4X1 1/2 | US
88348162669 | 883481626699 | 3x2 386B 2 STAGE PRV STATION ~ W/LOW-FLOW BYPASS | 49240.5 | 406 | 386 | KC43386BEB |  | X | 3X2 | US
88348162670 | 883481626705 | BC-4-794-P2-Y-C-A5-EB-NN-NOS-~ HR 4 979-4 EXCESSIVE PRS SHUT~ | 6263.5 | 82 | 979 | S04097940F |  | X | 4 | US
88348162671 | 883481626712 | 3x1 1/2 386B 2 STAGE PRV ~ STATION W/LOW-FLOW BYPASS | 48823.5 | 395 | 386 | KC40386BEB |  | X | 3X1 1/2 | US
88348162672 | 883481626729 | 2 1/2x1 1/2 386B 2 STAGE PRV ~ STATION W/LOW-FLOW BYPASS | 45189 | 324 | 386 | KC03386BEB |  | X | 2 1/2X1 1/2 | US
88348162673 | 883481626736 | 2x1 1/2 386B 2 STAGE PRV ~ STATION W/LOW-FLOW BYPASS | 43119.5 | 304 | 386 | KB67386BEB |  | X | 2X1 1/2 | US
88348162674 | 883481626743 | BC-6-794-P2-Y-C-A5-EB-NN-NOS-~ HR 979-4 EXCESSIVE PRS SHUT ~ | 10717.5 | 165 | 979 | S06097940F |  | X | 6 | US
88348162675 | 883481626750 | 6x2 386C 1 STAGE PRV W/LFB & ~ WATCH DOG COMBINATION | 89633 | 777 | 386 | KE61386CEB |  | X | 6X2 | US
88348162676 | 883481626767 | 4x2 386C 1 STAGE PRV W/LFB & ~ WATCH DOG COMBINATION | 63883 | 512 | 386 | KD29386CEB |  | X | 4X2 | US
88348162677 | 883481626774 | 4x1 1/2 386C 1 STAGE PRV W/LFB & WATCH DOG COMBINATION | 63816 | 501 | 386 | KD25386CEB |  | X | 4X1 1/2 | US
88348162679 | 883481626798 | 3x2 386C 1 STAGE PRV W/LFB & ~ WATCH DOG COMBINATION | 58120.5 | 397 | 386 | KC43386CEB |  | X | 3X2 | US
88348162680 | 883481626804 | 3x1 1/2 386C 1 STAGE PRV W/LFB & WATCH DOG COMBINATION | 57718.5 | 370 | 386 | KC40386CEB |  | X | 3X1 1/2 | US
88348162681 | 883481626811 | BC-8-794-P2-Y-C-A5-EB-NN-NOS-~ HR 8 979-4 EXCESSIVE PRS SHUT~ | 14235 | 276 | 979 | S08097940F |  | X | 8 | US
88348162682 | 883481626828 | 2 1/2x1 1/2 386C 1 STAGE PRV ~ W/LFB & WATCH DOG COMBINATION | 53298 | 312 | 386 | KC03386CEB |  | X | 2 1/2X1 1/2 | US
88348162683 | 883481626835 | 2x1 1/2 386C 1 STAGE PRV W/LFB & WATCH DOG COMBINATION | 51252.5 | 288 | 386 | KB67386CEB |  | X | 2X1 1/2 | US
88348162684 | 883481626842 | BC-020-794-P2-Y-C-V2-EB-NN-NOS NOS-HR 2 979-4 EXCESSIVE PRS ~ | 3672.5 | 23 | 979 | S02097940G |  | X | 2 | US
88348162685 | 883481626859 | BC-024-794-P2-Y-C-V2-EB-NN- ~ NOS-HR 2 1/2 979-4 EXCESSIVES~ | 5179 | 29 | 979 | S02497940G |  | X | 2 1/2 | US
88348162686 | 883481626866 | BC-030-794-P2-Y-C-V2-EB-NN- ~ NOS-HR 3 979-4 EXCESSIVE PRS ~ | 5386 | 49 | 979 | S03097940G |  | X | 3 | US
88348162687 | 883481626873 | BC-040-794-P2-Y-C-V2-EB-NN-NOS NOS-HR 4 979-4 EXCESSIVE PRS ~ | 5527.5 | 82 | 979 | S04097940G |  | X | 4 | US
88348162688 | 883481626880 | 6x2 386D 2 STAGE PRV W/LFB & ~ WATCH DOG COMBINATION | 107472.5 | 954 | 386 | KE61386DEB |  | X | 6X2 | US
88348162689 | 883481626897 | BC-060-794-P2-Y-C-V2-EB-NN- ~ NOS-HR 6 979-4 EXCESSIVE PRS ~ | 9300 | 165 | 979 | S06097940G |  | X | 6 | US
88348162690 | 883481626903 | 4x2 386D 2 STAGE PRV W/LFB & ~ WATCH DOG COMBINATION | 75320.5 | 620 | 386 | KD29386DEB |  | X | 4X2 | US
88348162691 | 883481626910 | 4x1 1/2 386D 2 STAGE PRV W/LFB & WATCH DOG COMBINATION | 75159 | 604 | 386 | KD25386DEB |  | X | 4X1 1/2 | US
88348162693 | 883481626934 | 3x2 386D 2 STAGE PRV W/LFB & ~ WATCH DOG COMBINATION | 68129 | 473 | 386 | KC43386DEB |  | X | 3X2 | US
88348162694 | 883481626941 | BC-080-794-P2-Y-C-V2-EB-NN- ~ NOS-HR 8 979-4 EXCESSIVE PRS ~ | 15073.5 | 276 | 979 | S08097940G |  | X | 8 | US
88348162696 | 883481626965 | 3x1 1/2 386D 2 STAGE PRV W/LFB & WATCH DOG COMBINATION | 67633 | 460 | 386 | KC40386DEB |  | X | 3X1 1/2 | US
88348162698 | 883481626989 | 2 1/2x1 1/2 386D 2 STAGE PRV ~ W/LFB & WATCH DOG COMBINATION | 63210.5 | 451 | 386 | KC03386DEB |  | X | 2 1/2X1 1/2 | US
88348162700 | 883481627009 | 2x1 1/2 386D 2 STAGE PRV W/LFB & WATCH DOG COMBINATION | 60680.5 | 343 | 386 | KB67386DEB |  | X | 2X1 1/2 | US
88348162702 | 883481627023 | 4x2 386E 1 STAGE PRV W/LFB & ~ EXC PRS SHUT OFF VLV ~ | 98136 | 885 | 386 | KD29386EEB |  | X | 4X2 | US
88348162703 | 883481627030 | 4x1 1/2 386E 1 STAGE PRV ~ W/LFB & EXC PRS SHUT OFF VLV ~ | 98222.5 | 886 | 386 | KD25386EEB |  | X | 4X1 1/2 | US
88348162704 | 883481627047 | 3x2 386E 1 STAGE PRV W/LFB & ~ EXC PRS SHUT OFF VLV ~ | 84983.5 | 640 | 386 | KC43386EEB |  | X | 3X2 | US
88348162705 | 883481627054 | 3x1 1/2 386E 1 STAGE PRV ~ W/LFB & EXC PRS SHUT OFF VLV ~ | 84734.5 | 633 | 386 | KC40386EEB |  | X | 3X1 1/2 | US
88348162706 | 883481627061 | 2 1/2x1 1/2 386E 1 STAGE PRV ~ W/LFB & EXC PRS SHUT OFF VLV ~ | 75699 | 480 | 386 | KC03386EEB |  | X | 2 1/2X1 1/2 | US
88348162707 | 883481627078 | 2x1 1/2 386E 1 STAGE PRV W/LFB & EXC PRS SHUT OFF VLV ~ | 70716.5 | 444 | 386 | KB67386EEB |  | X | 2X1 1/2 | US
88348162709 | 883481627092 | 4x2 386F 2 STAGE PRV W/LFB & ~ EXC PRS SHUT OFF VLV ~ | 115996 | 1080 | 386 | KD29386FEB |  | X | 4X2 | US
88348162710 | 883481627108 | 4x1 1/2 386F 2 STAGE PRV ~ W/LFB & EXC PRS SHUT OFF VLV ~ | 115998.5 | 1069 | 386 | KD25386FEB |  | X | 4X1 1/2 | US
88348162711 | 883481627115 | 3x2 386F 2 STAGE PRV W/LFB & ~ EXC PRS SHUT OFF VLV ~ | 99969.5 | 775 | 386 | KC43386FEB |  | X | 3X2 | US
88348162712 | 883481627122 | 3x1 1/2 386F 2 STAGE PRV ~ W/LFB & EXC PRS SHUT OFF VLV ~ | 99637.5 | 761 | 386 | KC40386FEB |  | X | 3X1 1/2 | US
88348162713 | 883481627139 | 2 1/2x1 1/2 386F 2 STAGE PRV ~ W/LFB & EXC PRS SHUT OFF VLV ~ | 90313.5 | 572 | 386 | KC03386FEB |  | X | 2 1/2X1 1/2 | US
88348162714 | 883481627146 | 2x1 1/2 386F 2 STAGE PRV W/LFB & EXC PRS SHUT OFF VLV ~ | 84574.5 | 538 | 386 | KB67386FEB |  | X | 2X1 1/2 | US
88348162716 | 883481627160 | BC-2.5-794-P2-Y-C-A3-EB-NN-NO~ S-HR 2 1/2 979-4 EXCESSIVE ~ | 4655 | 40 | 979 | S024979H0F |  | X | 2 1/2 | US
88348162719 | 883481627191 | BC-2-794-P2-Y-C-A3-EB-NN-NOS-~ HR 2 979-4 EXCESSIVE PRS ~ | 4574 | 33 | 979 | S020979H0F |  | X | 2 | US
88348162720 | 883481627207 | BC-3-794-P2-Y-C-A3-EB-NN-NOS-~ HR 3 979-4 EXCESSIVE PRS ~ | 5599 | 70 | 979 | S030979H0F |  | X | 3 | US
88348162721 | 883481627214 | BC-4-794-P2-Y-C-A3-EB-NN-NOS-~ HR 4 979-4 EXCESSIVE PRS ~ ~ | 6574 | 123 | 979 | S040979H0F |  | X | 4 | US
88348162722 | 883481627221 | BC-6-794-P2-Y-C-A3-EB-NN-NOS-~ HR 6 979-4 EXCESSIVE PRS ~ | 11114.5 | 233 | 979 | S060979H0F |  | X | 6 | US
88348162723 | 883481627238 | BC-8-794-P2-Y-C-A3-EB-NN-NOS-~ HR 8 979-4 EXCESSIVE PRS ~ | 15257 | 418 | 979 | S080979H0F |  | X | 8 | US
88348162724 | 883481627245 | 12x8 383 VERT DISCHARGE CBV ~ VIBRATION ISOLATION PUMP DROP | 88215 | 724.6 | 383 | KG35383PE0 |  | X | 12X8 | US
88348162725 | 883481627252 | 10x8 383 VERT DISCHARGE CBV ~ VIBRATION ISOLATION PUMP DROP | 51846.5 | 539.6 | 383 | KF96383PE0 |  | X | 10X8 | US
88348162726 | 883481627269 | 10x6 383 VERT DISCHARGE CBV ~ VIBRATION ISOLATION PUMP DROP | 53935 | 530.9 | 383 | KF91383PE0 |  | X | 10X6 | US
88348162728 | 883481627283 | 8x6 383 VERT DISCHARGE CBV ~ VIBRATION ISOLATION PUMP DROP | 33986 | 294.4 | 383 | KF47383PE0 |  | X | 8X6 | US
88348162729 | 883481627290 | 8x5 383 VERT DISCHARGE CBV ~ VIBRATION ISOLATION PUMP DROP | 34091.5 | 292.8 | 383 | KF42383PE0 |  | X | 8X5 | US
88348162734 | 883481627344 | 8x4 383 VERT DISCHARGE CBV ~ VIBRATION ISOLATION PUMP DROP | 33909 | 291.2 | 383 | KF38383PE0 |  | X | 8X4 | US
88348162735 | 883481627351 | 5x3 383 VERT DISCHARGE CBV ~ VIBRATION ISOLATION PUMP DROP | 15920 | 116.7 | 383 | KE09383PE0 |  | X | 5X3 | US
88348162736 | 883481627368 | 6x5 383 VERT DISCHARGE CBV ~ VIBRATION ISOLATION PUMP DROP | 20282 | 162.6 | 383 | KE90383PE0 |  | X | 6X5 | US
88348162737 | 883481627375 | 6x4 383 VERT DISCHARGE CBV ~ VIBRATION ISOLATION PUMP DROP | 19822.5 | 161.5 | 383 | KE79383PE0 |  | X | 6X4 | US
88348162738 | 883481627382 | 6x3 383 VERT DISCHARGE CBV ~ VIBRATION ISOLATION PUMP DROP | 19441.5 | 160.4 | 383 | KE71383PE0 |  | X | 6X3 | US
88348162739 | 883481627399 | 5x4 383 VERT DISCHARGE CBV ~ VIBRATION ISOLATION PUMP DROP | 16282 | 117.6 | 383 | KE16383PE0 |  | X | 5X4 | US
88348162740 | 883481627405 | 5x2 1/2 383 VERT DISCHARGE CBV VIBRATION ISOLATION PUMP DROP | 16142 | 115 | 383 | KE05383PE0 |  | X | 5X2 1/2 | US
88348162741 | 883481627412 | 12x12 383 VERT DISCHARGE CBV ~ VIBRATION ISOLATION PUMP DROP | 83480 | 671.7 | 383 | KG45383PE0 |  | X | 12X12 | US
88348162742 | 883481627429 | 10x10 383 VERT DISCHARGE CBV ~ VIBRATION ISOLATION PUMP DROP | 50863.5 | 497.4 | 383 | KG01383PE0 |  | X | 10X10 | US
88348162743 | 883481627436 | 8x8 383 VERT DISCHARGE CBV ~ VIBRATION ISOLATION PUMP DROP | 32533 | 278.7 | 383 | KF57383PE0 |  | X | 8X8 | US
88348162744 | 883481627443 | 6x6 383 VERT DISCHARGE CBV ~ VIBRATION ISOLATION PUMP DROP | 18922.5 | 150.1 | 383 | KE98383PE0 |  | X | 6X6 | US
88348162745 | 883481627450 | 5x5 383 VERT DISCHARGE CBV ~ VIBRATION ISOLATION PUMP DROP | 15620 | 109.7 | 383 | KM83383PE0 |  | X | 5X5 | US
88348162768 | 883481627689 | FP-030-43T-H-C-VI-PR-NB ~ 3 867-43T PRS REL TOR VLV HRZ~ | 6492.5 | 61 | 867 | S0308672T0 |  | X | 3 | US
88348162771 | 883481627719 | FP-025-43T-H-C-VI-PR-NB ~ 2 1/2 867-43T PRS REL TOR VLV~ | 5436 | 30 | 867 | S0248672T0 |  | X | 2 1/2 | US
88348162786 | 883481627863 | BC-2-820-PP-P2-Y-C-NH-EB-NN- ~ Vn-HR 2 982-PP PROPORTIONAL ~ | 9625 | 23 | 982 | S020982P0T |  | X | 2 | US
88348162787 | 883481627870 | BC-2.5-820-PP-P2-Y-C-NH-EB-NN~ -Vn-HR 2 1/2 982-PP ~ | 10122 | 29 | 982 | S024982P0T |  | X | 2 1/2 | US
88348162830 | 883481628303 | 1 ADP 145 ORG IGS GRVxTHD NPTF | 10.5 | 0.55 | 145 | F010145P00 |  |  | 1 | US
88348162833 | 883481628334 | 1 ADP 145 GLV IGS GRVxNPTF | 12 | 0.55 | 145 | F010145G00 |  |  | 1 | US
88348162845 | 883481628457 | BC-3-820-PP-P2-Y-C-NH-EB-NN- ~ Vn-HR 3 982-PP PROPORTIONAL ~ | 13451 | 49 | 982 | S030982P0T |  | X | 3 | US
88348162846 | 883481628464 | BC-2"-820-PP-P2-Y-C-A3-EB-NN-V n-HR 2 982-PP PROPORTIONAL ~ | 9691.5 | 23 | 982 | S020982P0F |  | X | 2 | US
88348162857 | 883481628570 | BC-2.5-820-PP-P2-Y-C-A3-EB-NN~ -Vn-HR 2 1/2 982-PP ~ | 10213.5 | 29 | 982 | S024982P0F |  | X | 2 1/2 | US
88348162858 | 883481628587 | BC-3-820-PP-P2-Y-C-A3-EB-NN- ~ Vn-HR 3 982-PP PROPORTIONAL ~ | 13630 | 49 | 982 | S030982P0F |  | X | 3 | US
88348162859 | 883481628594 | BC-4-820-PP-P2-Y-C-A3-EB-NN- ~ Vn-HR 4 982-PP PROPORTIONAL ~ | 18337 | 82 | 982 | S040982P0F |  | X | 4 | US
88348162860 | 883481628600 | BC-6-820-PP-P2-Y-C-A3-EB-NN- ~ Vn-HR 6 982-PP PROPORTIONAL ~ | 32450.5 | 165 | 982 | S060982P0F |  | X | 6 | US
88348162861 | 883481628617 | BC-8-820-PP-P2-Y-C-A3-EB-NN- ~ Vn-HR 8 982-PP PROPORTIONAL ~ | 47705.5 | 276 | 982 | S080982P0F |  | X | 8 | US
88348162862 | 883481628624 | BC-2.5-820-PP-P2-Y-C-V2-EB-NN~ -Vn-HR 2 1/2 982-PP ~ | 9783.5 | 29 | 982 | S024982P0G |  | X | 2 1/2 | US
88348162863 | 883481628631 | BC-2-820-PP-P2-Y-C-V2-EB-NN- ~ Vn-HR 2 982-PP PROPORTIONAL | 9262.5 | 23 | 982 | S020982P0G |  | X | 2 | US
88348162866 | 883481628662 | BC-3-820-PP-P2-Y-C-V2-EB-NN- ~ Vn-HR 3 982-PP PROPORTIONAL ~ | 13111.5 | 49 | 982 | S030982P0G |  | X | 3 | US
88348162867 | 883481628679 | BC-4-820-PP-P2-Y-C-V2-EB-NN- ~ Vn-HR 4 982-PP PROPORTIONAL ~ | 17609 | 82 | 982 | S040982P0G |  | X | 4 | US
88348162868 | 883481628686 | BC-6-820-PP-P2-Y-C-V2-EB-NN- ~ Vn-HR 6 982-PP PROPORTIONAL ~ | 31320 | 165 | 982 | S060982P0G |  | X | 6 | US
88348162869 | 883481628693 | BC-8-820-PP-P2-Y-C-V2-EB-NN- ~ Vn-HR 8 982-PP PROPORTIONAL ~ | 46530.5 | 276 | 982 | S080982P0G |  | X | 8 | US
88348162870 | 883481628709 | G0230003075XZKEZZZZ ~ 30.75 x 1 3/8 O RNG 230 ~ | 872.25 | 6 | 230 | G300230X06 |  | X | 30 | US
88348162920 | 883481629201 | 1 1/2 76T FNxFN 28.00 GPM LP ~ RANGE CART 40 | 519 | 3.42 | 76T | V01476T04J |  | X | 1 1/2 | US
88348162929 | 883481629294 | BC-020-80F-P2-Y-C-NH-EB ~ 2 969-F HP STRAINER ~ | 4036 | 22 | 969 | S020969F0T |  | X | 2 | US
88348162930 | 883481629300 | BC-2.5-80F-P2-Y-C-NH-EB ~ 2 1/2 969-F HP STRAINER ~ | 4746.5 | 28.2 | 969 | S024969F0T |  | X | 2 1/2 | US
88348162931 | 883481629317 | BC-030-80F-P2-Y-C-NH-EB ~ 3 969-F HP STRAINER ~ | 6287 | 44 | 969 | S030969F0T |  | X | 3 | US
88348162932 | 883481629324 | BC-2.5-80F-P2-Y-C-A3-EB ~ 2 1/2 969-F HP STRAINER ~ | 4823 | 28.2 | 969 | S024969F0F |  | X | 2 1/2 | US
88348162933 | 883481629331 | BC-2-80F-P2-Y-C-A3-EB ~ 2 969-F HP STRAINER Y-PATTERN~ | 4092 | 22 | 969 | S020969F0F |  | X | 2 | US
88348162934 | 883481629348 | BC-3-80F-P2-Y-C-A3-EB ~ 3 969-F HP STRAINER Y-PATTERN~ | 6444.5 | 44 | 969 | S030969F0F |  | X | 3 | US
88348162937 | 883481629379 | BC-6-80F-P2-Y-C-A3-EB ~ 6 969-F HP STRAINER Y-PATTERN~ | 13565 | 128 | 969 | S060969F0F |  | X | 6 | US
88348162938 | 883481629386 | BC-8-80F-P2-Y-C-A3-EB ~ 8 969-F HP STRAINER Y-PATTERN~ | 17102 | 210 | 969 | S080969F0F |  | X | 8 | US
88348162939 | 883481629393 | BC-020-80F-P2-Y-C-V2-EB ~ 2 969-F HP STRAINER Y-PATTERN~ | 3739.5 | 22 | 969 | S020969F0G |  | X | 2 | US
88348162940 | 883481629409 | BC-024-80F-P2-Y-C-V2-EB ~ 2 1/2 969-F HP STRAINER ~ | 4449 | 28.2 | 969 | S024969F0G |  | X | 2 1/2 | US
88348162941 | 883481629416 | BC-030-80F-P2-Y-C-V2-EB ~ 3 969-F HP STRAINER Y-PATTERN~ | 5990.5 | 44 | 969 | S030969F0G |  | X | 3 | US
88348162943 | 883481629430 | BC-060-80F-P2-Y-C-V2-EB ~ 6 969-F HP STRAINER Y-PATTERN~ | 12575 | 128 | 969 | S060969F0G |  | X | 6 | US
88348162944 | 883481629447 | BC-080-80F-P2-Y-C-V2-EB ~ 8 969-F HP STRAINER Y-PATTERN~ | 16074.5 | 210 | 969 | S080969F0G |  | X | 8 | US
88348162949 | 883481629492 | BC-2-72S-H-P2-Y-C-A5-EB-NN-NSV -HR 2 972S-H PRS RED SYS ~ | 11912 | 26 | 972 | S020972S0F |  | X | 2 | US
88348162950 | 883481629508 | BC-024-72S-H-NSF-Y-C-V2-EB-NN- VS 2 1/2 972S-H PRS RED SYS ~ | 11641 | 40 | 972 | S024972S0G |  | X | 2 1/2 | US
88348162959 | 883481629591 | BC-030-72S-H-NSF-Y-C-A5-EB-NN- VS 3 972S-H PRS RED SYS ~ | 14214.5 | 70 | 972 | S030972S0F |  | X | 3 | US
88348162961 | 883481629614 | BC-040-72S-H-NSF-Y-C-A5-EB-NN- VS 4 972S-H PRS RED SYS ~ | 16642.5 | 123 | 972 | S040972S0F |  | X | 4 | US
88348162962 | 883481629621 | BC-060-72S-H-NSF-Y-C-A5-EB-NN- VS 6 972S-H PRS RED SYS ~ | 27027.5 | 233 | 972 | S060972S0F |  | X | 6 | US
88348162965 | 883481629652 | BC-2-72S-P2-Y-C-V2-EB-000-NN-~ H-NSV-HR 2 972S-H PRS RED ~ | 11108.5 | 33 | 972 | S020972S0G |  | X | 2 | US
88348162968 | 883481629683 | BC-030-72S-0B-P2-Y-C-V2-EB-000 -NN-H-NSV-HR-cC COMB PRS RD ~ | 13179 | 70 | 972 | S030972S0G |  | X | 3 | US
88348162970 | 883481629706 | BC-040-72S-H-NSF-Y-C-V2-EB-NN- VS 4 972S-H PRS RED SYS ~ | 15192 | 123 | 972 | S040972S0G |  | X | 4 | US
88348162971 | 883481629713 | BC-060-72S-H-NSF-Y-C-V2-EB-NN- VS 6 972S-H PRS RED SYS ~ | 24765.5 | 233 | 972 | S060972S0G |  | X | 6 | US
88348162972 | 883481629720 | BC-080-72S-H-NSF-Y-C-V2-EB-NN- VS 8 972S-H PRS RED SYS ~ | 31891.5 | 418 | 972 | S080972S0G |  | X | 8 | US
88348162973 | 883481629737 | BC-020-70F-P2-Y-C-NH-EB ~ 2 968-F STRAINER Y-PATTERN ~ | 1267 | 22 | 968 | S020968F0T |  | X | 2 | US
88348162974 | 883481629744 | BC-2.5-70F-P2-Y-C-NH-EB ~ 2 1/2 968-F STRAINER ~ | 1766 | 28 | 968 | S024968F0T |  | X | 2 1/2 | US
88348162975 | 883481629751 | BC-030-70F-P2-Y-C-NH-EB ~ 3 968-F STRAINER Y-PATTERN ~ | 2353 | 44 | 968 | S030968F0T |  | X | 3 | US
88348162976 | 883481629768 | BC-2-70F-P2-Y-C-A3-EB ~ 2 968-F STRAINER Y-PATTERN ~ | 1292 | 22 | 968 | S020968F0F |  | X | 2 | US
88348162977 | 883481629775 | BC-2.5-70F-P2-Y-C-A3-EB ~ 2 1/2 968-F STRAINER ~ | 1845.5 | 28.2 | 968 | S024968F0F |  | X | 2 1/2 | US
88348162978 | 883481629782 | BC-3-70F-P2-Y-C-A3-EB ~ 3 968-F STRAINER Y-PATTERN ~ | 2511 | 44 | 968 | S030968F0F |  | X | 3 | US
88348162979 | 883481629799 | BC-4-70F-P2-Y-C-A3-EB ~ 4 968-F STRAINER Y-PATTERN ~ | 3360 | 75 | 968 | S040968F0F |  | X | 4 | US
88348162980 | 883481629805 | BC-6-70F-P2-Y-C-A3-EB ~ 6 968-F STRAINER Y-PATTERN ~ | 4064 | 128 | 968 | S060968F0F |  | X | 6 | US
88348162981 | 883481629812 | BC-8-70F-P2-Y-C-A3-EB ~ 8 968-F STRAINER Y-PATTERN ~ | 6714.5 | 210 | 968 | S080968F0F |  | X | 8 | US
88348162982 | 883481629829 | BC-2-70F-P2-Y-C-V2-m-EB-NP ~ 2 968-F STRAINER Y-PATTERN ~ | 976 | 22 | 968 | S020968F0G |  |  | 2 | US
88348162983 | 883481629836 | BC-2.5"-70F-P2-Y-C-V2-EB-m-NP~ 2 1/2 968-F STRAINER ~ | 1470.5 | 28.2 | 968 | S024968F0G |  | X | 2 1/2 | US
88348162984 | 883481629843 | BC-3-70F-P2-Y-C-V2-EB-BC-NP ~ 3 968-F STRAINER Y-PATTERN ~ | 2057 | 44 | 968 | S030968F0G |  |  | 3 | US
88348162985 | 883481629850 | BC-4-70F-P2-Y-C-V2-EB-BC-NP ~ 4 968-F STRAINER Y-PATTERN ~ | 2726 | 75 | 968 | S040968F0G |  | X | 4 | US
88348162986 | 883481629867 | BC-6-70F-P2-Y-C-V2-EB ~ 6 968-F STRAINER Y-PATTERN ~ | 3073.5 | 128 | 968 | S060968F0G |  |  | 6 | US
88348162987 | 883481629874 | BC-8-70F-P2-Y-C-V2-EB ~ 8 968-F STRAINER Y-PATTERN ~ | 5687 | 210 | 968 | S080968F0G |  |  | 8 | US
88348162988 | 883481629881 | WD-020-74Q-NSF-Y-C-NP-EB-4AC-~ NN 2 974-Q BOOSTER PUMP CTL ~ | 6470.5 | 12 | 974 | S020974Q0T |  | X | 2 | US
88348162989 | 883481629898 | WD-024-74Q-NSF-Y-C-NP-EB-4AC-~ NN 2 1/2 974-Q BOOSTER PUMP ~ | 6736 | 18 | 974 | S024974Q0T |  | X | 2 1/2 | US
88348162994 | 883481629942 | WD-030-74Q-NSF-Y-C-NP-EB-4AC-~ NN 3 974-Q BOOSTER PUMP CTL ~ | 8300.5 | 37 | 974 | S030974Q0T |  | X | 3 | US
88348162999 | 883481629997 | WD-024-74Q-NSF-Y-C-A5-EB-4AC-~ NN 2 1/2 974-Q BOOSTER PUMP ~ | 6827 | 33 | 974 | S024974Q0F |  | X | 2 1/2 | US
88348163005 | 883481630054 | WD-020-74Q-NSF-Y-C-A5-EB-4AC-~ NN 2 974-Q BOOSTER PUMP CTL ~ | 6533.5 | 27 | 974 | S020974Q0F |  | X | 2 | US
88348163006 | 883481630061 | WD-030-74Q-NSF-Y-C-A5-EB-4AC-~ NN 3 974-Q BOOSTER PUMP CTL ~ | 8481 | 55 | 974 | S030974Q0F |  | X | 3 | US
88348163007 | 883481630078 | WD-040-74Q-NSF-Y-C-A5-EB-4AC-~ NN 4 974-Q BOOSTER PUMP CTL ~ | 9664 | 95 | 974 | S040974Q0F |  | X | 4 | US
88348163008 | 883481630085 | WD-060-74Q-NSF-Y-C-A5-EB-4AC-~ NN 6 974-Q BOOSTER PUMP CTL ~ | 14703.5 | 187 | 974 | S060974Q0F |  | X | 6 | US
88348163009 | 883481630092 | WD-080-74Q-NSF-Y-C-A5-EB-4AC-~ NN 8 974-Q BOOSTER PUMP CTL ~ | 18080.5 | 322 | 974 | S080974Q0F |  | X | 8 | US
88348163010 | 883481630108 | WD-020-74Q-NSF-Y-C-VI-EB-4AC-~ NN 2 974-Q BOOSTER PUMP CTL ~ | 6132 | 23 | 974 | S020974Q0G |  | X | 2 | US
88348163011 | 883481630115 | WD-024-74Q-NSF-Y-C-VI-EB-4AC-~ NN 2 1/2 974-Q BOOSTER PUMP ~ | 6398 | 29 | 974 | S024974Q0G |  | X | 2 1/2 | US
88348163012 | 883481630122 | WD-030-74Q-NSF-Y-C-VI-EB-4AC-~ NN 3 974-Q BOOSTER PUMP CTL ~ | 7962 | 49 | 974 | S030974Q0G |  | X | 3 | US
88348163013 | 883481630139 | WD-040-74Q-NSF-Y-C-VI-EB-4AC-~ NN 4 974-Q BOOSTER PUMP CTL ~ | 8937.5 | 82 | 974 | S040974Q0G |  | X | 4 | US
88348163014 | 883481630146 | WD-060-74Q-NSF-Y-C-VI-EB-4AC-~ NN 6 974-Q BOOSTER PUMP CTL ~ | 13573.5 | 165 | 974 | S060974Q0G |  | X | 6 | US
88348163015 | 883481630153 | WD-080-74Q-NSF-Y-C-VI-EB-4AC-~ NN 8 974-Q BOOSTER PUMP CTL ~ | 16906 | 276 | 974 | S080974Q0G |  | X | 8 | US
88348163016 | 883481630160 | WD-024-74Q-NSF-Y-C-NH-EB-4AC-~ NN 2 1/2 974-QHP BOOSTER ~ | 7810.5 | 18 | 974 | S024974H0T |  | X | 2 1/2 | US
88348163017 | 883481630177 | WD-020-74Q-NSF-Y-C-NH-EB-4AC-~ NN 2 974-QHP BOOSTER PUMP CTL~ | 7499 | 12 | 974 | S020974H0T |  | X | 2 | US
88348163018 | 883481630184 | WD-030-74Q-NSF-Y-C-NH-EB-4AC-~ NN 3 974-QHP BOOSTER PUMP CTL~ | 9561.5 | 12 | 974 | S030974H0T |  | X | 3 | US
88348163019 | 883481630191 | WD-024-74Q-NSF-Y-C-A3-EB-4AC-~ NN 2 1/2 974-QHP BOOSTER ~ | 7901.5 | 33 | 974 | S024974H0F |  | X | 2 1/2 | US
88348163020 | 883481630207 | WD-020-74Q-NSF-Y-C-A3-EB-4AC-~ NN 2 974-QHP BOOSTER PUMP CTL~ | 7561.5 | 27 | 974 | S020974H0F |  | X | 2 | US
88348163021 | 883481630214 | WD-030-74Q-NSF-Y-C-A3-EB-4AC-~ NN 3 974-QHP BOOSTER PUMP CTL~ | 9741 | 55 | 974 | S030974H0F |  | X | 3 | US
88348163023 | 883481630238 | WD-060-74Q-NSF-Y-C-A3-EB-4AC-~ NN 6 974-QHP BOOSTER PUMP CTL~ | 16244 | 187 | 974 | S060974H0F |  | X | 6 | US
88348163025 | 883481630252 | WD-080-74Q-NSF-Y-C-A3-EB-4AC-~ NN 8 974-QHP BOOSTER PUMP CTL~ | 19809.5 | 322 | 974 | S080974H0F |  | X | 8 | US
88348163026 | 883481630269 | WD-024-74Q-NSF-Y-C-V2-EB-4AC-~ NN 2 1/2 974-QHP BOOSTER ~ | 7472 | 29 | 974 | S024974H0G |  | X | 2 1/2 | US
88348163027 | 883481630276 | WD-020-74Q-NSF-Y-C-V2-EB-4AC-~ NN 2 974-QHP BOOSTER PUMP CTL~ | 7160.5 | 23 | 974 | S020974H0G |  | X | 2 | US
88348163028 | 883481630283 | WD-030-74Q-NSF-Y-C-V2-EB-4AC-~ NN 3 974-QHP BOOSTER PUMP CTL~ | 9223.5 | 49 | 974 | S030974H0G |  | X | 3 | US
88348163029 | 883481630290 | WD-040-74Q-NSF-Y-C-V2-EB-4AC-~ NN 4 974-QHP BOOSTER PUMP CTL~ | 10339.5 | 82 | 974 | S040974H0G |  | X | 4 | US
88348163030 | 883481630306 | WD-060-74Q-NSF-Y-C-V2-EB-4AC-~ NN 6 974-QHP BOOSTER PUMP CTL~ | 15113.5 | 165 | 974 | S060974H0G |  | X | 6 | US
88348163031 | 883481630313 | WD-080-74Q-NSF-Y-C-V2-EB-4AC-~ NN 8 974-QHP BOOSTER PUMP CTL~ | 18633.5 | 276 | 974 | S080974H0G |  | X | 8 | US
88348163032 | 883481630320 | BC-020-70N-P2-Y-C-NH-EB ~ 2 970-N CHECK VLV Y-PATTERN ~ | 2473.5 | 17.2 | 970 | S020970N0T |  | X | 2 | US
88348163033 | 883481630337 | BC-024-70N-P2-Y-C-NH-EB ~ 2 1/2 970-N CHECK VLV ~ | 2788.5 | 28.2 | 970 | S024970N0T |  | X | 2 1/2 | US
88348163034 | 883481630344 | BC-030-70N-P2-Y-C-NH-EB ~ 3 970-N CHECK VLV Y-PATTERN ~ | 4108 | 44 | 970 | S030970N0T |  | X | 3 | US
88348163045 | 883481630450 | BC-2.5-70N-P2-Y-C-A3-EB ~ 2 1/2 970-N CHECK VLV ~ | 2877 | 28.2 | 970 | S024970N0F |  | X | 2 1/2 | US
88348163046 | 883481630467 | BC-2-70N-P2-Y-C-A3-EB ~ 2 970-N CHECK VLV Y-PATTERN ~ | 2536.5 | 22 | 970 | S020970N0F |  | X | 2 | US
88348163047 | 883481630474 | BC-3-70N-P2-Y-C-A3-EB ~ 3 970-N CHECK VLV Y-PATTERN ~ | 4287 | 44 | 970 | S030970N0F |  | X | 3 | US
88348163048 | 883481630481 | BC-4-70N-P2-Y-C-A3-EB ~ 4 970-N CHECK VLV Y-PATTERN ~ | 4894 | 75 | 970 | S040970N0F |  | X | 4 | US
88348163049 | 883481630498 | BC-6-70N-P2-Y-C-A3-EB ~ 6 970-N CHECK VLV Y-PATTERN ~ | 11157.5 | 128 | 970 | S060970N0F |  | X | 6 | US
88348163050 | 883481630504 | BC-8-70N-P2-Y-C-A3-EB ~ 8 970-N CHECK VLV Y-PATTERN ~ | 13344 | 210 | 970 | S080970N0F |  | X | 8 | US
88348163051 | 883481630511 | BC-020-70N-P2-Y-C-V2-EB ~ 2 970-N CHECK VLV Y-PATTERN ~ | 2135.5 | 22 | 970 | S020970N0G |  | X | 2 | US
88348163052 | 883481630528 | BC-2.5-70N-P2-Y-C-V2-EB ~ 2 1/2 970-N CHECK VLV ~ | 2450 | 28.2 | 970 | S024970N0G |  | X | 2 1/2 | US
88348163053 | 883481630535 | BC-030-70N-P2-Y-C-V2-EB ~ 3 970-N CHECK VLV Y-PATTERN ~ | 3769 | 44 | 970 | S030970N0G |  | X | 3 | US
88348163054 | 883481630542 | BC-040-70N-NSF-Y-C-VI-EB ~ 4 970-N CHECK VLV Y-PATTERN ~ | 4300.5 | 75 | 970 | S040970N0G |  | X | 4 | US
88348163055 | 883481630559 | BC-060-70N-P2-Y-C-V2-EB ~ 6 970-N CHECK VLV Y-PATTERN ~ | 10027 | 128 | 970 | S060970N0G |  | X | 6 | US
88348163056 | 883481630566 | BC-080-70N-P2-Y-C-V2-EB ~ 8 970-N CHECK VLV Y-PATTERN ~ | 12171 | 210 | 970 | S080970N0G |  | X | 8 | US
88348163057 | 883481630573 | BC-020-730-NSF-Y-C-NP-EB-NN ~ 2 973 PRS RELIEF/SUSTAINING ~ | 4512 | 17.2 | 973 | S02097300T |  | X | 2 | US
88348163058 | 883481630580 | BC-024-730-NSF-Y-C-NP-EB-NN ~ 2 1/2 973 PRS RELIEF/ ~ | 4779 | 29 | 973 | S02497300T |  | X | 2 1/2 | US
88348163060 | 883481630603 | BC-030-730-NSF-Y-C-NP-EB-NN ~ 3 973 PRS RELIEF/SUSTAINING ~ | 5573.5 | 49 | 973 | S03097300T |  | X | 3 | US
88348163061 | 883481630610 | BC-020-730-NSF-Y-C-A5-EB-NN ~ 2 973 PRS RELIEF/SUSTAINING ~ | 4575.5 | 23 | 973 | S02097300F |  | X | 2 | US
88348163062 | 883481630627 | BC-024-730-NSF-Y-C-A5-EB-NN ~ 2 1/2 973 PRS RELIEF/ ~ | 4868 | 29 | 973 | S02497300F |  | X | 2 1/2 | US
88348163063 | 883481630634 | BC-3"-730-EN-SIGMA-P2-Y-C-A5-~ EB-NN-N-HR 3 973 PRS RELIEF/ ~ | 5752 | 49 | 973 | S03097300F |  | X | 3 | US
88348163064 | 883481630641 | BC-040-730-NSF-Y-C-A5-EB-NN ~ 4 973 PRS RELIEF/SUSTAINING ~ | 6980 | 82 | 973 | S04097300F |  | X | 4 | US
88348163065 | 883481630658 | BC-060-730-NSF-Y-C-A5-EB-NN ~ 6 973 PRS RELIEF/SUSTAINING ~ | 13052 | 165 | 973 | S06097300F |  | X | 6 | US
88348163066 | 883481630665 | BC-080-730-NSF-Y-C-A5-EB-NN ~ 8 973 PRS RELIEF/SUSTAINING ~ | 16428.5 | 276 | 973 | S08097300F |  | X | 8 | US
88348163067 | 883481630672 | BC-020-730-NSF-Y-C-VI-EB-NN ~ 2 973 PRS RELIEF/SUSTAINING ~ | 4174 | 23 | 973 | S02097300G |  | X | 2 | US
88348163068 | 883481630689 | BC-024-730-NSF-Y-C-VI-EB-NN ~ 2 1/2 973 PRS RELIEF/ ~ | 4440 | 29 | 973 | S02497300G |  | X | 2 1/2 | US
88348163069 | 883481630696 | BC-030-730-NSF-Y-C-VI-EB-NN ~ 3 973 PRS RELIEF/SUSTAINING ~ | 5235 | 49 | 973 | S03097300G |  | X | 3 | US
88348163070 | 883481630702 | BC-040-730-NSF-Y-C-VI-EB-NN ~ 4 973 PRS RELIEF/SUSTAINING ~ | 6255 | 82 | 973 | S04097300G |  | X | 4 | US
88348163071 | 883481630719 | BC-060-730-NSF-Y-C-VI-EB-NN ~ 6 973 PRS RELIEF/SUSTAINING ~ | 11922 | 165 | 973 | S06097300G |  | X | 6 | US
88348163072 | 883481630726 | BC-080-730-NSF-Y-C-VI-EB-NN ~ 8 973 PRS RELIEF/SUSTAINING ~ | 15255 | 276 | 973 | S08097300G |  | X | 8 | US
88348163073 | 883481630733 | BC-020-730-NSF-Y-C-NH-EB-NN ~ 2 973-HP PRS RELIEF/ ~ | 5538.5 | 23 | 973 | S020973H0T |  | X | 2 | US
88348163112 | 883481631129 | BC-024-730-NSF-Y-C-NH-EB-NN ~ 2 1/2 973-HP PRS RELIEF/ ~ | 5852.5 | 29 | 973 | S024973H0T |  | X | 2 1/2 | US
88348163113 | 883481631136 | BC-030-730-NSF-Y-C-NH-EB-NN ~ 3 973-HP PRS RELIEF/ ~ | 6832.5 | 23 | 973 | S030973H0T |  | X | 3 | US
88348163132 | 883481631327 | BC-020-730-NSF-Y-C-A3-EB-NN ~ 2 973-HP PRS RELIEF/ ~ | 5603 | 23 | 973 | S020973H0F |  | X | 2 | US
88348163133 | 883481631334 | BC-024-730-NSF-Y-C-A3-EB-NN ~ 2 1/2 973-HP PRS RELIEF/ ~ | 5943 | 29 | 973 | S024973H0F |  | X | 2 1/2 | US
88348163134 | 883481631341 | BC-030-730-NSF-Y-C-A3-EB-NN ~ 3 973-HP PRS RELIEF/ ~ | 7011.5 | 49 | 973 | S030973H0F |  | X | 3 | US
88348163135 | 883481631358 | BC-040-730-NSF-Y-C-A3-EB-NN ~ 4 973-HP PRS RELIEF/ ~ | 8380 | 82 | 973 | S040973H0F |  | X | 4 | US
88348163136 | 883481631365 | BC-060-730-NSF-Y-C-A3-EB-NN ~ 6 973-HP PRS RELIEF/ ~ | 14592.5 | 165 | 973 | S060973H0F |  | X | 6 | US
88348163137 | 883481631372 | BC-080-730-NSF-Y-C-A3-EB-NN ~ 8 973-HP PRS RELIEF/ ~ | 18158 | 276 | 973 | S080973H0F |  | X | 8 | US
88348163141 | 883481631419 | BC-020-730-NSF-Y-C-V2-EB-NN ~ 2 973-HP PRS RELIEF/ ~ | 5200.5 | 23 | 973 | S020973H0G |  | X | 2 | US
88348163142 | 883481631426 | BC-024-730-NSF-Y-C-V2-EB-NN ~ 2 1/2 973-HP PRS RELIEF/ ~ | 5514.5 | 29 | 973 | S024973H0G |  | X | 2 1/2 | US
88348163143 | 883481631433 | BC-030-730-NSF-Y-C-V2-EB-NN ~ 3 973-HP PRS RELIEF/ ~ | 6494.5 | 49 | 973 | S030973H0G |  | X | 3 | US
88348163144 | 883481631440 | BC-040-730-NSF-Y-C-V2-EB-NN ~ 4 973-HP PRS RELIEF/ ~ | 7657 | 82 | 973 | S040973H0G |  | X | 4 | US
88348163145 | 883481631457 | BC-060-730-NSF-Y-C-V2-EB-NN ~ 6 973-HP PRS RELIEF/ ~ | 13461.5 | 165 | 973 | S060973H0G |  | X | 6 | US
88348163146 | 883481631464 | BC-080-730-NSF-Y-C-V2-EB-NN ~ 8 973-HP PRS RELIEF/ ~ | 16983.5 | 276 | 973 | S080973H0G |  | X | 8 | US
88348163193 | 883481631938 | 76T CARTRIDGE 16 GPM LP RANGE~ CART 40 | 204 | 0.16 | 76T | P01076TC4A |  | X | 1 | US
88348163262 | 883481632621 | 3/4 7CP VLV MALExFEM W/EMO-1 ~ ACT | 784.5 | 2.55 | 7CP | V0067CP1MF |  | X | 3/4 | US
88348163372 | 883481633727 | 18 DIPSx6 SPIGOT 926 T | 2103 | 41.48 | 926 | AH42926PT0 |  | X | 18X6 | US
88348163373 | 883481633734 | 20 DIPSx6 SPIGOT 926 T | 2447.5 | 42.6 | 926 | AH67926PT0 |  | X | 20X6 | US
88348163446 | 883481634465 | BC-1.5-720-EN-SIGMA-P2-Y-C-A5~ -EB-NN-NV-HR 1 1/2 972 PRS ~ | 4843 | 20 | 972 | S01497200F |  | X | 1 1/2 | US
88348163448 | 883481634489 | BC-2-720-EN-SIGMA-P2-Y-C-A5- ~ EB-NN-NV-HR 2 972 PRS RED VLV~ | 4600.5 | 23 | 972 | S02097200F |  | X | 2 | US
88348163452 | 883481634526 | BC-2.5-720-EN-SIGMA-P2-Y-C-A5~ -EB-NN-NV-HR 2 1/2 972 PRS ~ | 4866.5 | 29 | 972 | S02497200F |  | X | 2 1/2 | US
88348163453 | 883481634533 | BC-3-720-EN-SIGMA-P2-Y-C-A5- ~ EB-NN-NV-HR 3 972 PRS RED VLV~ | 5709 | 80 | 972 | S03097200F |  | X | 3 | US
88348163454 | 883481634540 | BC-4"-720-EN-SIGMA-P2-Y-C-A5-~ EB-NN-NV-HR 4 972 PRS RED VLV~ | 6743 | 82 | 972 | S04097200F |  | X | 4 | US
88348163456 | 883481634564 | BC-6-720-EN-SIGMA-P2-Y-C-A5- ~ EB-NN-NV-HR 6 972 PRS RED VLV~ | 12690 | 165 | 972 | S06097200F |  | X | 6 | US
88348163457 | 883481634571 | BC-8-720-EN-SIGMA-P2-Y-C-A5- ~ EB-NN-NV-HR 8 972 PRS RED VLV~ | 16526.5 | 165 | 972 | S08097200F |  | X | 8 | US
88348163514 | 883481635141 | 1/2 753-E CLO SOL N4 24VDC 300 PSI W/O COIL MONITORING ~ | 1259.5 | 1.001 | N69 | S004N69006 |  |  | 1/2 | US
88348163619 | 883481636193 | BC-024-72S-H-NSF-Y-C-A5-EB-NN- VS 2 1/2 972S-H PRS RED SYS ~ | 12496.5 | 40 | 972 | S024972S0F |  | X | 2 1/2 | US
88348163627 | 883481636278 | 76T CARTRIDGE 0.57 GPM HP ~ RANGE CART 10 | 131.5 | 0.16 | 76T | P00476TCAI |  | X | 1/2 | US
88348163632 | 883481636322 | 76T CARTRIDGE 2.95 GPM HP ~ RANGE CART 11 | 131.5 | 0.16 | 76T | P00476TCAU |  | X | 1/2 | US
88348163638 | 883481636384 | 2 76T VLV FNxFN 38.0 GPM LP ~ RANGE CART 40 | 566 | 3.75 | 76T | V02076T04O |  | X | 2 | US
88348163649 | 883481636490 | FP-1.5-43T-H-C-VI-PR-NN ~ 1 1/2 867-43T PRS RELIEF ~ | 4380.5 | 25 | 867 | S0148672T0 |  | X | 1 1/2 | US
88348163650 | 883481636506 | FP-020-43T-H-C-VI-PR-NB ~ 2 867-43T PRS RELIEF TORRENT ~ | 4380.5 | 29 | 867 | S0208672T0 |  | X | 2 | US
88348163655 | 883481636551 | FP-040-43T-H-C-VI-PR-NB ~ 4 867-43T PRS RELIEF TORRENT ~ | 8422.5 | 83 | 867 | S0408672T0 |  | X | 4 | US
88348163658 | 883481636582 | FP-060-43T-H-C-VI-PR-NB ~ 6 867-43T PRS RELIEF TORRENT ~ | 11206.5 | 165 | 867 | S0608672T0 |  | X | 6 | US
88348163659 | 883481636599 | FP-080-43T-H-C-VI-PR-NB ~ 8 867-43T PRS RELIEF TORRENT ~ | 15634 | 276 | 867 | S0808672T0 |  | X | 8 | US
88348163709 | 883481637091 | 10 DIPSx4 SPIGOT 926 T | 1071 | 34.53 | 926 | AF88926PT0 |  | X | 10X4 | US
88348163710 | 883481637107 | 12 DIPSx4 SPIGOT 926 T | 1224.5 | 28.47 | 926 | AG29926PT0 |  | X | 12X4 | US
88348163711 | 883481637114 | 14 DIPSx4 SPIGOT 926 T | 1377.5 | 29.59 | 926 | AG75926PT0 |  | X | 14X4 | US
88348163712 | 883481637121 | 18 DIPSx4 SPIGOT 926 T | 1911.5 | 35.59 | 926 | AH40926PT0 |  | X | 18X4 | US
88348163737 | 883481637374 | 2 1/2 76G CART GRV VLV 75.02 ~ GPM DN65 GxG W/2 IN EXT | 2934 | 30.6 | 76G | V02476G26A |  | X | 2 1/2 | US
88348163776 | 883481637763 | 1 1/4 GRVxNPT AIR DRN VLV ~ 768N/769N W/THREE 1/2 NPT ~ | 452.5 | 3.04 | N68 | S012N68CG3 |  |  | 1 1/4 | US
88348163779 | 883481637794 | 2 GRVxNPT AIR DRN VLV 768N/ ~ 769N W/THREE 1/2 NPT PORT F/ ~ | 519 | 5.54 | N68 | S020N68CG3 |  |  | 2 | US
88348163812 | 883481638128 | 8 155 EXP JT 2.50 MV E EXP ~ GRV ORG CPL UPD NPL | 14720.5 | 87.5 | 155 | COXE155PEZ |  | X |  | US
88348163900 | 883481639002 | 76T CARTRIDGE 15.35 GPM LP ~ RANGE CART 30 | 204 | 0.16 | 76T | P01076TC3V |  | X | 1 | US
88348163970 | 883481639705 | C0230004400S1BEBS00 ~ 44 230 CS BDY T-N140-1211 ~ | 8384 | 94 | 230 | C420230S48 |  | X | 42 | US
88348164024 | 883481640244 | 1/4x1 3/4 P-T EXT F/78Y;78T; ~ 78U SS | 31.5 | 0.5 | 78Y | P01678YXXT |  | X | 1 3/4 | US
88348164083 | 883481640831 | 2 TEE 820C CAST ZN C/E=4 3/8 | 294 | 6.52 | 820 | F020820SC0 |  |  | 2 | US
88348164084 | 883481640848 | 2 TEE 820HC SCH 80 CAST ZN ~ C/E=4 3/8 | 313.5 | 7.08 | 820 | F020820SCH |  |  | 2 | US
88348164086 | 883481640862 | 2 1/2 TEE 820C CAST ZN ~ C/E=5 1/8 | 443.5 | 9.89 | 820 | F024820SC0 |  |  | 2 1/2 | US
88348164087 | 883481640879 | 2 1/2 TEE 820HC SCH 80 CAST ~ ZN C/E=5 1/8 | 464.5 | 10.71 | 820 | F024820SCH |  |  | 2 1/2 | US
88348164139 | 883481641395 | 36/900MM 908 HDW KIT FLURPLY | 713.5 | 17.7 | 908 | P360908K0F | X |  | 36 | US
88348164147 | 883481641470 | 8x4 CONC RD 450H 40S/316L FF ~ W/TNG E/E=12.00 | 4443.5 | 24 | 450 | FF38450X46 |  | X | 8X4 | US
88348164148 | 883481641487 | G0230000663XZKIZZZZ ~ 6.63x5/8 O RNG 230 SS BDY I ~ | 406 | 0.4 | 230 | G060230X03 |  | X | 6 | US
88348164203 | 883481642033 | 24 GSK 908 FS-E | 842.5 | 4 | 908 | G2409080E1 |  | X | 24/609.6MM | US
88348164317 | 883481643177 | 14 CPL 908 E ORG FLURPLY B/N | 2127.5 | 143.15 | 908 | L140908PE0 |  | X | 14 | US
88348164318 | 883481643184 | 14 CPL 908 T ORG FLURPLY B/N | 2127.5 | 143.15 | 908 | L140908PT0 |  | X | 14 | US
88348164322 | 883481643221 | 16 CPL 908 E ORG FLURPLY B/N | 2659 | 181.56 | 908 | L160908PE0 |  | X | 16 | US
88348164323 | 883481643238 | 16 CPL 908 T ORG FLURPLY B/N | 2659 | 181.56 | 908 | L160908PT0 |  | X | 16 | US
88348164324 | 883481643245 | 18 CPL 908 E ORG FLURPLY B/N | 4368 | 193.06 | 908 | L180908PE0 |  | X | 18/457.2MM | US
88348164325 | 883481643252 | 18 CPL 908 T ORG FLURPLY B/N | 4368 | 193.06 | 908 | L180908PT0 |  | X | 18/457.2MM | US
88348164433 | 883481644334 | 3x2 MEC-T 422 E W/316SS NPT ~ FEM UP HSG DUCTILE IRON LWR ~ | 365 | 5.3 | 422 | CC43422XE0 |  |  | 3X2 | US
88348164434 | 883481644341 | 4x2 MEC-T 422 E W/316SS NPT ~ FEM UP HSG DUCTILE IRON LWR ~ | 447 | 5.17 | 422 | CD29422XE0 |  |  | 4X2 | US
88348164435 | 883481644358 | 6x2 MEC-T 422 E W/316SS NPT ~ FEM UP HSG DUCTILE IRON LWR ~ | 609 | 5.6 | 422 | CE61422XE0 |  |  | 6X2 | US
88348164436 | 883481644365 | 3x1 1/2 MEC-T 422 E W/316SS ~ NPT FEM UP HSG DUCTILE IRON ~ | 365 | 4.65 | 422 | CC40422XE0 |  |  | 3X1 1/2 | US
88348164437 | 883481644372 | 4x1 1/2 MEC-T 422 E W/316SS ~ NPT FEM UP HSG DUCTILE IRON ~ | 447 | 5.17 | 422 | CD25422XE0 |  |  | 4X1 1/2 | US
88348164462 | 883481644624 | 1 1/4 CPL 009N E TYPE A VP GLV SS B/N 42.4MM | 217.5 | 1.5 | 09N | L01209NGEX |  | X | 1 1/4 | US
88348164463 | 883481644631 | 1 1/2 CPL 009N E TYPE A VP GLV SS B/N 48.3MM | 221 | 1.6 | 09N | L01409NGEX |  | X | 1 1/2 | US
88348164464 | 883481644648 | 2 CPL 009N E TYPE A VP GLV SS~ B/N 60.3MM | 244 | 1.9 | 09N | L02009NGEX |  | X | 2 | US
88348164465 | 883481644655 | 2 1/2 CPL 009N E TYPE A VP GLV SS B/N 73MM | 286.5 | 2.1 | 09N | L02409NGEX |  | X | 2 1/2 | US
88348164466 | 883481644662 | 3 CPL 009N E TYPE A VP GLV SS~ B/N 88.9MM | 337 | 2.4 | 09N | L03009NGEX |  | X | 3 | US
88348164467 | 883481644679 | 4 CPL 009N E TYPE A VP GLV SS~ B/N 114.3MM | 458 | 3.25 | 09N | L04009NGEX |  | X | 4 | US
88348164468 | 883481644686 | 5 CPL 009N E TYPE A VP GLV SS~ B/N 141.3MM | 633 | 3.15 | 09N | L05009NGEX |  | X | 5 | US
88348164469 | 883481644693 | 6 CPL 009N E TYPE A VP GLV SS~ B/N 168.3MM | 730 | 6.1 | 09N | L06009NGEX |  | X | 6 | US
88348164470 | 883481644709 | 8 CPL 009N E TYPE A VP GLV SS~ B/N 219.1MM | 1216 | 11.78 | 09N | L08009NGEX |  | X | 8 | US
88348164471 | 883481644716 | 10 CPL 009N E TYPE A GLV SS ~ B/N 273MM | 9207 | 22.6 | 09N | L10009NGEX |  | X | 10 | US
88348164472 | 883481644723 | 12 CPL 009N E TYPE A GLV SS ~ B/N 323.8MM | 11099 | 27.6 | 09N | L12009NGEX |  | X | 12 | US
88348164536 | 883481645362 | FP-020-450-80-M6-G-C-VI-ER-NN~ 2 866-480 LVL CTL VLV W/ALT ~ | 8123 | 25 | 866 | S020866280 |  | X | 2 | US
88348164555 | 883481645553 | O RING KIT PRIMARY/SECONDARY | 160.5 | 0.4 | 950 | K000950KIT |  | X | MISCELLANEOUS | US
88348164582 | 883481645829 | 2 1/2x6 THD ADP NPL 440H ~ 40S/304L | 270 | 2 | 440 | FC27440X44 |  | X | 2 1/2X6 | US
88348164588 | 883481645881 | 3500 24-36&630-900MM DEPTH ~ GRV GAUGE ASY | 1059.5 | 1.5 | 350 | R900350ASY |  | X | 90 | US
88348164589 | 883481645898 | 3300 16-28&400-710MM DEPTH ~ GRV GAUGE ASY | 952 | 1.5 | 330 | R900330ASY |  | X | 90 | US
88348164590 | 883481645904 | 5/140MM CPL 905 E VP BLK ~ FLURPLY B/N | 519 | 17 | 905 | L050905BE0 |  |  | 5 | US
88348164591 | 883481645911 | 5/140MM CPL 905 T VP BLK ~ FLURPLY B/N | 519 | 17 | 905 | L050905BT0 |  | X | 5 | US
88348164592 | 883481645928 | 63MM CPL 905 E VP BLK FLURPLY~ B/N | 228 | 5.5 | 905 | L063905BE0 |  |  | 6X3 SPCL F/731 & TOOL PARTS | US
88348164593 | 883481645935 | 63MM CPL 905 T VP BLK FLURPLY~ B/N | 228 | 5.5 | 905 | L063905BT0 |  |  | 6X3 SPCL F/731 & TOOL PARTS | US
88348164594 | 883481645942 | 75MM CPL 905 E VP BLK FLURPLY~ B/N | 247.5 | 7 | 905 | L075905BE0 |  | X | TOOL PARTS | US
88348164595 | 883481645959 | 75MM CPL 905 T VP BLK FLURPLY~ B/N | 247.5 | 7 | 905 | L075905BT0 |  | X | TOOL PARTS | US
88348164596 | 883481645966 | 90MM CPL 905 E VP BLK FLURPLY~ B/N | 278 | 8.5 | 905 | L090905BE0 |  |  | 9 | US
88348164597 | 883481645973 | 90MM CPL 905 T VP BLK FLURPLY~ B/N | 278 | 8.5 | 905 | L090905BT0 |  |  | 9 | US
88348164598 | 883481645980 | 110MM CPL 905 E VP BLK FLURPLY B/N | 353 | 13 | 905 | L110905BE0 |  |  | 11 | US
88348164599 | 883481645997 | 110MM CPL 905 T VP BLK FLURPLY B/N | 353 | 13 | 905 | L110905BT0 |  |  | 11 | US
88348164600 | 883481646000 | 125MM CPL 905 E VP BLK FLURPLY B/N | 395.5 | 15.5 | 905 | L125905BE0 |  |  | 125 ORNG | US
88348164601 | 883481646017 | 125MM CPL 905 T VP BLK FLURPLY B/N | 395.5 | 15.5 | 905 | L125905BT0 |  | X | 125 ORNG | US
88348164602 | 883481646024 | 160MM CPL 905 E VP BLK FLURPLY B/N | 564.5 | 18 | 905 | LCN6905BE0 |  |  | 160MM | US
88348164603 | 883481646031 | 160MM CPL 905 T VP BLK FLURPLY B/N | 564.5 | 18 | 905 | LCN6905BT0 |  |  | 160MM | US
88348164604 | 883481646048 | 180MM CPL 905 E VP BLK FLURPLY B/N | 634.5 | 22 | 905 | LCO1905BE0 |  |  | 180MM | US
88348164605 | 883481646055 | 180MM CPL 905 T VP BLK FLURPLY B/N | 634.5 | 22 | 905 | LCO1905BT0 |  |  | 180MM | US
88348164606 | 883481646062 | 200MM CPL 905 E VP BLK FLURPLY B/N | 748 | 24 | 905 | LW22905BE0 |  |  | 200MM | US
88348164607 | 883481646079 | 200MM CPL 905 T VP BLK FLURPLY B/N | 748 | 24 | 905 | LW22905BT0 |  |  | 200MM | US
88348164608 | 883481646086 | 225MM CPL 905 E VP BLK FLURPLY B/N | 762 | 29.15 | 905 | L225905BE0 |  |  | 225MM | US
88348164609 | 883481646093 | 225MM CPL 905 T VP BLK FLURPLY B/N | 762 | 29.15 | 905 | L225905BT0 |  |  | 225MM | US
88348164610 | 883481646109 | 63MM PLE HDPEx60.3MM GRV 907 ~ CPL E VP BLK FLURPLY B/N | 289 | 4.41 | 907 | L063907BE0 |  |  | 6X3 SPCL F/731 & TOOL PARTS | US
88348164611 | 883481646116 | 63MM PLE HDPEx60.3MM GRV 907 ~ CPL T VP BLK FLURPLY B/N | 289 | 4.41 | 907 | L063907BT0 |  | X | 6X3 SPCL F/731 & TOOL PARTS | US
88348164612 | 883481646123 | 75MM PLE HDPEx73MM GRV 907 ~ CPL E VP BLK FLURPLY B/N | 304.5 | 5.68 | 907 | L075907BE0 |  | X | TOOL PARTS | US
88348164613 | 883481646130 | 75MM PLE HDPEx73MM GRV 907 ~ CPL T VP BLK FLURPLY B/N | 304.5 | 5.68 | 907 | L075907BT0 |  | X | TOOL PARTS | US
88348164614 | 883481646147 | 90MM PLE HDPEx88.9MM GRV 907 ~ CPL E VP BLK FLURPLY B/N | 343 | 6.94 | 907 | L090907BE0 |  |  | 9 | US
88348164615 | 883481646154 | 90MM PLE HDPEx88.9MM GRV 907 ~ CPL T VP BLK FLURPLY B/N | 343 | 6.94 | 907 | L090907BT0 |  |  | 9 | US
88348164616 | 883481646161 | 110MM PLE HDPEx114.3MM GRV 907 CPL E VP BLK FLURPLY B/N | 426 | 9.7 | 907 | L110907BE0 |  |  | 11 | US
88348164617 | 883481646178 | 110MM PLE HDPEx114.3MM GRV 907 CPL T VP BLK FLURPLY B/N | 426 | 9.7 | 907 | L110907BT0 |  |  | 11 | US
88348164618 | 883481646185 | 125MM PLE HDPEx114.3MM GRV 907 CPL E VP BLK FLURPLY B/N | 474.5 | 12.5 | 907 | L125907BE0 |  |  | 125 ORNG | US
88348164619 | 883481646192 | 125MM PLE HDPEx114.3MM GRV 907 CPL T VP BLK FLURPLY B/N | 474.5 | 12.5 | 907 | L125907BT0 |  | X | 125 ORNG | US
88348164620 | 883481646208 | 5/140MM PLE HDPEx141.3MM GRV ~ 907 CPL E VP BLK FLURPLY B/N | 599 | 13 | 907 | LC61907BE0 |  | X | 140MM | US
88348164621 | 883481646215 | 5/140MM PLE HDPEx141.3MM GRV ~ 907 CPL T VP BLK FLURPLY B/N | 599 | 13 | 907 | LC61907BT0 |  |  | 140MM | US
88348164622 | 883481646222 | 160MM PLE HDPEx168.3MM GRV 907 CPL E VP BLK FLURPLY B/N | 644.5 | 13.67 | 907 | LCN6907BE0 |  |  | 160MM | US
88348164623 | 883481646239 | 160MM PLE HDPEx168.3MM GRV 907 CPL T VP BLK FLURPLY B/N | 644.5 | 13.67 | 907 | LCN6907BT0 |  | X | 160MM | US
88348164624 | 883481646246 | 180MM PLE HDPEx168.3MM GRV 907 CPL E VP BLK FLURPLY B/N | 762 | 16 | 907 | LCO1907BE0 |  | X | 180MM | US
88348164625 | 883481646253 | 180MM PLE HDPEx168.3MM GRV 907 CPL T VP BLK FLURPLY B/N | 762 | 16 | 907 | LCO1907BT0 |  |  | 180MM | US
88348164626 | 883481646260 | 200MM PLE HDPEx219.1MM GRV 907 CPL E VP BLK FLURPLY B/N | 840 | 18 | 907 | LW22907BE0 |  |  | 200MM | US
88348164627 | 883481646277 | 200MM PLE HDPEx219.1MM GRV 907 CPL T VP BLK FLURPLY B/N | 840 | 18 | 907 | LW22907BT0 |  |  | 200MM | US
88348164628 | 883481646284 | 225MM PLE HDPEx219.1MM GRV 907 CPL E VP BLK FLURPLY B/N | 881.5 | 23 | 907 | L225907BE0 |  |  | 225MM | US
88348164629 | 883481646291 | 225MM PLE HDPEx219.1MM GRV 907 CPL T VP BLK FLURPLY B/N | 881.5 | 23 | 907 | L225907BT0 |  |  | 225MM | US
88348164637 | 883481646376 | 10 CPL 908 E ORG FLURPLY B/N | 874 | 81 | 908 | L100908PE0 |  | X | 10 | US
88348164638 | 883481646383 | 10 CPL 908 T ORG FLURPLY B/N | 874 | 81 | 908 | L100908PT0 |  | X | 10 | US
88348164639 | 883481646390 | 12 CPL 908 E ORG FLURPLY B/N | 1424.5 | 85.67 | 908 | L120908PE0 |  | X | 12 | US
88348164640 | 883481646406 | 12 CPL 908 T ORG FLURPLY B/N | 1424.5 | 85.67 | 908 | L120908PT0 |  | X | 12 | US
88348164759 | 883481647595 | FP-020-400E-3D-G-C-VI-ER-4DC-~ NN 2 869E-3D ON/OFF DELUGE ~ | 9451.5 | 25 | 869 | S020869200 |  | X | 2 | US
88348164806 | 883481648066 | 1 1/4 7MP W/SLIDER 160 ACT ~ FEMxFEM | 1291.5 | 4.81 | 7MP | V0127MPSFF |  | X | 1 1/4 | US
88348164877 | 883481648776 | 1/2 76K FN UNIONxFN 1.41 GPM ~ LP RANGE CART 10 | 334.5 | 1.63 | 76K | V00476K01O |  | X | 1/2 | US
88348164891 | 883481648912 | 3/4 76B VLV SWTxSWT 2.10 GPM ~ LP RANGE CART 10 W/722 BALL ~ | 438.5 | 2.43 | 76B | V00676BS1R |  | X | 3/4 | US
88348164894 | 883481648943 | 76T CARTRIDGE 3.79 GPM HP ~ RANGE CART 30 | 283 | 0.16 | 76T | P01076TCCB |  | X | 1 | US
88348164936 | 883481649360 | 3 TEE 820C CAST ZN C/E=5 7/8 | 619.5 | 14.15 | 820 | F030820SC0 |  |  | 3 | US
88348165007 | 883481650076 | 3x3x1 1/2 RD TEE 425H SS ~ 40S/304L SWSS C/E=4.25 | 3906 | 4.5 | 425 | FC64425X44 |  | X | 3X3X1 1/2 | US
88348165031 | 883481650311 | 3 TEE 820HC SCH 80 CAST ZN ~ C/E=5 7/8 | 694 | 16.58 | 820 | F030820SCH |  |  | 3 | US
88348165032 | 883481650328 | 6 90 LR ELL 890C CAST ZN ~ C/E=10 3/4 | 1703.5 | 37.78 | 890 | F060890SC0 |  |  | 6 | US
88348165033 | 883481650335 | 6 90 LR ELL 890HC SCH 80 CAST~ ZN C/E=10 3/4 | 1972 | 46.89 | 890 | F060890SCH |  |  | 6 | US
88348165069 | 883481650694 | 12 45 ELL 411H 40S/316L SS FF~ W/TNG C/E=10 | 9106 | 85 | 411 | F120411X46 |  | X | 12 | US
88348165101 | 883481651011 | 2 871 GATE VLV PNT GRAY W/HW ~ 60.3MM | 1355 | 33 | 871 | V020871P00 |  |  | 2 | US
88348165102 | 883481651028 | 2 1/2 871 GATE VLV PNT GRAY ~ W/HW 73MM | 1890.5 | 50 | 871 | V024871P00 |  |  | 2 1/2 | US
88348165103 | 883481651035 | 3 871 GATE VLV PNT GRAY W/HW ~ 88.9MM | 2133 | 60 | 871 | V030871P00 |  |  | 3 | US
88348165104 | 883481651042 | 4 871 GATE VLV PNT GRAY W/HW ~ 114.3MM | 2921 | 84 | 871 | V040871P00 |  |  | 4 | US
88348165105 | 883481651059 | 6 871 GATE VLV PNT GRAY W/HW ~ 168.3MM | 4416.5 | 148 | 871 | V060871P00 |  |  | 6 | US
88348165107 | 883481651073 | 8 871 GATE VLV PNT GRAY W/HW ~ 219.1MM | 6174.5 | 229 | 871 | V080871P00 |  |  | 8 | US
88348165141 | 883481651417 | 2x1 1/2x1 1/4 MEC-CSS 920N E ~ GLV GRV 60.3x48.3x42.4MM ~ | 338 | 5 | 92N | CP8292NGEB |  | X | 2X1 1/2X1 1/4 | US
88348165158 | 883481651585 | 1 7MP W/SLIDER 160 MALExFEM ~ | 956 | 4.81 | 7MP | V0107MPSMF |  | X | 1 | US
88348165163 | 883481651639 | 2 1/2 76G CART GRV VLV 108.02~ GPM DN65 GxG | 2695.5 | 30.6 | 76G | V02476G16I |  | X | 2 1/2 | US
88348165165 | 883481651653 | 6 76G CART GRV VLV 400.7 GPM ~ DN150 GxG | 8439 | 80.9 | 76G | V06076G116 |  | X | 6 | US
88348165191 | 883481651912 | 2 1/2x4 GRV ADP NPL 443H ~ 40S/304L | 234 | 1.9 | 443 | FC26443X44 |  | X | 2 1/2X4 | US
88348165192 | 883481651929 | 4x6 GRV ADP NPL 443H 40S/304L | 291.5 | 5.4 | 443 | FD87443X44 |  | X | 4X6 | US
88348165195 | 883481651950 | 8 90 ELL H10 IPS PLE SDR 7 ~ BLK PE100/PE4710 | 558 | 16 | H10 | F080H10B07 |  |  | 8 | US
88348165196 | 883481651967 | 8 90 ELL H10 IPS PLE SDR 11 ~ BLK PE100/PE4710 | 450.5 | 13 | H10 | F080H10B11 |  |  | 8 | US
88348165197 | 883481651974 | 8 90 ELL H10 IPS PLE SDR 17 ~ BLK PE100/PE4710 | 347 | 10 | H10 | F080H10B17 |  |  | 8 | US
88348165198 | 883481651981 | 8 45 ELL H11 IPS PLE SDR 7 ~ BLK PE100/PE4710 | 439.5 | 11 | H11 | F080H11B07 |  |  | 8 | US
88348165199 | 883481651998 | 8 45 ELL H11 IPS PLE SDR 11 ~ BLK PE100/PE4710 | 360 | 9 | H11 | F080H11B11 |  |  | 8 | US
88348165200 | 883481652001 | 8 45 ELL H11 IPS PLE SDR 17 ~ BLK PE100/PE4710 | 280 | 7 | H11 | F080H11B17 |  |  | 8 | US
88348165201 | 883481652018 | 8 TEE H20 IPS PLE SDR 7 BLK ~ PE100/PE4710 | 748 | 23 | H20 | F080H20B07 |  |  | 8 | US
88348165202 | 883481652025 | 8 TEE H20 IPS PLE SDR 11 BLK ~ PE100/PE4710 | 559 | 19 | H20 | F080H20B11 |  |  | 8 | US
88348165203 | 883481652032 | 8 TEE H20 IPS PLE SDR 17 BLK ~ PE100/PE4710 | 439.5 | 15 | H20 | F080H20B17 |  |  | 8 | US
88348165209 | 883481652094 | 3x3 THD ADP NPL 440H 40S/316L | 325 | 2.2 | 440 | FC59440X46 |  | X | 3X3 | US
88348165305 | 883481653053 | 1x4 THD ADP NPL 440H 40S/304L | 165 | 0.56 | 440 | FA89440X44 |  | X | 1X4 | US
88348165322 | 883481653220 | 8 90 ELL H10 IPS PLE SDR 9 ~ BLK PE100/PE4710 | 505 | 14.5 | H10 | F080H10B09 |  |  | 8 | US
88348165323 | 883481653237 | 8 45 ELL H11 IPS PLE SDR 9 ~ BLK PE100/PE4710 | 399.5 | 10 | H11 | F080H11B09 |  |  | 8 | US
88348165324 | 883481653244 | 8 TEE H20 IPS PLE SDR 9 BLK ~ PE100/PE4710 | 653 | 21 | H20 | F080H20B09 |  |  | 8 | US
88348165349 | 883481653497 | 76T CARTRIDGE 7.99 GPM HP ~ RANGE CART 30 | 283 | 0.16 | 76T | P01076TCCK |  | X | 1 | US
88348165423 | 883481654234 | FP-020-400E-3D-G-C-VI-ER-5AC-~ NN 2 869E-3D ON/OFF DELUGE ~ | 9542.5 | 25 | 869 | S020869201 |  | X | 2 | US
88348165445 | 883481654456 | SR1304R025 BURKERT 330D-UL ~ BRASS 3/2 120/60 AC NO 1/4 ~ | 2699.5 | 2 | 869 | S0048695AC |  | X | 1/2 | US
88348165447 | 883481654470 | 10x10x8 RD TEE 425H 40S/304L ~ SWSS C/E=9.00 | 16148 | 71 | 425 | FG16425X44 |  | X | 10X10X8 | US
88348165503 | 883481655033 | 76T CARTRIDGE 20 GPM HP RANGE~ CART 40 | 283 | 0.16 | 76T | P01076TCDE |  | X | 1 | US
88348165504 | 883481655040 | 76T CARTRIDGE 18 GPM HP RANGE~ CART 40 | 283 | 0.16 | 76T | P01076TCDC |  | X | 1 | US
88348165510 | 883481655101 | 1 101 90 ELL E TYPE A ORG IR ~ FTG JT ASY IGS GRV | 23 | 2.25 | 101 | F010101PE0 |  |  | 1 | US
88348165531 | 883481655316 | TA-SLIDER 750/24 ADV 3-PT-24 ~ VAC/VDC-BACNET RS-485 | 1522 | 2 | 7FC | P0007FC08D |  | X | MISCELLANEOUS | US
88348165534 | 883481655347 | TA-SLIDER 750/24 ADV 3 PT-24 ~ 24VAC/VDC MODBUS/TCP | 1445.5 | 2 | 7FC | P0007FC08E |  | X | MISCELLANEOUS | US
88348165556 | 883481655569 | 4 TEE 820C CAST ZN C/E=7 1/2 | 1111 | 26.25 | 820 | F040820SC0 |  |  | 4 | US
88348165557 | 883481655576 | 4 TEE 820HC SCH 80 CAST ZN ~ C/E=7 1/2 | 1233 | 30.42 | 820 | F040820SCH |  |  | 4 | US
88348165558 | 883481655583 | 6 TEE 820C CAST ZN C/E=10 3/4 | 2644 | 61.35 | 820 | F060820SC0 |  |  | 6 | US
88348165559 | 883481655590 | 6 TEE 820HC SCH 80 CAST ZN ~ C/E=10 3/4 | 3247 | 76.05 | 820 | F060820SCH |  |  | 6 | US
88348165560 | 883481655606 | 8 45 LR ELL 811C CAST ZN ~ C/E=7 1/4 | 2054.5 | 42.77 | 811 | F080811SC0 |  |  | 8 | US
88348165577 | 883481655774 | FP-020-450-60-G-C-VI-ER-NN ~ 2 866-460 LVL CTL VLV W/MOD ~ | 5085 | 20 | 866 | S020866260 |  | X | 2 | US
88348165621 | 883481656214 | 3 76G CART GRV VLV 153.91 GPM~ DN80 GxG | 2785 | 20 | 76G | V03076G16R |  | X | 3 | US
88348165630 | 883481656306 | 1x1 1/2 143 IGS CUT GRV NPL ~ BLK OXIDE CTD 25/BOX | 3.5 | 0.19 | 143 | FCO3143U00 |  |  | 1X1 1/2 | US
88348165631 | 883481656313 | 1x3 143 IGS CUT GRV NPL BLK ~ OXIDE CTD 25/BOX | 5.5 | 0.4 | 143 | FA87143U00 |  |  | 1X3 | US
88348165632 | 883481656320 | 1x5 143 IGS CUT GRV NPL BLK ~ OXIDE CTD 25/BOX | 9 | 0.68 | 143 | FM15143U00 |  |  | 1X5 | US
88348165633 | 883481656337 | 1x2 143 IGS CUT GRV NPL BLK ~ OXIDE CTD 25/BOX | 4 | 0.25 | 143 | FL01143U00 |  |  | 1X2 | US
88348165634 | 883481656344 | 1x2 1/2 143 IGS CUT GRV NPL ~ BLK OXIDE CTD 25/BOX | 5 | 0.31 | 143 | FW76143U00 |  |  | 1X2 1/2 | US
88348165635 | 883481656351 | 1x3 1/2 143 IGS CUT GRV NPL ~ BLK OXIDE CTD 25/BOX | 6 | 0.46 | 143 | FL20143U00 |  |  | 1X3 1/2 | US
88348165636 | 883481656368 | 1x4 143 IGS CUT GRV NPL BLK ~ OXIDE CTD 25/BOX | 7 | 0.52 | 143 | FA89143U00 |  |  | 1X4 | US
88348165637 | 883481656375 | 1x4 1/2 143 IGS CUT GRV NPL ~ BLK OXIDE CTD 25/BOX | 7.5 | 0.58 | 143 | FK48143U00 |  |  | 1X4 1/2 | US
88348165655 | 883481656559 | 1/2x3 148 SPK RD IGS GRVxTHD ~ NPTF BLK OXIDE CTD 50/BOX | 7.5 | 0.41 | 148 | FM29148U00 |  |  | 1/2X3 | US
88348165656 | 883481656566 | 1/2x6 148 SPK RD IGS GRVxTHD ~ NPTF BLK OXIDE CTD 40/BOX | 10.5 | 0.81 | 148 | FY61148U00 |  |  | 1/2X6 | US
88348165657 | 883481656573 | 1/2x12 148 SPK RD IGS GRVxTHD~ NPTF BLK OXIDE CTD 20/BOX | 16.5 | 1.65 | 148 | FY60148U00 |  |  | 1/2X12 | US
88348165658 | 883481656580 | 1/2x18 148 SPK RD IGS GRVxTHD~ NPTF BLK OXIDE CTD 10/BOX | 20 | 2.5 | 148 | FAR9148U00 |  |  | 1/2X18 | US
88348165659 | 883481656597 | 1/2x24 148 SPK RD IGS GRVxTHD~ NPTF BLK OXIDE CTD 10/BOX | 24 | 3.35 | 148 | FAT3148U00 |  |  | 1/2X24 | US
88348165660 | 883481656603 | 1/2x30 148 SPK RD IGS GRVxTHD~ NPTF BLK OXIDE CTD 8/BOX | 24 | 4.2 | 148 | FCT1148U00 |  |  | 1/2X30 | US
88348165661 | 883481656610 | 1/2x36 148 SPK RD THDxTHD NPTF BLK OXIDE CTD 8/BOX | 27.5 | 5.3 | 148 | FCT2148U00 |  |  | 1/2X36 | US
88348165663 | 883481656634 | 3/4x6 148 SPK RD IGS GRVxTHD ~ NPTF BLK OXIDE CTD 40/BOX | 10.5 | 0.8 | 148 | FA67148U00 |  |  | 3/4X6 | US
88348165664 | 883481656641 | 3/4x12 148 SPK RD IGS GRVxTHD~ NPTF BLK OXIDE CTD 20/BOX | 16.5 | 1.65 | 148 | FA70148U00 |  |  | 3/4X12 | US
88348165665 | 883481656658 | 3/4x24 148 SPK RD IGS GRVxTHD~ NPTF BLK OXIDE CTD 10/BOX | 24 | 3.34 | 148 | FA72148U00 |  |  | 3/4X24 | US
88348165666 | 883481656665 | 3/4x30 148 SPK RD IGS GRVxTHD~ NPTF BLK OXIDE CTD 8/BOX | 24 | 4.19 | 148 | FA73148U00 |  |  | 3/4X30 | US
88348165668 | 883481656689 | 3/4x36 148 SPK RD THDxTHD NPTF BLK OXIDE CTD 8/BOX | 27.5 | 5.29 | 148 | FA74148U00 |  |  | 3/4X36 | US
88348165678 | 883481656788 | 1/2x3 1/2 148 SPK RD IGS ~ GRVxTHD NPTF BLK OXIDE CTD ~ | 8.5 | 0.47 | 148 | FY05148U00 |  |  | 1/2X3 1/2 | US
88348165679 | 883481656795 | 1/2x4 148 SPK RD IGS GRVxTHD ~ NPTF BLK OXIDE CTD 50/BOX | 9 | 0.54 | 148 | FY04148U00 |  |  | 1/2X4 | US
88348165680 | 883481656801 | 1/2x4 1/2 148 SPK RD IGS ~ GRVxTHD NPTF BLK OXIDE CTD ~ | 9 | 0.61 | 148 | FY46148U00 |  |  | 1/2X4 1/2 | US
88348165681 | 883481656818 | 1/2x5 148 SPK RD IGS GRVxTHD ~ NPTF BLK OXIDE CTD 50/BOX | 9.5 | 0.675 | 148 | FY38148U00 |  |  | 1/2X5 | US
88348165682 | 883481656825 | 1/2x5 1/2 148 SPK RD IGS ~ GRVxTHD NPTF BLK OXIDE CTD ~ | 10 | 0.74 | 148 | FY06148U00 |  |  | 1/2X5 1/2 | US
88348165688 | 883481656887 | 3/4x3 148 SPK RD IGS GRVxTHD ~ NPTF BLK OXIDE CTD 50/BOX | 7.5 | 0.42 | 148 | FA62148U00 |  |  | 3/4X3 | US
88348165690 | 883481656900 | 3/4x3 1/2 148 SPK RD IGS ~ GRVxTHD NPTF BLK OXIDE CTD ~ | 8.5 | 0.49 | 148 | FA63148U00 |  |  | 3/4X3 1/2 | US
88348165691 | 883481656917 | 3/4x4 148 SPK RD IGS GRVxTHD ~ NPTF BLK OXIDE CTD 50/BOX | 9 | 0.56 | 148 | FA64148U00 |  |  | 3/4X4 | US
88348165692 | 883481656924 | 3/4x4 1/2 148 SPK RD IGS ~ GRVxTHD NPTF BLK OXIDE CTD ~ | 9 | 0.63 | 148 | FU29148U00 |  |  | 3/4X4 1/2 | US
88348165693 | 883481656931 | 3/4x5 148 SPK RD IGS GRVxTHD ~ NPTF BLK OXIDE CTD 50/BOX | 9.5 | 0.7 | 148 | FA66148U00 |  |  | 3/4X5 | US
88348165694 | 883481656948 | 3/4x5 1/2 148 SPK RD IGS ~ GRVxTHD NPTF BLK OXIDE CTD ~ | 10 | 0.77 | 148 | FK01148U00 |  |  | 3/4X5 1/2 | US
88348165695 | 883481656955 | 3/4x18 148 SPK RD IGS GRVxTHD~ NPTF BLK OXIDE CTD 10/BOX | 20 | 2.52 | 148 | FA71148U00 |  |  | 3/4X18 | US
88348165717 | 883481657174 | FP-020-450-65-G-C-VI-ER-4DC-NN 2 866-465 LVL CTL VLV ~ | 6038 | 20 | 866 | S020866265 |  | X | 2 | US
88348165737 | 883481657372 | V120795GNE1P2A1 12 795 KGV E ~ PNU 5-240V AC/DC WP ENC LS ~ | 27192 | 591 | 795 | V120795017 |  | X | 12 | US
88348165745 | 883481657457 | 1 101 90 ELL E TYPE A GLV IR ~ FTG JT ASY IGS GRV | 29 | 2.25 | 101 | F010101GE0 |  |  | 1 | US
88348165821 | 883481658218 | 42 IPSx6 SPIGOT 926 T | 5351 | 62.2 | 926 | CCR8926PT0 |  | X | 42X6 | US
88348165822 | 883481658225 | 42 IPSx6 SPIGOT 926 E | 5351 | 62.2 | 926 | CCR8926PE0 |  | X | 42X6 | US
88348165823 | 883481658232 | 48 IPSx6 SPIGOT 926 T | 6038.5 | 64.2 | 926 | CCR9926PT0 |  | X | 48X6 | US
88348165824 | 883481658249 | 48 IPSx6 SPIGOT 926 E | 6038.5 | 64.2 | 926 | CCR9926PE0 |  | X | 48X6 | US
88348165825 | 883481658256 | 36 DIPSx6 SPIGOT 926 T | 4892 | 59.64 | 926 | AX10926PT0 |  | X | 36X6 | US
88348165826 | 883481658263 | 36 DIPSx6 SPIGOT 926 E | 4892 | 59.64 | 926 | AX10926PE0 |  | X | 36X6 | US
88348165843 | 883481658430 | 3/4 76V VLV FN UNIONxFN 4.76 ~ GPM RANGE CART 20 W/722 BLV | 492.5 | 2.6 | 76V | V00676V02B |  | X | 3/4 | US
88348165914 | 883481659147 | 1 102 TEE E TYPE A ORG IR FTG~ JT ASY IGS GRV | 27.5 | 2.25 | 102 | F010102PE0 |  |  | 1 | US
88348165915 | 883481659154 | 1 102 TEE E TYPE A GLV IR FTG~ JT ASY IGS GRV | 35 | 2.25 | 102 | F010102GE0 |  |  | 1 | US
88348165935 | 883481659352 | 1 1/4 76V FN UNIONxFN 7.99 ~ GPM RANGE CART 30 W/722 BALL ~ | 893 | 6.6 | 76V | V01276V03K |  | X | 1 1/4 | US
88348165936 | 883481659369 | 1 1/4 76V FN UNIONxFN 24.0 ~ GPM RANGE CART 40 W/722 BALL ~ | 893 | 6.6 | 76V | V01276V04H |  | X | 1 1/4 | US
88348165938 | 883481659383 | 2 76V VLV 46.0 GPM LP RANGE ~ CART 40 FN UNIONxFN W/722 ~ | 1161 | 7.54 | 76V | V02076V04S |  | X | 2 | US
88348165962 | 883481659628 | 1x1/2 145 RD ELL ORG ~ IGS GRVxTHD NPTF | 10.5 | 0.56 | 145 | FK26145P00 |  |  | 1X1/2 | US
88348165963 | 883481659635 | 1x3/4 145 RD ELL ORG ~ IGS GRVxTHD NPTF | 10.5 | 0.56 | 145 | FA83145P00 |  |  | 1X3/4 | US
88348166025 | 883481660259 | 5/8-11x3 1/2 ONTB/N FLURPLY ~ CTD NYLON PATCH | 44.5 | 0.43 | 000 | BA54000PNB |  | X | 5/8X3 1/2 | US
88348166027 | 883481660273 | 3/4-10x5 ONTB/N FLURPLY CTD ~ NYLON PATCH | 94.5 | 0.85 | 000 | BA66000PNB |  | X | 3/4X5 | US
88348166028 | 883481660280 | 3/4-10x6 1/4 ONTB/N FLURPLY ~ CTD NYLON PATCH | 101 | 0.97 | 000 | BJ69000PNB |  | X | 3/4X6 1/4 | US
88348166035 | 883481660358 | 1x1/2 145 RD ELL GLV ~ IGS GRVxTHD NPTF | 12 | 0.56 | 145 | FK26145G00 |  |  | 1X1/2 | US
88348166036 | 883481660365 | 1x3/4 145 RD ELL GLV ~ IGS GRVxTHD NPTF | 12 | 0.56 | 145 | FA83145G00 |  |  | 1X3/4 | US
88348166102 | 883481661027 | K9TAFAF00000AFAM0MAMAF000 ~ 799 COIL PACK ~ | 480 | 3.697 | 799 | K00A799DKA |  | X |  | US
88348166104 | 883481661041 | 8 90 LR ELL 890C CAST ZN ~ C/E=14 1/4 | 3061 | 71.21 | 890 | F080890SC0 |  |  | 8 | US
88348166111 | 883481661119 | 25300R0492-KIT 3(700)SS 410 ~ SEAL DISC KIT | 276 | 3 | 867 | S030867SDK |  | X | 3 | US
88348166112 | 883481661126 | 2540060392 3-5(700) BRONZE ~ BEARING ASY | 175.5 | 3 | 867 | S030867KBA |  | X | 3 | US
88348166113 | 883481661133 | 2530000323 3 & 4(700) SS 302~ INNER SPRING | 63 | 3 | 867 | S030867KSP |  | X | 3 | US
88348166151 | 883481661515 | 1x1/2 78U CSAS UNION PORT FTG~ SWEATxSWEAT UNION W/PT & AV | 152 | 1.34 | 78U | VK2678UUSS |  | X | 1X1/2 | US
88348166300 | 883481663007 | 5/140MM GSK 905 E VP | 151 | 0.763 | 905 | G050905LEW |  | X | 5 | US
88348166301 | 883481663014 | 5/140MM GSK 905 T VP | 151 | 0.858 | 905 | G050905LTW |  | X | 5 | US
88348166302 | 883481663021 | 5/140MM RET RING 905 SS | 183 | 0.172 | 905 | P05090500X |  | X | 5 | US
88348166317 | 883481663175 | 63MM GSK 905 E VP | 75.5 | 0.24 | 905 | G063905LEW |  | X | 6X3 SPCL F/731 & TOOL PARTS | US
88348166318 | 883481663182 | 63MM GSK 905 T VP | 75.5 | 0.38 | 905 | G063905LTW |  | X | 6X3 SPCL F/731 & TOOL PARTS | US
88348166319 | 883481663199 | 75MM GSK 905 E VP | 76.5 | 0.269 | 905 | G075905LEW |  | X | TOOL PARTS | US
88348166320 | 883481663205 | 75MM GSK 905 T VP | 76.5 | 0.302 | 905 | G075905LTW |  | X | TOOL PARTS | US
88348166321 | 883481663212 | 90MM GSK 905 E VP | 78 | 0.32 | 905 | G090905LEW |  | X | 9 | US
88348166322 | 883481663229 | 90MM GSK 905 T VP | 78 | 0.472 | 905 | G090905LTW |  | X | 9 | US
88348166323 | 883481663236 | 110MM GSK 905 E VP | 130 | 0.639 | 905 | G110905LEW |  | X | 11 | US
88348166324 | 883481663243 | 110MM GSK 905 T VP | 130 | 0.73 | 905 | G110905LTW |  | X | 11 | US
88348166325 | 883481663250 | 125MM GSK 905 E VP | 139 | 0.68 | 905 | G125905LEW |  | X | 125 ORNG | US
88348166326 | 883481663267 | 125MM GSK 905 T VP | 139 | 0.77 | 905 | G125905LTW |  | X | 125 ORNG | US
88348166327 | 883481663274 | 160MM GSK 905 E VP | 163.5 | 0.86 | 905 | GCN6905LEW |  | X | 160MM | US
88348166328 | 883481663281 | 160MM GSK 905 T VP | 163.5 | 0.98 | 905 | GCN6905LTW |  | X | 160MM | US
88348166329 | 883481663298 | 180MM GSK 905 E VP | 185.5 | 1.09 | 905 | GCO1905LEW |  | X | 180MM | US
88348166330 | 883481663304 | 180MM GSK 905 T VP | 185.5 | 1.23 | 905 | GCO1905LTW |  | X | 180MM | US
88348166331 | 883481663311 | 200MM GSK 905 E VP | 208 | 1.22 | 905 | GW22905LEW |  | X | 200MM | US
88348166332 | 883481663328 | 200MM GSK 905 T VP | 208 | 1.37 | 905 | GW22905LTW |  | X | 200MM | US
88348166333 | 883481663335 | 225MM GSK 905 E VP | 223.5 | 1.39 | 905 | G225905LEW |  | X | 225MM | US
88348166334 | 883481663342 | 225MM GSK 905 T VP | 223.5 | 1.56 | 905 | G225905LTW |  | X | 225MM | US
88348166335 | 883481663359 | 90MM RET RING 905 SS | 108.5 | 0.08 | 905 | P09090500X |  | X | 9 | US
88348166336 | 883481663366 | 110MM RET RING 905 SS | 147 | 0.11 | 905 | P11090500X |  | X | 11 | US
88348166337 | 883481663373 | 75MM RET RING 905 SS | 86.5 | 0.073 | 905 | P07590500X |  | X | TOOL PARTS | US
88348166338 | 883481663380 | 125MM RET RING 905 SS | 156.5 | 0.145 | 905 | P12590500X |  | X | 125 ORNG | US
88348166339 | 883481663397 | 160MM RET RING 905 SS | 217 | 0.2 | 905 | PCN690500X |  | X | 160MM | US
88348166340 | 883481663403 | 180MM RET RING 905 SS | 233.5 | 0.35 | 905 | PCO190500X |  | X | 180MM | US
88348166341 | 883481663410 | 200MM RET RING 905 SS | 255 | 0.39 | 905 | PW2290500X |  | X | 200MM | US
88348166342 | 883481663427 | 225MM RET RING 905 SS | 297.5 | 0.456 | 905 | P22590500X |  | X | 225MM | US
88348166356 | 883481663564 | 63MM GSK 907 E VP | 75.5 | 0.2 | 907 | G063907LE0 |  | X | 6X3 SPCL F/731 & TOOL PARTS | US
88348166357 | 883481663571 | 63MM GSK 907 T VP | 75.5 | 0.22 | 907 | G063907LT0 |  | X | 6X3 SPCL F/731 & TOOL PARTS | US
88348166358 | 883481663588 | 75MM GSK 907 E VP | 76.5 | 0.25 | 907 | G075907LE0 |  | X | TOOL PARTS | US
88348166359 | 883481663595 | 75MM GSK 907 T VP | 76.5 | 0.22 | 907 | G075907LT0 |  | X | TOOL PARTS | US
88348166360 | 883481663601 | 90MM GSK 907 E VP | 78 | 0.26 | 907 | G090907LE0 |  | X | 9 | US
88348166361 | 883481663618 | 90MM GSK 907 T VP | 78 | 0.3 | 907 | G090907LT0 |  | X | 9 | US
88348166362 | 883481663625 | 110MM GSK 907 E VP | 130 | 0.49 | 907 | G110907LE0 |  | X | 11 | US
88348166363 | 883481663632 | 110MM GSK 907 T VP | 130 | 0.57 | 907 | G110907LT0 |  | X | 11 | US
88348166364 | 883481663649 | 125MM GSK 907 E VP | 139 | 0.52 | 907 | G125907LE0 |  | X | 125 ORNG | US
88348166365 | 883481663656 | 125MM GSK 907 T VP | 139 | 0.578 | 907 | G125907LT0 |  | X | 125 ORNG | US
88348166366 | 883481663663 | 140MM GSK 907 E VP | 151 | 0.52 | 907 | GC61907LE0 |  | X | 140MM | US
88348166367 | 883481663670 | 140MM GSK 907 T VP | 151 | 0.67 | 907 | GC61907LT0 |  | X | 140MM | US
88348166368 | 883481663687 | 160MM GSK 907 E VP | 163.5 | 0.71 | 907 | GCN6907LE0 |  | X | 160MM | US
88348166369 | 883481663694 | 160MM GSK 907 T VP | 163.5 | 0.82 | 907 | GCN6907LT0 |  | X | 160MM | US
88348166370 | 883481663700 | 180MM GSK 907 E VP | 185.5 | 0.71 | 907 | GCO1907LE0 |  | X | 180MM | US
88348166371 | 883481663717 | 180MM GSK 907 T VP | 185.5 | 0.95 | 907 | GCO1907LT0 |  | X | 180MM | US
88348166372 | 883481663724 | 200MM GSK 907 E VP | 208 | 1.2 | 907 | GW22907LE0 |  | X | 200MM | US
88348166373 | 883481663731 | 200MM GSK 907 T VP | 208 | 1.2 | 907 | GW22907LT0 |  | X | 200MM | US
88348166374 | 883481663748 | 225MM GSK 907 E VP | 223.5 | 1.17 | 907 | G225907LE0 |  | X | 225MM | US
88348166375 | 883481663755 | 225MM GSK 907 T VP | 223.5 | 1.34 | 907 | G225907LT0 |  | X | 225MM | US
88348166376 | 883481663762 | 800MM GSK 908 FS-E | 1148 | 4.75 | 908 | GCR39080E1 |  | X | 800MM | US
88348166377 | 883481663779 | 900MM GSK 908 FS-E | 1530 | 5 | 908 | GCR49080E1 |  | X | 900MM | US
88348166378 | 883481663786 | 900MM GSK 908 FS-T | 1530 | 5 | 908 | GCR49080T1 |  | X | 900MM | US
88348166379 | 883481663793 | 630MM GSK 908 FS-E | 837.5 | 4 | 908 | GZ789080E1 |  | X | 630MM | US
88348166380 | 883481663809 | 630MM GSK 908 FS-T | 837.5 | 4 | 908 | GZ789080T1 |  | X | 630MM | US
88348166411 | 883481664110 | 1 1/4x1/2 78KH MAFAM FNxMN ~ UNION | 387 | 4.32 | 78K | VB0278KBFM |  | X | 1 1/4X1/2 | US
88348166445 | 883481664455 | 6 CKV 317 T 37H-77 ARM & WT ~ & DMPR C060111209 | 5526.5 | 135 | 317 | V060317PT9 |  | X | 6 | US
88348166480 | 883481664806 | 1 1/4x4 BEV ADP NPL 442H ~ 40S/304L | 170 | 0.9 | 442 | FB14442X44 |  | X | 1 1/4X4 | US
88348166532 | 883481665322 | 1 1/2x4 150# FLT FCD FLG ADP ~ NPL 445F 10S/304L SS GRVxFLG ~ | 1108.5 | 3.63 | 45F | FB4345FX14 |  | X | 1 1/2X4 | US
88348166642 | 883481666428 | 6x4 BEV ADP NPL 442 SS ~ 10S/316L | 307.5 | 5.5 | 442 | FE79442X16 |  | X | 6X4 | US
88348166658 | 883481666589 | 2 1/2x2 380 VERT DISCHARGE ~ VIBRATION DROP | 6010 | 39.9 | 380 | KC07380PE0 |  | X | 2 1/2X2 | US
88348166661 | 883481666619 | 2 1/2x2 382 STRAINER VIBRATION ISOLATION DROP | 9220 | 68 | 382 | KC07382PE0 |  | X | 2 1/2X2 | US
88348166732 | 883481667326 | 1/2 76K VLV 3.24 GPM LP RANGE~ CART 11 FN UNIONxFN | 334.5 | 1.26 | 76K | V00476K01V |  | X | 1/2 | US
88348166733 | 883481667333 | 1/2 76K VLV 3.83 GPM LP ~ FN UNIONxFN | 334.5 | 1.61 | 76K | V00476K01X |  | X | 1/2 | US
88348166734 | 883481667340 | 1/2 76K VLV 2.4 GPM LP FN ~ UNIONxFN | 334.5 | 1.61 | 76K | V00476K01S |  | X | 1/2 | US
88348166788 | 883481667883 | TA ACT SPRING RETURN DOWN NC ~ 24 VAC W/WIRE HARNESS | 362.5 | 2 | ACT | P000ACT001 |  | X | MISCELLANEOUS | US
88348166789 | 883481667890 | TA ACT SPRING UP NO 24 VAC ~ W/WIRE HARNESS ACT30041011W | 362.5 | 2 | ACT | P000ACT002 |  | X | MISCELLANEOUS | US
88348166790 | 883481667906 | TA ACT SPRING RETURN DOWN NC ~ 110 VAC W/WIRE HARNESS | 362.5 | 2 | ACT | P000ACT003 |  | X | MISCELLANEOUS | US
88348166791 | 883481667913 | TA ACT SPRING UP NO 110 VAC ~ W/WIRE HARNESS | 362.5 | 2 | ACT | P000ACT004 |  | X | MISCELLANEOUS | US
88348166792 | 883481667920 | TA ACT MOD SPRING RETURN NC ~ 24 VAC W/WIRE HARNESS | 717 | 2 | ACT | P000ACT005 |  | X | MISCELLANEOUS | US
88348166793 | 883481667937 | TA ACT MOD SPRING UP NO 24 ~ VAC W/WIRE HARNESS | 717 | 2 | ACT | P000ACT006 |  | X | MISCELLANEOUS | US
88348166820 | 883481668200 | FP-060-450-65-G-C-VI-ER-5AC-NN 6 866-465 LVL CTL VLV W/BI- ~ | 14706.5 | 165 | 866 | S060866267 |  | X | 6 | US
88348166833 | 883481668330 | 1 1/2-8 769N AUTOCONVERT DRY ~ KIT | 8080.5 | 30 | N69 | S014N69KAC |  | X | 1 1/2 | US
88348166848 | 883481668484 | BC-014-72S-H-P2-Y-C-A3-EB-NN-~ VS 1 1/2 972S-H PRS RED SYS ~ | 11934 | 20 | 972 | S014972SHF |  | X | 1 1/2 | US
88348166849 | 883481668491 | BC-020-72S-H-P2-Y-C-A3-EB-NN-~ VS 2 972S-H PRS RED SYS ~ | 12261.5 | 26 | 972 | S020972SHF |  | X | 2 | US
88348166850 | 883481668507 | BC-024-72S-H-P2-Y-C-A3-EB-NN-~ VS 2 1/2 972S-H PRS RED SYS ~ | 12864.5 | 40 | 972 | S024972SHF |  | X | 2 1/2 | US
88348166851 | 883481668514 | BC-030-72S-H-P2-Y-C-A3-EB-NN-~ VS 3 972S-H PRS RED SYS ~ | 14634 | 70 | 972 | S030972SHF |  | X | 3 | US
88348166852 | 883481668521 | BC-040-72S-H-P2-Y-C-A3-EB-NN-~ VS 4 972S-H PRS RED SYS ~ | 17132.5 | 123 | 972 | S040972SHF |  | X | 4 | US
88348166853 | 883481668538 | BC-060-72S-H-P2-Y-C-A3-EB-NN-~ VS 6 972S-H PRS RED SYS ~ | 27821.5 | 233 | 972 | S060972SHF |  | X | 6 | US
88348166854 | 883481668545 | BC-080-72S-H-P2-Y-C-A3-EB-NN-~ VS 8 972S-H PRS RED SYS ~ | 35247 | 418 | 972 | S080972SHF |  | X | 8 | US
88348166923 | 883481669238 | 2 1/2 7MP MODULATOR VLV DN65 | 3777.5 | 39.9 | 7MP | V0247MP000 |  | X | 2 1/2 | US
88348166924 | 883481669245 | 3 7MP MODULATOR VLV DN80 | 4398.5 | 39.9 | 7MP | V0307MP000 |  | X | 3 | US
88348166925 | 883481669252 | 1 1/2 SWVL NUT BR FEM 1 1/2 ~ NPT IMI# 52163240 | 159.5 | 0.5 | 7MP | P0147MPF14 |  | X | 1 1/2 | US
88348166926 | 883481669269 | 2 SWVL NUT BR FEM 1 1/2 NPT ~ IMI # 52163350 | 319.5 | 0.5 | 7MP | P0207MPF14 |  | X | 2 | US
88348166927 | 883481669276 | 2 SWVL NUT BR FEM 2 NPT | 319.5 | 0.5 | 7MP | P0207MPF20 |  | X | 2 | US
88348166928 | 883481669283 | 1 1/2 SWVL NUT BR SOLDERING ~ CONNECTION | 159.5 | 0.5 | 7MP | P0147MPS14 |  | X | 1 1/2 | US
88348166929 | 883481669290 | 2 SWVL NUT BR SOLDERING ~ CONNECTION | 319.5 | 0.5 | 7MP | P0207MPS20 |  | X | 2 | US
88348166938 | 883481669382 | TA-SLIDER 750/24 3 PT-24 ~ VAC/VDC | 964 | 2 | 7FC | P0007FC070 |  | X | MISCELLANEOUS | US
88348166939 | 883481669399 | TA-SLIDER 750/24 ADV 3 PT-24 ~ VAC/VDC-W/O OPT BOARD | 1260.5 | 2 | 7FC | P0007FC08A |  | X | MISCELLANEOUS | US
88348166940 | 883481669405 | TA-SLIDER 750/24 ADV 3 PT-24 ~ VAC/VDC-KNX-TP | 1486 | 2 | 7FC | P0007FC08B |  | X | MISCELLANEOUS | US
88348166941 | 883481669412 | TA-SLIDER 750/24 ADV 3 PT-24 ~ VAC/VDC-MODBUS RS-485 | 1535.5 | 2 | 7FC | P0007FC08C |  | X | MISCELLANEOUS | US
88348166942 | 883481669429 | TA-SLIDER 750/24 ADV 3 PT-24 ~ VAC/VDC-KNX-IP | 1445.5 | 2 | 7FC | P0007FC08F |  | X | MISCELLANEOUS | US
88348166943 | 883481669436 | TA-SLIDER 750/24 ADV 3 PT-24 ~ VAC/VDC-BACNET/IP | 1445.5 | 2 | 7FC | P0007FC08G |  | X | MISCELLANEOUS | US
88348166945 | 883481669450 | TA-SLIDER 750/24 ADV 3 PT-24 ~ VAC/VDC-KNX-TP+RLY | 1551.5 | 2 | 7FC | P0007FC08I |  | X | MISCELLANEOUS | US
88348166946 | 883481669467 | TA-SLIDER 750/24 ADV 3 PT-24 ~ VAC/VDC-MODBUS RS485+RLY | 1589 | 2 | 7FC | P0007FC08J |  | X | MISCELLANEOUS | US
88348166947 | 883481669474 | TA-SLIDER 750/24 ADV 3 PT-24 ~ VAC/VDC-BACNET RS-485+RLY | 1589 | 2 | 7FC | P0007FC08K |  | X | MISCELLANEOUS | US
88348166948 | 883481669481 | TA-SLIDER 750/24 ADV 3 PT-24 ~ VAC/VDC-MODBUS/TCP+RLY | 1513 | 2 | 7FC | P0007FC08L |  | X | MISCELLANEOUS | US
88348166949 | 883481669498 | TA-SLIDER 750/24 ADV 3 PT-24 ~ VAC/VDC-KNX-IP+RLY | 1513 | 2 | 7FC | P0007FC08M |  | X | MISCELLANEOUS | US
88348166950 | 883481669504 | TA-SLIDER 750/24 ADV 3 PT-24 ~ VAC/VDC-BACNET/IP+RLY | 1513 | 2 | 7FC | P0007FC08N |  | X | MISCELLANEOUS | US
88348166951 | 883481669511 | TA-SLIDER 750/HV STD ~ 3-PT-115/230 VAC | 1333 | 2 | 7FC | P0007FC0G0 |  | X | MISCELLANEOUS | US
88348166952 | 883481669528 | TA-SLIDER 750/HV ADV 3-PT-115/ 230 VAC W/O OPT BOARD | 1630 | 2 | 7FC | P0007FC0HA |  | X | MISCELLANEOUS | US
88348166953 | 883481669535 | TA-SLIDER 750/HV ADV 3-PT-115/ 230 VAC-KNX-TP | 1854 | 2 | 7FC | P0007FC0HB |  | X | MISCELLANEOUS | US
88348166954 | 883481669542 | TA-SLIDER 750/HV ADV 3-PT-115/ 230 VAC-MODBUS RS485 | 1903.5 | 2 | 7FC | P0007FC0HC |  | X | MISCELLANEOUS | US
88348166958 | 883481669580 | TA-SLIDER 750/HV ADV 3-PT-115/ 230 VAC-BACNET RS-485 | 1892 | 2 | 7FC | P0007FC0HD |  | X | MISCELLANEOUS | US
88348166959 | 883481669597 | TA-SLIDER 750/HV ADV 3-PT-115/ 230 VAC-MODBUS/TCP | 1815.5 | 2 | 7FC | P0007FC0HE |  | X | MISCELLANEOUS | US
88348166960 | 883481669603 | TA-SLIDER 750/HV ADV 3-PT-115/ 230 VAC--KNX-IP | 1815.5 | 2 | 7FC | P0007FC0HF |  | X | MISCELLANEOUS | US
88348166961 | 883481669610 | TA-SLIDER 750/HV ADV 3-PT-115/ 230 VAC-BACNET/IP | 1815.5 | 2 | 7FC | P0007FC0HG |  | X | MISCELLANEOUS | US
88348166963 | 883481669634 | TA-SLIDER 750/HV ADV 3-PT-115/ 230 VAC-KNX-TP+RLY | 1922.5 | 2 | 7FC | P0007FC0HI |  | X | MISCELLANEOUS | US
88348166964 | 883481669641 | TA-SLIDER 750/HV ADV 3-PT-115/ 230 VAC-MODBUS RS485+RLY | 1958.5 | 2 | 7FC | P0007FC0HJ |  | X | MISCELLANEOUS | US
88348166965 | 883481669658 | TA-SLIDER 750/HV ADV 3-PT-115/ 230 VAC-BACNET RS-485+RLY | 1958.5 | 2 | 7FC | P0007FC0HK |  | X | MISCELLANEOUS | US
88348166966 | 883481669665 | TA-SLIDER 750/HV ADV 3-PT-115/ 230 VAC-MODBUS/TCP+RLY | 1881 | 2 | 7FC | P0007FC0HL |  | X | MISCELLANEOUS | US
88348166967 | 883481669672 | TA-SLIDER 750/HV ADV 3-PT-115/ 230 VAC-KNX-IP+RLY | 1881 | 2 | 7FC | P0007FC0HM |  | X | MISCELLANEOUS | US
88348166968 | 883481669689 | TA-SLIDER 750/HV ADV 3-PT-115/ 230 VAC-BACNET/IP+RLY | 1881 | 2 | 7FC | P0007FC0HN |  | X | MISCELLANEOUS | US
88348166969 | 883481669696 | MEASURING HOSE RED TA SCOPE ~ USE W/SPP AND SPTP | 742.5 | 1.6 | 734 | P000734007 | X |  | MISCELLANEOUS | US
88348166970 | 883481669702 | MEASURING HOSE BLUE TA SCOPE ~ USE W/SPP AND SPTP | 742.5 | 1.6 | 734 | P000734008 |  | X | MISCELLANEOUS | US
88348166996 | 883481669962 | 3 FLG ADP ASY 904 T VP SDR 11~ ORG FLURPLY B/N 88.9MM | 408 | 9.38 | 904 | L030904PTE |  | X | 3 | US
88348166997 | 883481669979 | 3 FLG ADP ASY 904 T VP SDR 17~ ORG FLURPLY B/N 88.9MM | 408 | 9.38 | 904 | L030904PTS |  | X | 3 | US
88348166999 | 883481669993 | 4 FLG ADP ASY 904 T VP SDR 11~ ORG FLURPLY B/N 114.3MM | 485 | 16 | 904 | L040904PTE |  |  | 4 | US
88348167000 | 883481670005 | 4 FLG ADP ASY 904 T VP SDR 17~ ORG FLURPLY B/N 114.3MM | 485 | 16 | 904 | L040904PTS |  | X | 4 | US
88348167001 | 883481670012 | 8 FLG ADP ASY 904 T VP SDR 11~ ORG FLURPLY B/N 219.1MM | 1216 | 31 | 904 | L080904PTE |  |  | 8 | US
88348167002 | 883481670029 | 8 FLG ADP ASY 904 T VP SDR 17~ ORG FLURPLY B/N 219.1MM | 1216 | 31 | 904 | L080904PTS |  | X | 8 | US
88348167008 | 883481670081 | 4x3 386A 1 STAGE PRV STATION ~ W/LOW-FLOW BYPASS BRANCH | 49945 | 451.2 | 386 | KD44386AEB |  | X | 4X3 | US
88348167186 | 883481671866 | 4 FLG ADP ASY 904 E VP SDR 17~ ORG FLURPLY B/N 114.3MM | 485 | 16 | 904 | L040904PES |  | X | 4 | US
88348167203 | 883481672030 | 1 1/4 76V VLV 15.00 GPM LP ~ RANGE CART 30 MN UNIONxFN ~ | 893 | 6.85 | 76V | V01276V13U |  | X | 1 1/4 | US
88348167238 | 883481672382 | 3 PLV 365 T UPD ID 37H-77 OD~ GO 2 SQ NUT P030711181 | 2499 | 38.7 | 365 | V030365PT4 |  | X | 3 | US
88348167243 | 883481672436 | 2 905 HDW RPLMT KIT FLURPLY | 28 | 0.4 | 905 | K020905F00 |  | X | 2 | US
88348167244 | 883481672443 | 2 907 HDW RPLMT KIT FLURPLY | 28 | 0.4 | 907 | K020907F00 |  | X | 2 | US
88348167328 | 883481673280 | 76T CARTRIDGE 40 GPM HP RANGE~ CART 40 | 282.5 | 0.16 | 76T | P01076TCDP |  | X | 1 | US
88348167334 | 883481673341 | 3 905 HDW RPLMT KIT FLURPLY | 41 | 0.3 | 905 | K030905F00 |  | X | 3 | US
88348167335 | 883481673358 | 3 907 HDW RPLMT KIT FLURPLY | 41 | 0.3 | 907 | K030907F00 |  | X | 3 | US
88348167393 | 883481673938 | 4 905 HDW RPLMT KIT FLURPLY | 46.5 | 0.57 | 905 | K040905F00 |  | X | 4 | US
88348167394 | 883481673945 | 4 907 HDW RPLMT KIT FLURPLY | 46.5 | 0.57 | 907 | K040907F00 |  | X | 4 | US
88348167395 | 883481673952 | 6 905 HDW RPLMT KIT FLURPLY | 87.5 | 0.67 | 905 | K060905F00 |  | X | 6 | US
88348167396 | 883481673969 | 6 907 HDW RPLMT KIT FLURPLY | 87.5 | 0.57 | 907 | K060907F00 |  | X | 6 | US
88348167398 | 883481673983 | 8 905 HDW RPLMT KIT FLURPLY | 93.5 | 0.7 | 905 | K080905F00 |  | X | 8 | US
88348167399 | 883481673990 | 8 907 HDW RPLMT KIT FLURPLY | 93.5 | 0.6 | 907 | K080907F00 |  | X | 8 | US
88348167447 | 883481674478 | AB12 INTERSTITIAL SPACE BRKT ~ ASY FM ONLY CENTER MOUNT ROD ~ | 16.5 | 0.474 | AQB | A040AQBB12 | X |  | 4 | US
88348167454 | 883481674546 | 3 76G CART GRV VLV 103.5 GPM ~ DN80 GxG W/2 IN EXTS | 3024 | 20.1 | 76G | V03076G26H |  | X | 3 | US
88348167458 | 883481674584 | 3x6 BEV ADP NPL 442H 40S/316L | 410.5 | 5.5 | 442 | FC76442X46 |  | X | 3X6 | US
88348167484 | 883481674843 | 10x8 150# FLT FCD FLG ADP NPL~ 445F SS 10S/304L | 5637 | 55 | 45F | FF9645FX14 |  | X | 10X8 | US
88348167542 | 883481675420 | V100795GNE1B001 10 795 KGV E ~ BEV GEAR 273MM | 19106.5 | 470 | 795 | V100795001 |  | X | 10 | US
88348167543 | 883481675437 | 76T CARTRIDGE 5.00 GPM HP ~ RANGE CART 30 | 283 | 0.16 | 76T | P01076TCCD |  | X | 1 | US
88348167544 | 883481675444 | 76T CARTRIDGE 16 GPM HP RANGE~ CART 40 | 283 | 0.16 | 76T | P01076TCDA |  | X | 1 | US
88348167545 | 883481675451 | V100795GNE1P001 10 795 KGV E ~ PNU 273MM | 23692.5 | 550 | 795 | V100795003 |  | X | 10 | US
88348167547 | 883481675475 | V100795GNE1H001 10 795 KGV E ~ HYD 273MM | 23692.5 | 475 | 795 | V100795005 |  | X | 10 | US
88348167549 | 883481675499 | V120795GNE1B001 12 795 KGV E ~ BEV GEAR 323.9MM | 22163 | 500 | 795 | V120795001 |  | X | 12 | US
88348167550 | 883481675505 | 6 FLG ADP ASY 904 T VP SDR 11~ ORG FLURPLY B/N 168.3MM | 912 | 23.3 | 904 | L060904PTE |  |  | 6 | US
88348167551 | 883481675512 | 6 FLG ADP ASY 904 T VP SDR 17~ ORG FLURPLY B/N 168.3MM | 912 | 23.3 | 904 | L060904PTS |  | X | 6 | US
88348167565 | 883481675659 | BC-1.5-710-P2-Y-C-V2-EB-46O- ~ NN-NS-HR 1 1/2 971 SOLENOID ~ | 5479 | 20 | 971 | S01497104G |  | X | 1 1/2 | US
88348167569 | 883481675697 | WW-2-710-P2-Y-C-V2-EB-46O-NN-~ NS-HR 2 971 SOLENOID CTL VLV ~ | 5527 | 23 | 971 | S02097104G |  | X | 2 | US
88348167570 | 883481675703 | WW-2.5-710-P2-Y-C-V2-EB-46O- ~ NN-NS-HR 2 1/2 971 SOLENOID ~ | 5797 | 29 | 971 | S02497104G |  | X | 2 1/2 | US
88348167572 | 883481675727 | WW-3-710-P2-Y-C-V2-EB-46O-NN-~ NS-HR 3 971 SOLENOID CTL VLV ~ | 6536.5 | 49 | 971 | S03097104G |  | X | 3 | US
88348167573 | 883481675734 | BC-4-710-P2-Y-C-V2-EB-46O-NN-~ NS-HR 4 971 SOLENOID CTL VLV ~ | 7516.5 | 82 | 971 | S04097104G |  | X | 4 | US
88348167574 | 883481675741 | BC-6-710-P2-Y-C-V2-EB-46O-NN-~ NS-HR 6 971 SOLENOID CTL VLV ~ | 11559.5 | 165 | 971 | S06097104G |  | X | 6 | US
88348167575 | 883481675758 | WW-8-710-P2-Y-C-V2-EB-46O-NN-~ NS-HR 8 971 SOLENOID CTL VLV ~ | 12152 | 276 | 971 | S08097104G |  | X | 8 | US
88348167588 | 883481675888 | FP-080-450-65-G-C-VI-ER-4DC-NN 8 866-465 LVL CTL VLV ~ | 21003.5 | 250 | 866 | S080866265 |  | X | 8 | US
88348167690 | 883481676908 | 22;559MM & 560MM GSK 908 FS-E | 765.5 | 3.75 | 908 | G2209080E1 | X |  | 22/559MM | US
88348167709 | 883481677097 | 22;559MM & 560MM GSK 908 FS-T | 765.5 | 3.75 | 908 | G2209080T1 |  | X | 22/559MM | US
88348167711 | 883481677110 | 24 CPL 908 FS-E ORG FLURPLY ~ B/N | 7670.5 | 355 | 908 | L240908PE1 |  | X | 24/609.6MM | US
88348167712 | 883481677127 | 24 CPL 908 FS-T ORG FLURPLY ~ B/N | 7670.5 | 355 | 908 | L240908PT1 |  | X | 24/609.6MM | US
88348167715 | 883481677158 | 22 CPL 908 FS-E ORG FLURPLY ~ B/N | 7120 | 273.91 | 908 | L220908PE1 |  | X | 22/559MM | US
88348167716 | 883481677165 | 22 CPL 908 FS-T ORG FLURPLY ~ B/N | 7120 | 273.91 | 908 | L220908PT1 |  | X | 22/559MM | US
88348167717 | 883481677172 | 20 CPL 908 E ORG FLURPLY B/N | 6494.5 | 231.96 | 908 | L200908PE0 |  | X | 20/508MM | US
88348167718 | 883481677189 | 20 CPL 908 T ORG FLURPLY B/N | 6494.5 | 231.96 | 908 | L200908PT0 |  | X | 20/508MM | US
88348167737 | 883481677370 | V120795GNE1P001 12 795 KGV E ~ PNU 323.9MM | 26749 | 590 | 795 | V120795003 |  | X | 12 | US
88348167738 | 883481677387 | V120795GNE1H001 12 795 KGV E ~ HYD 323.9MM | 26749 | 530 | 795 | V120795005 |  | X | 12 | US
88348167771 | 883481677714 | 4 FLG ADP ASY 904 E VP SDR 11~ ORG FLURPLY B/N 114.3MM | 485 | 16 | 904 | L040904PEE |  |  | 4 | US
88348167790 | 883481677905 | 12 461 E SS BARE VLV 323.9MM | 12218.5 | 83.77 | 461 | V120461XE0 |  | X | 12 | US
88348167792 | 883481677929 | 12 461 T SS BARE VLV 323.9MM | 12218.5 | 83.77 | 461 | V120461XT0 |  | X | 12 | US
88348167964 | 883481679640 | 1/2 76K VLV 3.24 GPM LP RANGE~ CART 11 MN UNIONxFN | 334.5 | 1.26 | 76K | V00476K11V |  | X | 1/2 | US
88348167965 | 883481679657 | 1/2 76K VLV 3.83 GPM LP RANGE~ CART 11 MN UNIONxFN | 334.5 | 1.26 | 76K | V00476K11X |  | X | 1/2 | US
88348167967 | 883481679671 | 1/2 76K VLV 2.40 GPM LP RANGE~ CART 10 MN UNIONxFN | 334.5 | 1.26 | 76K | V00476K11S |  | X | 1/2 | US
88348167969 | 883481679695 | 1/2 76K VLV 5.88 GPM LP RANGE~ CART 20 MN UNIONxFN | 334.5 | 1.71 | 76K | V00476K12D |  | X | 1/2 | US
88348168059 | 883481680592 | 12 461 E SS VLV W/GO HW ~ 323.9MM | 14563 | 86.37 | 461 | V120461XE3 |  |  | 12 | US
88348168060 | 883481680608 | 12 461 T SS VLV W/GO HW ~ 323.9MM | 14563 | 86.37 | 461 | V120461XT3 |  | X | 12 | US
88348168205 | 883481682053 | 4 155 EXP JT 0.50 MV E CMP ~ GRV ORG CPL UPD NPL | 5164.5 | 25 | 155 | CJDC155PEZ |  | X |  | US
88348168221 | 883481682213 | 2 155 EXP JT 0.38 MV E CMP ~ GRV ORG CPL UPD NPL | 4261 | 25 | 155 | CECC155PEZ |  | X |  | US
88348168267 | 883481682671 | V3104 K11.2 ECLH CNCL PEN ~ 135F/57C QR BR 3/4 NPT | 86.5 | 0.384 | JAQ | S312JAQ610 |  |  | 31 1/4 | US
88348168275 | 883481682756 | 3 FLG ADP ASY 904 E VP SDR 11~ ORG FLURPLY B/N 88.9MM | 408 | 9.38 | 904 | L030904PEE |  |  | 3 | US
88348168332 | 883481683326 | 2x2x1 1/2 RD TEE 425 SS ~ 10S/316 CF8M C/E=2 3/4 ~ | 953 | 2.134 | 425 | FB76425XC6 |  |  | 2X2X1 1/2 | US
88348168344 | 883481683449 | 3 CPL 356 EHP VP ORG | 101 | 4.3 | 356 | L030356PE0 |  |  | 3 | US
88348168345 | 883481683456 | 3 CPL 357 EHP VP ORG | 98 | 4.4 | 357 | L030357PE0 |  |  | 3 | US
88348168430 | 883481684309 | 3/4 76K MN UNIONxFN 5.26 GPM ~ LP RANGE CART 20 | 340.5 | 2.04 | 76K | V00676K12C |  | X | 3/4 | US
88348168491 | 883481684910 | 30-32/800MM 908 HDW KIT ~ FLURPLY | 494.5 | 8.42 | 908 | P300908K0F | X |  | 30 | US
88348168504 | 883481685047 | 6x4 385E AHU DROP RETURN ~ DOUBLE COIL | 38203.5 | 326.5 | 385 | KE79385EE0 |  | X | 6X4 | US
88348168506 | 883481685061 | SW060745W0A1H41 6 WET DEVICE ~ 745 NO PANEL RETARD CHAMBER ~ | 59668 | 660 | 745 | S060745315 |  | X | 6 | US
88348168614 | 883481686143 | 4x3 385E AHU DROP RETURN ~ DOUBLE COIL | 27210 | 185.7 | 385 | KD44385EE0 |  | X | 4X3 | US
88348168615 | 883481686150 | 3x2 1/2 385E AHU DROP RETURN ~ DOUBLE COIL | 20767.5 | 163.8 | 385 | KC49385EE0 |  | X | 3X2 1/2 | US
88348168616 | 883481686167 | 3x2 385E AHU DROP RETURN ~ DOUBLE COIL | 14547.5 | 128.5 | 385 | KC43385EE0 |  | X | 3X2 | US
88348168617 | 883481686174 | 2 1/2x2 385E AHU DROP RETURN ~ DOUBLE COIL | 15512 | 112.2 | 385 | KC07385EE0 |  | X | 2 1/2X2 | US
88348168618 | 883481686181 | FP-060-420-00-G-C-VI-ER-NN ~ 6 867-400 PRS REDUCING VLV ~ | 14032.5 | 165 | 867 | S060867220 |  | X | 6 | US
88348168619 | 883481686198 | 6x4 385F AHU DROP RETURN ~ DOUBLE COIL | 34170 | 317.5 | 385 | KE79385FE0 |  | X | 6X4 | US
88348168621 | 883481686211 | 4x3 385F AHU DROP RETURN ~ DOUBLE COIL | 21472 | 185.7 | 385 | KD44385FE0 |  | X | 4X3 | US
88348168623 | 883481686235 | 3x2 385F AHU DROP RETURN ~ DOUBLE COIL | 14342.5 | 123.5 | 385 | KC43385FE0 |  | X | 3X2 | US
88348168624 | 883481686242 | 4x2 1/2 385F AHU DROP RETURN ~ DOUBLE COIL | 19421 | 169.4 | 385 | KD35385FE0 |  | X | 4X2 1/2 | US
88348168625 | 883481686259 | 2 1/2x2 385F AHU DROP RETURN ~ DOUBLE COIL | 15303 | 106.2 | 385 | KC07385FE0 |  | X | 2 1/2X2 | US
88348168626 | 883481686266 | 4 385D AHU DROP RETURN SINGLE~ COIL | 16101 | 105.9 | 385 | K040385DE0 |  | X | 4 | US
88348168627 | 883481686273 | 3 385D AHU DROP RETURN SINGLE~ COIL | 11525.5 | 60.2 | 385 | K030385DE0 |  | X | 3 | US
88348168628 | 883481686280 | 2 385D AHU DROP RETURN SINGLE~ COIL | 5882 | 40 | 385 | K020385DE0 |  | X | 2 | US
88348168629 | 883481686297 | 2 1/2 385D AHU DROP RETURN ~ SINGLE COIL | 8554.5 | 49.1 | 385 | K024385DE0 |  | X | 2 1/2 | US
88348168630 | 883481686303 | 2 1/2 385A AHU DROP SUPPLY ~ SINGLE COIL | 10987.5 | 70.6 | 385 | K024385AE0 |  | X | 2 1/2 | US
88348168631 | 883481686310 | 2 385A AHU DROP SUPPLY SINGLE~ COIL | 10021 | 57.9 | 385 | K020385AE0 |  | X | 2 | US
88348168632 | 883481686327 | 3 385A AHU DROP SUPPLY SINGLE~ COIL | 12413.5 | 83.4 | 385 | K030385AE0 |  | X | 3 | US
88348168633 | 883481686334 | 4 385A AHU DROP SUPPLY SINGLE~ COIL | 14906 | 138.9 | 385 | K040385AE0 |  | X | 4 | US
88348168634 | 883481686341 | 6x4 385B AHU DROP SUPPLY ~ DOUBLE COIL | 35815.5 | 392.5 | 385 | KE79385BE0 |  | X | 6X4 | US
88348168635 | 883481686358 | 4x3 385B AHU DROP SUPPLY ~ DOUBLE COIL | 28124.5 | 248.3 | 385 | KD44385BE0 |  | X | 4X3 | US
88348168636 | 883481686365 | 4x2 1/2 385B AHU DROP SUPPLY ~ DOUBLE COIL | 25527.5 | 191.5 | 385 | KD35385BE0 |  | X | 4X2 1/2 | US
88348168637 | 883481686372 | 3x2 385B AHU DROP SUPPLY ~ DOUBLE COIL | 22752.5 | 171.1 | 385 | KC43385BE0 |  | X | 3X2 | US
88348168638 | 883481686389 | 3x2 1/2 385B AHU DROP SUPPLY ~ DOUBLE COIL | 25801 | 180.8 | 385 | KC49385BE0 |  | X | 3X2 1/2 | US
88348168639 | 883481686396 | 2 1/2x2 385B AHU DROP SUPPLY ~ DOUBLE COIL | 23820 | 164.1 | 385 | KC07385BE0 |  | X | 2 1/2X2 | US
88348168640 | 883481686402 | 6x4 385C AHU DROP SUPPLY ~ DOUBLE COIL | 33709.5 | 382.5 | 385 | KE79385CE0 |  | X | 6X4 | US
88348168642 | 883481686426 | 4x3 385C AHU DROP SUPPLY ~ DOUBLE COIL | 24093.5 | 234.3 | 385 | KD44385CE0 |  | X | 4X3 | US
88348168643 | 883481686433 | 3x2 385C AHU DROP SUPPLY ~ DOUBLE COIL | 19684 | 151.1 | 385 | KC43385CE0 |  | X | 3X2 | US
88348168645 | 883481686457 | 4x2 1/2 385C AHU DROP SUPPLY ~ DOUBLE COIL | 22986 | 203.5 | 385 | KD35385CE0 |  | X | 4X2 1/2 | US
88348168646 | 883481686464 | 2 1/2x2 385C AHU DROP SUPPLY ~ DOUBLE COIL | 19710 | 144.1 | 385 | KC07385CE0 |  | X | 2 1/2X2 | US
88348168663 | 883481686631 | 3/4 7CP VLV FEMxFEM W/SLIDER ~ 160 ACTUATOR | 757.5 | 2.55 | 7CP | V0067CPSFF |  | X | 3/4 | US
88348168664 | 883481686648 | 1x1 7CP FEMxFEM VLV W/SLIDER ~ 160 ACTUATOR | 863.5 | 3.1 | 7CP | V0107CPSFF |  | X | 1 | US
88348168689 | 883481686891 | 3 FLG ADP ASY 904 E VP SDR 17~ ORG FLURPLY B/N 88.9MM | 408 | 9.38 | 904 | L030904PES |  | X | 3 | US
88348168690 | 883481686907 | 6 FLG ADP ASY 904 E VP SDR 11~ ORG FLURPLY B/N 168.3MM | 912 | 23.3 | 904 | L060904PEE |  |  | 6 | US
88348168691 | 883481686914 | 6 FLG ADP ASY 904 E VP SDR 17~ ORG FLURPLY B/N 168.3MM | 912 | 23.3 | 904 | L060904PES |  | X | 6 | US
88348168692 | 883481686921 | 8 FLG ADP ASY 904 E VP SDR 17~ ORG FLURPLY B/N 219.1MM | 1216 | 31 | 904 | L080904PES |  | X | 8 | US
88348168694 | 883481686945 | 8 FLG ADP ASY 904 E VP SDR 11~ ORG FLURPLY B/N 219.1MM | 1216 | 31 | 904 | L080904PEE |  |  | 8 | US
88348168722 | 883481687225 | 3300&3500 24-36 CUTOFF ~ STEPPED BLADE | 935.5 | 10 | 310 | R111310036 |  | X | TOOL CRIB | US
88348168776 | 883481687768 | 4x2 1/2 385E AHU DROP RETURN ~ DOUBLE COIL | 20678 | 167.8 | 385 | KD35385EE0 |  | X | 4X2 1/2 | US
88348168824 | 883481688246 | 2 CAP 860C CAST ZN E/E=2 1/2 | 73.5 | 1.38 | 860 | F020860SC0 |  |  | 2 | US
88348168826 | 883481688260 | 2 CAP 860HC SCH 80 CAST ZN ~ E/E=2 1/2 | 77.5 | 1.51 | 860 | F020860SCH |  |  | 2 | US
88348168827 | 883481688277 | 2 1/2 CAP 860C CAST ZN ~ E/E=2 3/4 | 99.5 | 1.95 | 860 | F024860SC0 |  |  | 2 1/2 | US
88348168828 | 883481688284 | 2 1/2 CAP 860HC SCH 80 CAST ~ ZN E/E=2 3/4 | 105 | 2.1 | 860 | F024860SCH |  |  | 2 1/2 | US
88348168830 | 883481688307 | 3 CAP 860C CAST ZN E/E=3 | 132 | 2.61 | 860 | F030860SC0 |  |  | 3 | US
88348168831 | 883481688314 | 3 CAP 860HC SCH 80 CAST ZN ~ E/E=3 | 144.5 | 3 | 860 | F030860SCH |  |  | 3 | US
88348168832 | 883481688321 | 4 CAP 860C CAST ZN E/E=3 1/2 | 213.5 | 4.35 | 860 | F040860SC0 |  |  | 4 | US
88348168833 | 883481688338 | 4 CAP 860HC SCH 80 CAST ZN ~ E/E=3 1/2 | 234.5 | 4.99 | 860 | F040860SCH |  |  | 4 | US
88348168860 | 883481688604 | 2 45 LR ELL 811S CF8M 40S/316~ C/E=2 3/4 | 193 | 3.04 | 811 | F020811X46 |  |  | 2 | US
88348168861 | 883481688611 | 2 1/2 45 LR ELL 811S CF8M ~ 40S/316 C/E=3 | 257 | 4.16 | 811 | F024811X46 |  |  | 2 1/2 | US
88348168862 | 883481688628 | 3 45 LR ELL 811S CF8M 40S/316~ C/E=3 3/8 | 354.5 | 5.82 | 811 | F030811X46 |  |  | 3 | US
88348168863 | 883481688635 | 4 45 LR ELL 811S CF8M 40S/316~ C/E=4 | 616 | 10.53 | 811 | F040811X46 |  |  | 4 | US
88348168867 | 883481688673 | 2 90 LR ELL 890S CF8M 40S/316~ C/E=4 3/8 | 250.5 | 4.23 | 890 | F020890X46 |  |  | 2 | US
88348168868 | 883481688680 | 2 1/2 90 LR ELL 890S CF8M ~ 40S/316 C/E=5 1/8 | 356.5 | 6.19 | 890 | F024890X46 |  |  | 2 1/2 | US
88348168871 | 883481688710 | 3 90 LR ELL 890S CF8M 40S/316~ C/E=5 7/8 | 498.5 | 8.83 | 890 | F030890X46 |  |  | 3 | US
88348168872 | 883481688727 | 4 90 LR ELL 890S CF8M 40S/316~ C/E=7 1/2 | 938.5 | 17.17 | 890 | F040890X46 |  |  | 4 | US
88348168875 | 883481688758 | 2 TEE 820S CF8M 40S/316 ~ C/E=4 3/8 | 384.5 | 6.9 | 820 | F020820X46 |  |  | 2 | US
88348168876 | 883481688765 | 2 1/2 TEE 820S CF8M 40S/316 ~ C/E=5 1/8 | 599 | 10.72 | 820 | F024820X46 |  |  | 2 1/2 | US
88348168877 | 883481688772 | 3 TEE 820S CF8M 40S/316 ~ C/E=5 7/8 | 858.5 | 15.44 | 820 | F030820X46 |  |  | 3 | US
88348168878 | 883481688789 | 4 TEE 820S CF8M 40S/316 ~ C/E=7 1/2 | 1531.5 | 28.3 | 820 | F040820X46 |  |  | 4 | US
88348168989 | 883481689892 | 8 416 T SS SWING CKV NO DRAIN~ TAP 219.1MM | 6055 | 85 | 416 | V080416XT0 |  | X | 8 | US
88348168996 | 883481689960 | 10 416 E SS SWING CKV NO ~ DRAIN TAP 273MM | 16203.5 | 130 | 416 | V100416XE0 |  | X | 10 | US
88348168999 | 883481689991 | 10 416 T SS SWING CKV NO ~ DRAIN TAP 273MM | 16202.5 | 130 | 416 | V100416XT0 |  | X | 10 | US
88348169056 | 883481690560 | BC-1.5-720-0B-P2-Y-N-A5-UC- ~ 000-NN-NV-HR-cC 1 1/2 972 PRS~ | 9201.5 | 20 | 972 | S014972X0F |  | X | 1 1/2 | US
88348169057 | 883481690577 | BC-2-720-0B-P2-Y-N-A5-UC-000-~ NN-NV-HR-cC 2 972 PRS RED VLV~ | 10811 | 23 | 972 | S020972X0F |  | X | 2 | US
88348169058 | 883481690584 | BC-2.5-720-0B-P2-Y-N-A5-UC- ~ 000-NN-VN-HR-cC 2 1/2 972 PRS~ | 13595.5 | 29 | 972 | S024972X0F |  | X | 2 1/2 | US
88348169059 | 883481690591 | BC-3-720-0B-P2-Y-N-A5-UC-000-~ NN-NV-HR-cC 3 972 PRS RED VLV~ | 16579.5 | 49 | 972 | S030972X0F |  | X | 3 | US
88348169060 | 883481690607 | BC-4-720-0B-P2-Y-N-A5-UC-000-~ NN-NV-HR-cE 4 972 PRS RED VLV~ | 18733.5 | 82 | 972 | S040972X0F |  | X | 4 | US
88348169061 | 883481690614 | BC-6-720-P2-Y-N-A5-EB-NN-V ~ 6 972 PRS RED VLV Y-PATTERN ~ | 34315 | 165 | 972 | S060972X0F |  | X | 6 | US
88348169062 | 883481690621 | BC-8-720-P2-Y-N-A5-EB-NN-V ~ 8 972 PRS RED VLV Y-PATTERN ~ | 51300.5 | 165 | 972 | S080972X0F |  | X | 8 | US
88348169064 | 883481690645 | BC-1.5-720-P2-Y-N-A3-EB-NN-V ~ 1 1/2 972 PRS RED VLV ~ | 14706 | 20 | 972 | S014972XHF |  | X | 1 1/2 | US
88348169065 | 883481690652 | BC-2.5-720-P2-Y-N-A3-UC-NN-V ~ 2 1/2 972 PRS RED VLV ~ | 16869 | 29 | 972 | S024972XHF |  | X | 2 1/2 | US
88348169066 | 883481690669 | BC-2-720-P2-Y-N-A3-EB-NN-V ~ 2 972 PRS RED VLV Y-PATTERN ~ | 16779.5 | 23 | 972 | S020972XHF |  | X | 2 | US
88348169067 | 883481690676 | BC-3-720-P2-Y-N-A3-EB-NN-V ~ 3 972 PRS RED VLV Y-PATTERN ~ | 22304 | 49 | 972 | S030972XHF |  | X | 3 | US
88348169068 | 883481690683 | BC-4-720-P2-Y-N-A3-EB-NN-V ~ 4 972 PRS RED VLV Y-PATTERN ~ | 35967 | 82 | 972 | S040972XHF |  | X | 4 | US
88348169069 | 883481690690 | BC-6-720-P2-Y-N-A3-EB-NN-V ~ 6 972 PRS RED VLV Y-PATTERN ~ | 55478.5 | 165 | 972 | S060972XHF |  | X | 6 | US
88348169070 | 883481690706 | BC-8-720-P2-Y-N-A3-EB-NN-V ~ 8 972 PRS RED VLV Y-PATTERN ~ | 80841 | 165 | 972 | S080972XHF |  | X | 8 | US
88348169071 | 883481690713 | BC-1.5-70F-P2-Y-N-A5-UC ~ 1 1/2 968-F-SS STR Y-PATTERN ~ | 4910 | 17.2 | 968 | S014968X0F |  | X | 1 1/2 | US
88348169072 | 883481690720 | BC-2.5-70F-P2-Y-N-A5-UC ~ 2 1/2 968-F-SS STR Y-PATTERN ~ | 8793.5 | 28.2 | 968 | S024968X0F |  | X | 2 1/2 | US
88348169073 | 883481690737 | BC-2-70F-P2-Y-N-A5-UC ~ 2 968-F-SS STR Y-PATTERN ~ | 6138.5 | 22 | 968 | S020968X0F |  | X | 2 | US
88348169074 | 883481690744 | BC-3-70F-P2-Y-N-A5-UC ~ 3 968-F-SS STR Y-PATTERN ~ | 11178.5 | 44 | 968 | S030968X0F |  | X | 3 | US
88348169075 | 883481690751 | BC-4-70F-P2-Y-N-A5-UC ~ 4 968-F-SS STR Y-PATTERN ~ | 12822 | 75 | 968 | S040968X0F |  | X | 4 | US
88348169076 | 883481690768 | BC-6-70F-P2-Y-N-A5-UC ~ 6 968-F-SS STR Y-PATTERN ~ | 22116 | 128 | 968 | S060968X0F |  | X | 6 | US
88348169077 | 883481690775 | BC-8-70F-P2-Y-N-A5-UC ~ 8 968-F-SS STR Y-PATTERN ~ | 35810 | 210 | 968 | S080968X0F |  | X | 8 | US
88348169078 | 883481690782 | BC-8-70F-P2-Y-N-A3-UC ~ 8 968-F-SS STR Y-PATTERN ~ | 60318 | 210 | 968 | S080968XHF |  | X | 8 | US
88348169079 | 883481690799 | BC-1.5-70F-P2-Y-N-A3-UC ~ 1 1/2 968-F-SS STR Y-PATTERN ~ | 9475 | 17.2 | 968 | S014968XHF |  | X | 1 1/2 | US
88348169080 | 883481690805 | BC-2.5-70F-P2-Y-N-A3-UC ~ 2 1/2 968-F-SS STR Y-PATTERN ~ | 11511 | 28.2 | 968 | S024968XHF |  | X | 2 1/2 | US
88348169081 | 883481690812 | BC-3-70F-P2-Y-N-A3-UC ~ 3 968-F-SS STR Y-PATTERN ~ | 15935.5 | 44 | 968 | S030968XHF |  | X | 3 | US
88348169082 | 883481690829 | BC-2-70F-P2-Y-N-A3-UC ~ 2 968-F-SS STR Y-PATTERN ~ | 10346 | 22 | 968 | S020968XHF |  | X | 2 | US
88348169083 | 883481690836 | BC-4-70F-P2-Y-N-A3-UC ~ 4 968-F-SS STR Y-PATTERN ~ | 27114 | 75 | 968 | S040968XHF |  | X | 4 | US
88348169084 | 883481690843 | BC-6-70F-P2-Y-N-A3-UC ~ 6 968-F-SS STR Y-PATTERN ~ | 39667.5 | 128 | 968 | S060968XHF |  | X | 6 | US
88348169085 | 883481690850 | BC-1.5-720-55-P2-Y-C-V2-EB- ~ 46VC-NN-NSV-HR 1 1/2 972-55 ~ | 7866 | 20 | 972 | S014972H5G |  | X | 1 1/2 | US
88348169086 | 883481690867 | BC-2-720-55-P2-Y-C-V2-EB-46C-~ NN-NSV-HR 2 972-55 SOL CTL ~ | 7940 | 23 | 972 | S020972H5G |  | X | 2 | US
88348169087 | 883481690874 | BC-2.5-720-55-P2-Y-C-V2-EB- ~ 46VC-NN-NSV-HR 2 1/2 972-55 ~ | 8127.5 | 29 | 972 | S024972H5G |  | X | 2 1/2 | US
88348169088 | 883481690881 | BC-3-720-55-P2-Y-C-V2-EB-46C-~ NN-NSV-HR 3 972-55 SOL CTL ~ | 8936.5 | 49 | 972 | S030972H5G |  | X | 3 | US
88348169089 | 883481690898 | BC-4-720-55-P2-Y-C-V2-EB-46C-~ NN-NSV-HR 4 972-55 SOL CTL ~ | 9975 | 149 | 972 | S040972H5G |  | X | 4 | US
88348169090 | 883481690904 | BC-6-720-55-P2-Y-C-V2-EB-46C-~ NN-NSV-HR 6 972-55 SOL CTL ~ | 13890.5 | 165 | 972 | S060972H5G |  | X | 6 | US
88348169091 | 883481690911 | BC-8-720-55-P2-Y-C-V2-EB-46C-~ NN-NSV-HR 8 972-55 SOL CTL ~ | 29374.5 | 165 | 972 | S080972H5G |  | X | 8 | US
88348169120 | 883481691208 | 3/4 155 EXP JT 2.09 MV E NEU ~ GRV ORG CPL UPD NPL | 4304 | 23.446 | 155 | CASN155PEZ |  | X |  | US
88348169121 | 883481691215 | 1 155 EXP JT 2.09 MV E NEU ~ GRV ORG CPL UPD NPL | 4664 | 26.51 | 155 | CBSN155PEZ |  | X |  | US
88348169122 | 883481691222 | 1 1/4 155 EXP JT 2.09 MV E ~ NEU GRV ORG CPL UPD NPL | 5872.5 | 39.21 | 155 | CCSM155PEZ |  | X |  | US
88348169123 | 883481691239 | 1 1/2 155 EXP JT 2.09 MV E ~ NEU GRV ORG CPL UPD NPL | 6636.5 | 39.254 | 155 | CDSN155PEZ |  | X |  | US
88348169124 | 883481691246 | 3x1 MEC-T 920N E GLV IGS GRV ~ 88.9x33.7MM | 86 | 2.8 | 92N | CC3892NGEI |  | X | 3X1 | US
88348169125 | 883481691253 | 3x1 MEC-T 920N E ORG IGS GRV ~ 88.9x33.7MM | 69.5 | 2.8 | 92N | CC3892NPEI |  |  | 3X1 | US
88348169128 | 883481691284 | 1 1/4 155 EXP JT 2.09 MV E ~ NEU GRV ORG CPL UPD NPL | 5872.5 | 39.21 | 155 | CCSN155PEZ |  | X |  | US
88348169133 | 883481691338 | 1 7MP W/SLIDER 160 ACT FEMxFEM | 956 | 3.1 | 7MP | V0107MPSFF |  | X | 1 | US
88348169237 | 883481692373 | K9YBFBF00000BFAM0LBFBF000 ~ 799 COIL PACK ~ | 462.5 | 3.8 | 799 | K00A799DZL |  | X |  | US
88348169238 | 883481692380 | K9YCFCF00000CFBM0LCFCF000 ~ 799 COIL PACK ~ | 675 | 7 | 799 | K00A799DZM |  | X |  | US
88348169310 | 883481693103 | 76T CARTRIDGE 1.54 GPM HP ~ RANGE CART 10 | 131.5 | 0.16 | 76T | P00476TCAP |  | X | 1/2 | US
88348169411 | 883481694117 | 2x4 845RS CF8M FLG ADP NPL ~ 150# RSD FCD 40S/316 | 337.5 | 6.81 | 845 | FB84845XCR |  | X | 2X4 | US
88348169412 | 883481694124 | 2 1/2x4 845RS CF8M FLG ADP ~ NPL 150# RSD FCD 40S/316 | 477 | 10.14 | 845 | FC26845XCR |  |  | 2 1/2X4 | US
88348169413 | 883481694131 | 4x6 845RS CF8M FLG ADP NPL ~ 150# RSD FCD 40S/316 | 961 | 19.29 | 845 | FD87845XCR |  |  | 4X6 | US
88348169426 | 883481694261 | PS10-2 PRESSURE TYPE WATERFLOW INDICATOR DPDT | 586 | 1.2 | 760 | S000760302 |  |  | MISCELLANEOUS | US
88348169427 | 883481694278 | PS40-2 HIGH/LOW PRESSURE ~ INDICATOR 10-60 PSI DPDT | 586 | 1.2 | 760 | S000760303 |  | X | MISCELLANEOUS | US
88348169428 | 883481694285 | PS15-2 HIGH/LOW PRESSURE ~ INDICATOR 5-30 PSI DPDT | 847 | 1.2 | 760 | S000760304 |  |  | MISCELLANEOUS | US
88348169441 | 883481694414 | C0230001075X1HE0X00 ~ 10.75 230S SS BDY 1 SEG E ~ | 5708 | 23 | 230 | C100230X06 |  | X | 10 | US
88348169443 | 883481694438 | G0230001800SZHEZZZZ ~ 18 x 3/4 O RNG 230 CS BDY E ~ | 561.25 | 1.3 | 230 | G180230S01 |  | X | 18/457.2MM | US
88348169446 | 883481694469 | G0230001300SZHEZZZZ ~ 13 x 3/4 O RNG 230 CS BDY E ~ | 500 | 1.01 | 230 | G140230S04 |  | X | 14 | US
88348169447 | 883481694476 | G0230004800SZFEZZZZ ~ 48 x 1 1/4 O RNG 230 CS BDY E~ | 935.25 | 7 | 230 | G480230S01 |  | X | 48 | US
88348169449 | 883481694490 | G0230002800SZHEZZZZ ~ 28 x 1 1/4 O RNG 230 CS BDY E~ | 734.5 | 4 | 230 | G300230S04 |  | X | 30 | US
88348169476 | 883481694766 | S363CFQ4NX27013 V3610 K5.6 ~ HSW 200F/93C QR VC250 CTD ~ | 474 | 6.74 | CFQ | S363CFQGVL |  | X | V36 SPRINKLERS & SUBASSEMBLIES | US
88348169532 | 883481695329 | 6x6 845RS CF8M FLG ADP NPL ~ 150# RSD FCD 40S/316 | 1470.5 | 30.09 | 845 | FE98845XCR |  |  | 6X6 | US
88348169533 | 883481695336 | 8x6 845RS CF8M FLG ADP NPL ~ 150# RSD FCD 40S/316 | 2248 | 45.86 | 845 | FF47845XCR |  |  | 8X6 | US
88348169553 | 883481695534 | 2x4 846RS CF8M FLG ADP NPL ~ 300# RSD FCD 40S/316 | 422.5 | 8.42 | 846 | FB84846XCR |  |  | 2X4 | US
88348169554 | 883481695541 | 2 1/2x4 846RS CF8M FLG ADP ~ NPL 300# RSD FCD 40S/316 | 604.5 | 12.02 | 846 | FC26846XCR |  |  | 2 1/2X4 | US
88348169555 | 883481695558 | 3x4 846RS CF8M FLG ADP NPL ~ 300# RSD FCD 40S/316 | 779 | 16.05 | 846 | FC75846XCR |  |  | 3X4 | US
88348169556 | 883481695565 | 4x6 846RS CF8M FLG ADP NPL ~ 300# RSD FCD 40S/316 | 1348 | 29 | 846 | FD87846XCR |  |  | 4X6 | US
88348169557 | 883481695572 | 6x6 846RS CF8M FLG ADP NPL ~ 300# RSD FCD 40S/316 | 2402.5 | 50.42 | 846 | FE98846XCR |  |  | 6X6 | US
88348169558 | 883481695589 | 8x6 846RS CF8M FLG ADP NPL ~ 300# RSD FCD 40S/316 | 3503.5 | 75.7 | 846 | FF47846XCR |  |  | 8X6 | US
88348169592 | 883481695923 | G0230001613SZHEZZZZ ~ 16.13 x 3/4 O RNG 230 CS BDY ~ | 547.5 | 1.01 | 230 | G160230S04 |  | X | 16 | US
88348169593 | 883481695930 | G0230001413SZHEZZZZ ~ 14.13 x 3/4 O RNG 230 CS BDY ~ | 500 | 1.01 | 230 | G140230S05 |  | X | 14 | US
88348169645 | 883481696456 | G0230002800XZHEZZZZ ~ 28 x 1 1/4 O RNG 230 SS BDY E~ | 872.25 | 4 | 230 | G300230X07 |  | X | 30 | US
88348169703 | 883481697033 | C0230001075S1HEPS00 ~ 10.75 230 CS BDY ORG 1 SEG E ~ | 4334.5 | 23 | 230 | C100230S19 |  | X | 10 | US
88348169753 | 883481697538 | C0230001275S1HEPS00 ~ 12.75 230 CS BDY ORG 1 SEG E ~ | 4512.5 | 27 | 230 | C120230S20 |  | X | 12 | US
88348169755 | 883481697552 | C0230002800S1HEPS00 ~ 28 230 CS BDY ORG 1 SEG E ~ | 12792 | 132 | 230 | C300230S54 |  | X | 30 | US
88348169756 | 883481697569 | C0230001800S1HEPS00 18 230 CS BDY ORG 1 SEG E ~ | 5251 | 47 | 230 | C180230S29 |  | X | 18/457.2MM | US
88348169772 | 883481697729 | C0230000863S1HEPS00 ~ 8.63 230 CS BDY ORG 1 SEG E ~ | 3669.5 | 20 | 230 | C080230S17 |  | X | 8 | US
88348169791 | 883481697910 | SLIDER 500 W/5M CABLE INPUT ~ 0(2)-10 VDC | 762 | 0.5 | 7MP | P0007MPS50 |  | X | MISCELLANEOUS | US
88348169792 | 883481697927 | SLIDER 500 PLUS W/5M CABLE ~ INPUT 0(2)-10 VDC W/BINARY ~ | 1045 | 0.5 | 7MP | P0007MPS5P |  | X | MISCELLANEOUS | US
88348169798 | 883481697989 | 3 90 ELL H10 IPS PLE SDR 9 ~ BLK PE100/PE4710 | 92.5 | 1.65 | H10 | F030H10B09 |  |  | 3 | US
88348169799 | 883481697996 | 2 90 ELL H10 IPS PLE SDR 9 ~ BLK PE100/PE4710 | 53.5 | 0.64 | H10 | F020H10B09 |  |  | 2 | US
88348169800 | 883481698009 | 4 90 ELL H10 IPS PLE SDR 9 ~ BLK PE100/PE4710 | 112.5 | 3.02 | H10 | F040H10B09 |  |  | 4 | US
88348169801 | 883481698016 | 6 90 ELL H10 IPS PLE SDR 9 ~ BLK PE100/PE4710 | 266 | 7.67 | H10 | F060H10B09 |  |  | 6 | US
88348169814 | 883481698146 | 3x4 845RS CF8M FLG ADP NPL ~ 150# RSD FCD 40S/316 | 577.5 | 10.14 | 845 | FC75845XCR |  |  | 3X4 | US
88348169818 | 883481698184 | 4 45 ELL H11 IPS PLE SDR 9 ~ BLK PE100/PE4710 | 114 | 2.11 | H11 | F040H11B09 |  |  | 4 | US
88348169821 | 883481698214 | 2 45 ELL H11 IPS PLE SDR 9 ~ BLK PE100/PE4710 | 53.5 | 0.51 | H11 | F020H11B09 |  |  | 2 | US
88348169822 | 883481698221 | 3 45 ELL H11 IPS PLE SDR 9 ~ BLK PE100/PE4710 | 83.5 | 1.19 | H11 | F030H11B09 |  |  | 3 | US
88348169823 | 883481698238 | 6 45 ELL H11 IPS PLE SDR 9 ~ BLK PE100/PE4710 | 239 | 5.03 | H11 | F060H11B09 |  |  | 6 | US
88348169858 | 883481698580 | 6 45 ELL 351 CPVC SCH 80 ~ C/E=3 1/2 | 276 | 3.4 | 351 | F06035100C |  |  | 6 | US
88348169859 | 883481698597 | 8 45 ELL 351 CPVC SCH 80 ~ C/E=4 1/4 | 634.5 | 6.2 | 351 | F08035100C |  |  | 8 | US
88348169860 | 883481698603 | 6 TEE 352 CPVC SCH 80 ~ C/E=6 1/2 | 381 | 11.5 | 352 | F06035200C |  |  | 6 | US
88348169861 | 883481698610 | 8 TEE 352 CPVC SCH 80 ~ C/E=7 3/4 | 869.5 | 13.8 | 352 | F08035200C |  |  | 8 | US
88348169869 | 883481698696 | GO/NO GO PGS-300 CABLE 2-12 ~ FOR PVC/CPVC PIPE | 57 | 0.5 | GDC | R155GDCASY |  |  | 15 5/8 | US
88348169870 | 883481698702 | 1100 2-4 CUTTER | 95.5 | 0.07 | 110 | R110110001 |  |  | 11 | US
88348169871 | 883481698719 | 1100 6-12 CUTTER | 106.5 | 0.08 | 110 | R110110002 |  |  | 11 | US
88348169875 | 883481698757 | 2 TEE H20 IPS PLE SDR 9 BLK ~ PE100/PE4710 | 57 | 0.86 | H20 | F020H20B09 |  |  | 2 | US
88348169876 | 883481698764 | 3 TEE H20 IPS PLE SDR 9 BLK ~ PE100/PE4710 | 92 | 2.14 | H20 | F030H20B09 |  |  | 3 | US
88348169877 | 883481698771 | 4 TEE H20 IPS PLE SDR 9 BLK ~ PE100/PE4710 | 127 | 3.79 | H20 | F040H20B09 |  |  | 4 | US
88348169878 | 883481698788 | 6 TEE H20 IPS PLE SDR 9 BLK ~ PE100/PE4710 | 309.5 | 10.14 | H20 | F060H20B09 |  |  | 6 | US
88348169901 | 883481699013 | 6x4 RD H50 IPS PLE SDR 9 BLK ~ PE100/PE4710 | 146 | 3.97 | H50 | FE79H50B09 |  |  | 6X4 | US
88348169902 | 883481699020 | 2 90 ELL 350 CPVC SCH 80 C/E=5 | 104.5 | 1.3 | 350 | F02035000P |  |  | 2 | US
88348169903 | 883481699037 | 10 90 ELL 350 CPVC SCH 80 ~ C/E=13 1/2 | 2894 | 46.1 | 350 | F10035000P |  |  | 10 | US
88348169904 | 883481699044 | 12 90 ELL 350 CPVC SCH 80 ~ C/E=15 1/2 | 3978 | 75.8 | 350 | F12035000P |  |  | 12 | US
88348169905 | 883481699051 | 2 CPL 357 EHP VP ORG | 76.5 | 3.3 | 357 | L020357PE0 |  |  | 2 | US
88348169906 | 883481699068 | 2 1/2 CPL 357 EHP VP ORG | 86.5 | 3.6 | 357 | L024357PE0 |  |  | 2 1/2 | US
88348169907 | 883481699075 | 4 CPL 357 EHP VP ORG | 137 | 6.1 | 357 | L040357PE0 |  |  | 4 | US
88348169908 | 883481699082 | 6 CPL 357 EHP VP ORG | 229 | 7.9 | 357 | L060357PE0 |  |  | 6 | US
88348169909 | 883481699099 | 8 CPL 357 EHP VP ORG | 362 | 18.1 | 357 | L080357PE0 |  |  | 8 | US
88348169911 | 883481699112 | 2 CPL 357 EHP VP GLV | 91.5 | 3.3 | 357 | L020357GE0 |  | X | 2 | US
88348169912 | 883481699129 | 2 1/2 CPL 357 EHP VP GLV | 102.5 | 3.6 | 357 | L024357GE0 |  | X | 2 1/2 | US
88348169913 | 883481699136 | 3 CPL 357 EHP VP GLV | 116.5 | 4.4 | 357 | L030357GE0 |  | X | 3 | US
88348169915 | 883481699150 | 4 CPL 357 EHP VP GLV | 163.5 | 6.1 | 357 | L040357GE0 |  | X | 4 | US
88348169916 | 883481699167 | 6 CPL 357 EHP VP GLV | 275 | 8.8 | 357 | L060357GE0 |  | X | 6 | US
88348169917 | 883481699174 | 8 CPL 357 EHP VP GLV | 434 | 18.1 | 357 | L080357GE0 |  | X | 8 | US
88348169928 | 883481699280 | 1 1/2-3 R(WD-705-V-UL-PN16/25~ NSF)DI SINGLE CHAMBER ACT ASY~ | 1405.5 | 8 | 972 | P014972ACT |  | X | 1 1/2 | US
88348169929 | 883481699297 | 2 1/2 NSF ACT ASY W/V-PORT ~ F/2 1/2 GRV ONLY | 1617.5 | 16 | 972 | P024972ACG |  | X | 2 1/2 | US
88348169930 | 883481699303 | 3 NSF ACT ASY W/V-PORT F/THD/~ FLG/GRV | 1828.5 | 16 | 972 | P030972ACT |  | X | 3 | US
88348169931 | 883481699310 | 4 NSF ACT ASY W/V-PORT F/THD/~ FLG/GRV | 2566.5 | 26 | 972 | P040972ACT |  | X | 4 | US
88348169932 | 883481699327 | 6 NSF ACT ASY W/V-PORT F/THD/~ FLG/GRV | 6211 | 80 | 972 | P060972ACT |  | X | 6 | US
88348169933 | 883481699334 | 1 1/2-2 1/2 SEAL DISC WSR ~ F/THD/FLG & 1 1/2-2 GRV ONLY | 68 | 1.001 | 972 | P014972SDW |  | X | 1 1/2 | US
88348169935 | 883481699358 | 2 1/2 SEAL DISC WSR F/2 1/2 ~ GRV ONLY | 87.5 | 1.001 | 972 | P024972SDG |  | X | 2 1/2 | US
88348169936 | 883481699365 | 3 SEAL DISC WSR F/THD/FLG/GRV | 92.5 | 1.001 | 972 | P030972SDW |  | X | 3 | US
88348169937 | 883481699372 | 4 SEAL DISC WSR F/THD/FLG/GRV | 122.5 | 1.001 | 972 | P040972SDW |  | X | 4 | US
88348169938 | 883481699389 | 6 SEAL DISC WSR F/THD/FLG/GRV | 248 | 1.001 | 972 | P060972SDW |  | X | 6 | US
88348169939 | 883481699396 | 1 1/2-2 1/2 NSF ELASTOMER KIT~ F/THD/FLG & 1 1/2-2 GRV ONLY | 194.5 | 0.88 | 972 | P014972EK0 |  | X | 1 1/2 | US
88348169940 | 883481699402 | 2 1/2 NSF ELASTOMER KIT F/ ~ 2 1/2 GRV ONLY | 194.5 | 2 | 972 | P024972EKG |  | X | 2 1/2 | US
88348169941 | 883481699419 | 3 NSF ELASTOMER KIT F/THD/FLG/ GRV | 194.5 | 2 | 972 | P030972EK0 |  | X | 3 | US
88348169942 | 883481699426 | 4 NSF ELASTOMER KIT F/THD/FLG/ GRV | 219 | 3 | 972 | P040972EK0 |  | X | 4 | US
88348169943 | 883481699433 | 6 NSF ELASTOMER KIT F/THD/FLG/ GRV | 578.5 | 3 | 972 | P060972EK0 |  | X | 6 | US
88348169945 | 883481699457 | 1 1/2-14 PILOT #2PBL-WD-T-N-N~ F/720 | 1920.5 | 5 | 972 | P080972PIL |  | X | 8 | US
88348169946 | 883481699464 | 50042S56R0 PILOT X-RWD-16N-B-~ N F/972S | 3477.5 | 5 | 972 | P000972SPI |  | X | MISCELLANEOUS | US
88348169947 | 883481699471 | PILOT PC-3Q-WD-M F/73Q & 794 | 1648.5 | 5 | 973 | P000973PIL |  | X | MISCELLANEOUS | US
88348169948 | 883481699488 | 3 CPL 356 EHP VP GLV | 120.5 | 4.3 | 356 | L030356GE0 |  | X | 3 | US
88348169949 | 883481699495 | 2 1/2 CPL 356 EHP VP ORG | 91.5 | 3.5 | 356 | L024356PE0 |  |  | 2 1/2 | US
88348169950 | 883481699501 | 2 1/2 CPL 356 EHP VP GLV | 110 | 3.5 | 356 | L024356GE0 |  | X | 2 1/2 | US
88348169951 | 883481699518 | 4 CPL 356 EHP VP ORG | 142 | 5.9 | 356 | L040356PE0 |  |  | 4 | US
88348169952 | 883481699525 | 4 CPL 356 EHP VP GLV | 170.5 | 5.9 | 356 | L040356GE0 |  | X | 4 | US
88348169953 | 883481699532 | 6 CPL 356 EHP VP ORG | 239.5 | 8.1 | 356 | L060356PE0 |  |  | 6 | US
88348169954 | 883481699549 | 6 CPL 356 EHP VP GLV | 288 | 8.1 | 356 | L060356GE0 |  | X | 6 | US
88348169955 | 883481699556 | 8 CPL 356 EHP VP ORG | 381 | 17.6 | 356 | L080356PE0 |  |  | 8 | US
88348169956 | 883481699563 | 8 CPL 356 EHP VP GLV | 459 | 17.6 | 356 | L080356GE0 |  | X | 8 | US
88348169957 | 883481699570 | 10 CPL 356 EHP VP ORG | 692 | 22.8 | 356 | L100356PE0 |  |  | 10 | US
88348169958 | 883481699587 | 10 CPL 356 EHP VP GLV | 830.5 | 22.8 | 356 | L100356GE0 |  | X | 10 | US
88348169998 | 883481699983 | 2 1/2x2 CPL 358 E VP ORG | 91.5 | 3.8 | 358 | LC07358PE0 |  |  | 2 1/2X2 | US
88348169999 | 883481699990 | 2 1/2x2 CPL 358 E VP GLV | 110 | 3.8 | 358 | LC07358GE0 |  | X | 2 1/2X2 | US
88348170000 | 883481700009 | 3x2 CPL 358 E VP ORG | 101 | 5.1 | 358 | LC43358PE0 |  |  | 3X2 | US
88348170008 | 883481700085 | 3x2 1/2 CPL 358 E VP ORG | 101 | 4.8 | 358 | LC49358PE0 |  |  | 3X2 1/2 | US
88348170009 | 883481700092 | 3x2 1/2 CPL 358 E VP GLV | 120.5 | 4.8 | 358 | LC49358GE0 |  | X | 3X2 1/2 | US
88348170010 | 883481700108 | 4x2 CPL 358 E VP ORG | 142 | 6.8 | 358 | LD29358PE0 |  |  | 4X2 | US
88348170011 | 883481700115 | 4x2 CPL 358 E VP GLV | 170.5 | 6.8 | 358 | LD29358GE0 |  | X | 4X2 | US
88348170014 | 883481700146 | 4x2 1/2 CPL 358 E VP ORG | 142 | 6.8 | 358 | LD35358PE0 |  |  | 4X2 1/2 | US
88348170015 | 883481700153 | 4x2 1/2 CPL 358 E VP GLV | 170.5 | 6.8 | 358 | LD35358GE0 |  | X | 4X2 1/2 | US
88348170019 | 883481700191 | 6x4 CPL 358 E VP ORG | 239.5 | 9.6 | 358 | LE79358PE0 |  |  | 6X4 | US
88348170020 | 883481700207 | 6x4 CPL 358 E VP GLV | 288 | 9.6 | 358 | LE79358GE0 |  | X | 6X4 | US
88348170021 | 883481700214 | 8x6 CPL 358 E VP ORG | 381 | 22.5 | 358 | LF47358PE0 |  |  | 8X6 | US
88348170022 | 883481700221 | 8x6 CPL 358 E VP GLV | 459 | 22.5 | 358 | LF47358GE0 |  | X | 8X6 | US
88348170023 | 883481700238 | 10x8 CPL 358 E VP ORG | 692 | 29.2 | 358 | LF96358PE0 |  |  | 10X8 | US
88348170024 | 883481700245 | 10x8 CPL 358 E VP GLV | 830.5 | 29.2 | 358 | LF96358GE0 |  | X | 10X8 | US
88348170026 | 883481700269 | 3x2 CPL 358 E VP GLV | 120.5 | 5.1 | 358 | LC43358GE0 |  | X | 3X2 | US
88348170027 | 883481700276 | 4x3 CPL 358 E VP ORG | 142 | 6.9 | 358 | LD44358PE0 |  |  | 4X3 | US
88348170028 | 883481700283 | 4x3 CPL 358 E VP GLV | 170.5 | 6.9 | 358 | LD44358GE0 |  | X | 4X3 | US
88348170047 | 883481700474 | 2x12 GRV ADP NPL 443H 40S/304L | 295 | 3.65 | 443 | FB88443X44 |  | X | 2X12 | US
88348170048 | 883481700481 | 3x12 GRV ADP NPL 443H 40S/304L | 398.5 | 7.5 | 443 | FC79443X44 |  | X | 3X12 | US
88348170055 | 883481700559 | 1 1/2 7MP W/SLIDER 500 FEMxFEM | 2533 | 7.72 | 7MP | V0147MP7FF |  | X | 1 1/2 | US
88348170056 | 883481700566 | 1 1/2 7MP W/SLIDER 500 PLUS ~ FEMxFEM | 2815.5 | 7.72 | 7MP | V0147MP8FF |  | X | 1 1/2 | US
88348170057 | 883481700573 | 1 1/2 7MP W/SLIDER 500 PLUS ~ FEMxSWT | 2815.5 | 7.72 | 7MP | V0147MP8FS |  | X | 1 1/2 | US
88348170058 | 883481700580 | 1 1/2 7MP W/SLIDER 500 FEMxSWT | 2533 | 7.72 | 7MP | V0147MP7FS |  | X | 1 1/2 | US
88348170059 | 883481700597 | 1 1/2 7MP W/SLIDER 500 SWTxSWT | 2533 | 7.72 | 7MP | V0147MP7SS |  | X | 1 1/2 | US
88348170060 | 883481700603 | 1 1/2 7MP W/SLIDER 500 PLUS ~ SWTxSWT | 2815.5 | 7.72 | 7MP | V0147MP8SS |  | X | 1 1/2 | US
88348170061 | 883481700610 | 1 1/2 7MP W/SLIDER 500 SWTxFEM | 2533 | 7.72 | 7MP | V0147MP7SF |  | X | 1 1/2 | US
88348170062 | 883481700627 | 1 1/2 7MP W/SLIDER 500 PLUS ~ SWTxFEM | 2815.5 | 7.72 | 7MP | V0147MP8SF |  | X | 1 1/2 | US
88348170065 | 883481700658 | V100795GNT1P2A1 10 795 KGV T ~ PNU 5-240V AC/DC WP ENC LS ~ | 24135.5 | 550 | 795 | V100795018 |  | X | 10 | US
88348170066 | 883481700665 | V120795GNT1P2A1 12 795 KGV T ~ PNU 5-240V AC/DC WP ENC LS ~ | 27192 | 590 | 795 | V120795018 |  | X | 12 | US
88348170067 | 883481700672 | 6x6x3 RD TEE 353 CPVC SCH 80 ~ GRV C/E=6 1/2 | 587 | 7.1 | 353 | FF0535300C |  | X | 6X6X3 | US
88348170068 | 883481700689 | 8x8x4 RD TEE 353 CPVC SCH 80 ~ GRV C/E=7 3/4 | 1041.5 | 12.6 | 353 | FF6835300C |  |  | 8X8X4 | US
88348170069 | 883481700696 | 10x10x6 RD TEE 353 CPVC SCH ~ 80 GRV C/E=13.59 C/BE=13.83 | 4031 | 69.2 | 353 | FG1435300P |  | X | 10X10X6 | US
88348170070 | 883481700702 | 12x12x8 RD TEE 353 CPVC SCH ~ 80 GRV C/E=15.57 C/BE=16.08 | 5785.5 | 107.2 | 353 | FG6035300P |  | X | 12X12X8 | US
88348170071 | 883481700719 | 12x12x10 RD TEE 353 CPVC SCH ~ 80 GRV C/E=15.57 C/BE=16.38 | 5785.5 | 113 | 353 | FG6235300P |  | X | 12X12X10 | US
88348170072 | 883481700726 | 2 45 ELL 351 CPVC SCH 80 ~ C/E=4 1/2 | 104.5 | 1.2 | 351 | F02035100P |  |  | 2 | US
88348170073 | 883481700733 | 1 1/2x2 7MP W/SLIDER 500 ~ FEMxFEM | 2971 | 7.72 | 7MP | VJ867MP7FF |  | X | 1 1/2X2 | US
88348170074 | 883481700740 | 10 45 ELL 351 CPVC SCH 80 ~ C/E=10.20 | 2676.5 | 39.6 | 351 | F10035100P |  |  | 10 | US
88348170075 | 883481700757 | 1 1/2x2 7MP W/SLIDER 500 PLUS~ FEMxFEM | 3254.5 | 7.72 | 7MP | VJ867MP8FF |  | X | 1 1/2X2 | US
88348170076 | 883481700764 | 12 45 ELL 351 CPVC SCH 80 ~ C/E=11.62 | 3942 | 50.7 | 351 | F12035100P |  | X | 12 | US
88348170078 | 883481700788 | 1 1/2x2 7MP W/SLIDER 500 ~ FEMxSWT | 2971 | 7.72 | 7MP | VJ867MP7FS |  | X | 1 1/2X2 | US
88348170079 | 883481700795 | 2 TEE 352 CPVC SCH 80 C/E=5 | 160.5 | 1.9 | 352 | F02035200P |  |  | 2 | US
88348170080 | 883481700801 | 10 TEE 352 CPVC SCH 80 ~ C/E=13 1/2 | 3291.5 | 68 | 352 | F10035200P |  |  | 10 | US
88348170081 | 883481700818 | 12 TEE 352 CPVC SCH 80 ~ C/E=15 1/2 | 4248.5 | 89.4 | 352 | F12035200P |  | X | 12 | US
88348170084 | 883481700849 | 2 7MP W/SLIDER 500 FEMxSWT | 2971 | 8.6 | 7MP | V0207MP7FS |  | X | 2 | US
88348170085 | 883481700856 | 2 7MP W/SLIDER 500 PLUS ~ FEMxSWT | 3254.5 | 8.6 | 7MP | V0207MP8FS |  | X | 2 | US
88348170087 | 883481700870 | 8x8x2 RD TEE 354 CPVC SCH 80 ~ GRVxGRVxSOC C/E=7 3/4 | 1011 | 13.01 | 354 | FF6235400C |  |  | 8X8X2 | US
88348170088 | 883481700887 | 2 7MP W/SLIDER 500 PLUS ~ SWTxSWT | 3254.5 | 8.6 | 7MP | V0207MP8SS |  | X | 2 | US
88348170089 | 883481700894 | 2 7MP W/SLIDER 500 SWTxSWT | 2971 | 8.6 | 7MP | V0207MP7SS |  | X | 2 | US
88348170090 | 883481700900 | 2 7MP W/SLIDER 500 SWTxFEM | 2971 | 8.6 | 7MP | V0207MP7SF |  | X | 2 | US
88348170091 | 883481700917 | 2 7MP W/SLIDER 500 PLUS ~ SWTxFEM | 3254.5 | 8.6 | 7MP | V0207MP8SF |  | X | 2 | US
88348170092 | 883481700924 | 2x2x1 1/2 RD TEE 354 CPVC SCH~ 80 GRVxGRVxSOC C/E=4.78 ~ | 285.5 | 1.7 | 354 | FB7635400P |  | X | 2X2X1 1/2 | US
88348170141 | 883481701419 | 76T CARTRIDGE 4.49 GPM LP ~ RANGE CART 30 | 204 | 0.16 | 76T | P01076TC3C |  | X | 1 | US
88348170220 | 883481702201 | 3100 8-14 GROOVING KNIFE | 1169.5 | 0.25 | 310 | R117310MCH |  | X | 117 ORNG | US
88348170221 | 883481702218 | 3100 8-14 CUTOFF STEPPED BLADE | 796 | 0.7 | 310 | R111310014 |  | X | TOOL CRIB | US
88348170222 | 883481702225 | 16-36 GROOVING KNIFE FOR ~ 3100 3300 3500 | 1076.5 | 0.32 | 310 | R151310MCH |  | X | TOOL PARTS | US
88348170223 | 883481702232 | 3100&3300 16-22 CUTOFF ~ STEPPED BLADE | 904.5 | 0.65 | 310 | R111310022 |  | X | TOOL CRIB | US
88348170238 | 883481702386 | 8 45 LR ELL 811HC SCH 80 CAST~ ZN C/E=7 1/4 | 2432.5 | 56.64 | 811 | F080811SCH |  |  | 8 | US
88348170245 | 883481702454 | 2 1/2x2 CONC RD 850C CAST ZN ~ E/E=4 | 144 | 2.47 | 850 | FC07850SC0 |  |  | 2 1/2X2 | US
88348170246 | 883481702461 | 3x2 CONC RD 850C CAST ZN E/E=4 | 172.5 | 2.87 | 850 | FC43850SC0 |  |  | 3X2 | US
88348170247 | 883481702478 | 3x2 1/2 CONC RD 850C CAST ZN ~ E/E=4 | 180 | 3.12 | 850 | FC49850SC0 |  |  | 3X2 1/2 | US
88348170250 | 883481702508 | 4x2 CONC RD 850C CAST ZN E/E=4 | 255.5 | 4.06 | 850 | FD29850SC0 |  |  | 4X2 | US
88348170254 | 883481702546 | 4x2 1/2 CONC RD 850C CAST ZN ~ E/E=4 | 255.5 | 4.98 | 850 | FD35850SC0 |  |  | 4X2 1/2 | US
88348170255 | 883481702553 | 4x3 CONC RD 850C CAST ZN E/E=4 | 267.5 | 5.56 | 850 | FD44850SC0 |  |  | 4X3 | US
88348170256 | 883481702560 | 6x4 CONC RD 850C CAST ZN E/E=4 | 398.5 | 7.64 | 850 | FE79850SC0 |  |  | 6X4 | US
88348170258 | 883481702584 | 8x6 CONC RD 850C CAST ZN E/E=5 | 708.5 | 13.47 | 850 | FF47850SC0 |  |  | 8X6 | US
88348170273 | 883481702737 | V2740 K4.9 RES PEN 175F/79C ~ QR BRIGHT WHITE RAL9003 | 39 | 0.3 | KEQ | S271KEQHW0 |  | X | V2701 & V2705 SUBASSEMBLIES | US
88348170376 | 883481703765 | 4x1 MEC-T 920N E GLV IGS GRV ~ 114.3x33.7MM | 102.5 | 3.1 | 92N | CD2292NGEI |  |  | 4X1 | US
88348170377 | 883481703772 | 4x1 MEC-T 920N E ORG IGS GRV ~ 114.3x33.7MM | 86 | 3.1 | 92N | CD2292NPEI |  |  | 4X1 | US
88348170388 | 883481703888 | K9TEFEF00000EFEM0MEMEF000 ~ 799 COIL PACK ~ | 1241.5 | 13.827 | 799 | K00A799D27 |  | X |  | US
88348170399 | 883481703994 | 3x2 CONC RD 850HC SCH 80 CAST~ ZN E/E=4 | 187 | 3.28 | 850 | FC43850SCH |  |  | 3X2 | US
88348170400 | 883481704007 | 3x2 1/2 CONC RD 850HC SCH 80 ~ CAST ZN E/E=4 | 198 | 3.59 | 850 | FC49850SCH |  |  | 3X2 1/2 | US
88348170401 | 883481704014 | 4x2 CONC RD 850HC SCH 80 CAST~ ZN E/E=4 | 273.5 | 4.57 | 850 | FD29850SCH |  |  | 4X2 | US
88348170402 | 883481704021 | 4x2 1/2 CONC RD 850HC SCH 80 ~ CAST ZN E/E=4 | 278.5 | 4.79 | 850 | FD35850SCH |  |  | 4X2 1/2 | US
88348170403 | 883481704038 | 6x4 CONC RD 850HC SCH 80 CAST~ ZN E/E=4 | 473 | 9.23 | 850 | FE79850SCH |  |  | 6X4 | US
88348170404 | 883481704045 | 8x6 CONC RD 850HC CAST SCH 80~ ZN E/E=5 | 786 | 17.48 | 850 | FF47850SCH |  |  | 8X6 | US
88348170405 | 883481704052 | 4x3 CONC RD 850HC CAST SCH 80~ ZN E/E=4 | 283 | 5.71 | 850 | FD44850SCH |  |  | 4X3 | US
88348170406 | 883481704069 | 2 1/2x2 CONC RD 850HC SCH 80 ~ CAST ZN E/E=4 | 154.5 | 2.65 | 850 | FC07850SCH |  |  | 2 1/2X2 | US
88348170410 | 883481704106 | 6 90 LR ELL 890S CF8M 40S/316~ C/E=10 3/4 | 2433 | 40.34 | 890 | F060890X46 |  |  | 6 | US
88348170411 | 883481704113 | 8 90 LR ELL 890S CF8M 40S/316~ C/E=14 1/4 | 4459 | 76.03 | 890 | F080890X46 |  |  | 8 | US
88348170413 | 883481704137 | 6 45 LR ELL 811S CF8M 40S/316~ C/E=5 1/2 | 1554.5 | 23.77 | 811 | F060811X46 |  |  | 6 | US
88348170414 | 883481704144 | 8 45 LR ELL 811S CF8M 40S/316~ C/E=7 1/4 | 2723.5 | 45.37 | 811 | F080811X46 |  |  | 8 | US
88348170415 | 883481704151 | 6 TEE 820S CF8M 40S/316 ~ C/E=10 3/4 | 3832 | 65.51 | 820 | F060820X46 |  |  | 6 | US
88348170416 | 883481704168 | 8 TEE 820S CF8M 40S/316 ~ C/E=14 1/4 | 7274.5 | 128.38 | 820 | F080820X46 |  |  | 8 | US
88348170417 | 883481704175 | 6 CAP 860C CAST ZN E/E=4 3/4 | 450 | 10.08 | 860 | F060860SC0 |  |  | 6 | US
88348170418 | 883481704182 | 8 CAP 860C CAST ZN E/E=6 | 762.5 | 17.56 | 860 | F080860SC0 |  |  | 8 | US
88348170420 | 883481704205 | 6 CAP 860HC SCH 80 CAST ZN ~ E/E=4 3/4 | 520.5 | 12.27 | 860 | F060860SCH |  |  | 6 | US
88348170421 | 883481704212 | 8 CAP 860HC SCH 80 CAST ZN ~ E/E=6 | 931 | 22.41 | 860 | F080860SCH |  |  | 8 | US
88348170471 | 883481704717 | 2 1/2 7MP W/SLIDER 750 FLGxFLG | 4741 | 41.9 | 7MP | V0247MP070 |  | X | 2 1/2 | US
88348170479 | 883481704793 | 2 1/2x2 1/2x1 RD TEE 354 CPVC~ SCH 80 GRVxGRVxSOC C/E=3.75 ~ | 222 | 1.7 | 354 | FC1535400B |  | X | 2 1/2X2 1/2X1 | US
88348170480 | 883481704809 | 2 1/2x2 1/2x1 1/4 RD TEE 354 ~ CPVC SCH 80 GRVxGRVxSOC ~ | 222 | 1.6 | 354 | FC1635400B |  | X | 2 1/2X2 1/2X1 1/4 | US
88348170482 | 883481704823 | 2 1/2x2 1/2x1 1/2 RD TEE 354 ~ CPVC SCH 80 GRVxGRVxSOC ~ | 222 | 1.6 | 354 | FC1735400B |  |  | 2 1/2X2 1/2X1 1/2 | US
88348170492 | 883481704922 | 3x3x1 RD TEE 354 CPVC SCH 80 ~ GRVxGRVxSOC C/E=4.25 C/BE=4.56 | 249 | 2.3 | 354 | FC6235400B |  |  | 3X3X1 | US
88348170493 | 883481704939 | 3x3x1 1/4 RD TEE 354 CPVC SCH~ 80 GRVxGRVxSOC C/E=4.25 ~ | 249 | 2.2 | 354 | FC6335400B |  | X | 3X3X1 1/4 | US
88348170494 | 883481704946 | 3x3x1 1/2 RD TEE 354 CPVC SCH~ 80 GRVxGRVxSOC C/E=4.25 ~ | 249 | 2.2 | 354 | FC6435400B |  | X | 3X3X1 1/2 | US
88348170495 | 883481704953 | 4x4x1 RD TEE 354 CPVC SCH 80 ~ GRVxGRVxSOC C/E=5.00 C/BE=5.31 | 405.5 | 3.5 | 354 | FD6735400B |  |  | 4X4X1 | US
88348170496 | 883481704960 | 4x4x1 1/4 RD TEE 354 CPVC SCH~ 80 GRVxGRVxSOC C/E=5.00 ~ | 405.5 | 3.5 | 354 | FD6935400B |  | X | 4X4X1 1/4 | US
88348170497 | 883481704977 | 4x4x1 1/2 RD TEE 354 CPVC SCH~ 80 GRVxGRVxSOC C/E=5.00 ~ | 405.5 | 3.5 | 354 | FD7235400B |  |  | 4X4X1 1/2 | US
88348170498 | 883481704984 | 6x6x1 RD TEE 354 CPVC SCH 80 ~ GRVxGRVxSOC C/E=6.50 C/BE=6.81 | 627 | 8.1 | 354 | FE9935400B |  |  | 6X6X1 | US
88348170499 | 883481704991 | 6x6x1 1/4 RD TEE 354 CPVC SCH~ 80 GRVxGRVxSOC C/E=6.50 ~ | 627 | 8 | 354 | FK2135400B |  | X | 6X6X1 1/4 | US
88348170500 | 883481705004 | 6x6x1 1/2 RD TEE 354 CPVC SCH~ 80 GRVxGRVxSOC C/E=6.50 ~ | 627 | 8 | 354 | FF0035400B |  |  | 6X6X1 1/2 | US
88348170501 | 883481705011 | 8x8x1 RD TEE 354 CPVC SCH 80 ~ GRVxGRVxSOC C/E=7.75 C/BE=8.06 | 1092.5 | 14 | 354 | FF5935400B |  | X | 8X8X1 | US
88348170503 | 883481705035 | 8x8x1 1/4 RD TEE 354 CPVC SCH~ 80 GRVxGRVxSOC C/E=7.75 ~ | 1092.5 | 13.9 | 354 | FF6035400B |  | X | 8X8X1 1/4 | US
88348170505 | 883481705059 | 8x8x1 1/2 RD TEE 354 CPVC SCH~ 80 GRVxGRVxSOC C/E=7.75 ~ | 1092.5 | 13.9 | 354 | FF6135400B |  | X | 8X8X1 1/2 | US
88348170514 | 883481705141 | 2x2x1 1/4 RD TEE 354 CPVC SCH~ 80 GRVxGRVxSOC C/E=5.05 ~ | 285.5 | 1.9 | 354 | FB7535400P |  | X | 2X2X1 1/4 | US
88348170515 | 883481705158 | 2x2x1 RD TEE 354 CPVC SCH 80 ~ GRVxGRVxSOC C/E=4.47 C/BE=2.42 | 285.5 | 1.7 | 354 | FB7335400P |  | X | 2X2X1 | US
88348170517 | 883481705172 | 6x6 RSD FCD FLG ADP NPL 359F ~ CPVC SCH 80 | 544.5 | 4.8 | 359 | FE9835900P |  |  | 6X6 | US
88348170520 | 883481705202 | 8x7 RSD FCD FLG ADP NPL 359F ~ CPVC SCH 80 | 1267 | 7 | 359 | FU6235900P |  |  | 8X7 | US
88348170521 | 883481705219 | 3x4 1/2 RSD FCD FLG ADP NPL ~ 359F CPVC SCH 80 | 232 | 1.8 | 359 | FP3335900P |  |  | 3X4 1/2 | US
88348170522 | 883481705226 | 10x8 3/8 RSD FCD FLG ADP NPL ~ 359F CPVC SCH 80 | 4272.5 | 12 | 359 | FCX935900P |  | X | 10X8 3/8 | US
88348170523 | 883481705233 | 2x4 RSD FCD FLG ADP NPL 359F ~ CPVC SCH 80 | 137 | 1.001 | 359 | FB8435900P |  | X | 2X4 | US
88348170524 | 883481705240 | 2 1/2x4 1/4 RSD FCD FLG ADP ~ NPL 359F CPVC SCH 80 | 208 | 1.5 | 359 | FCY035900P |  |  | 2 1/2X4 1/4 | US
88348170526 | 883481705264 | 12x9 1/4 RSD FCD FLG ADP NPL ~ 359F CPVC SCH 80 | 6244.5 | 18.5 | 359 | FCY135900P |  | X | 12X9 1/4 | US
88348170551 | 883481705516 | 4x5 1/8 RSD FCD FLG ADP NPL ~ 359F CPVC SCH 80 | 330.5 | 3 | 359 | FS8435900P |  |  | 4X5 1/8 | US
88348170554 | 883481705547 | 2 1/2x2 ECC RD 851C CAST ZN ~ E/E=4 | 181 | 2.39 | 851 | FC07851SC0 |  |  | 2 1/2X2 | US
88348170555 | 883481705554 | 3x2 ECC RD 851C CAST ZN E/E=4 | 197 | 2.84 | 851 | FC43851SC0 |  |  | 3X2 | US
88348170556 | 883481705561 | 3x2 1/2 ECC RD 851C CAST ZN ~ E/E=4 | 204.5 | 3.01 | 851 | FC49851SC0 |  |  | 3X2 1/2 | US
88348170557 | 883481705578 | 4x2 ECC RD 851C CAST ZN E/E=4 | 242 | 3.98 | 851 | FD29851SC0 |  |  | 4X2 | US
88348170558 | 883481705585 | 4x2 1/2 ECC RD 851C CAST ZN ~ E/E=4 | 247.5 | 4.05 | 851 | FD35851SC0 |  |  | 4X2 1/2 | US
88348170559 | 883481705592 | 4x3 ECC RD 851C CAST ZN E/E=4 | 253 | 4.15 | 851 | FD44851SC0 |  |  | 4X3 | US
88348170560 | 883481705608 | 6x4 ECC RD 851C CAST ZN ~ E/E=5 1/2 | 530 | 9.6 | 851 | FE79851SC0 |  |  | 6X4 | US
88348170561 | 883481705615 | 8x6 ECC RD 851C CAST ZN E/E=6 | 850 | 15.79 | 851 | FF47851SC0 |  |  | 8X6 | US
88348170562 | 883481705622 | 2 1/2x2 ECC RD 851HC SCH 80 ~ CAST ZN E/E=4 | 186.5 | 2.54 | 851 | FC07851SCH |  |  | 2 1/2X2 | US
88348170563 | 883481705639 | 3x2 ECC RD 851HC SCH 80 CAST ~ ZN E/E=4 | 210 | 3.22 | 851 | FC43851SCH |  |  | 3X2 | US
88348170564 | 883481705646 | 3x2 1/2 ECC RD 851HC SCH 80 ~ CAST ZN E/E=4 | 219 | 3.45 | 851 | FC49851SCH |  |  | 3X2 1/2 | US
88348170565 | 883481705653 | 4x2 ECC RD 851HC SCH 80 CAST ~ ZN E/E=4 | 268.5 | 4.84 | 851 | FD29851SCH |  |  | 4X2 | US
88348170566 | 883481705660 | 4x2 1/2 ECC RD 851HC SCH 80 ~ CAST ZN E/E=4 | 273.5 | 4.92 | 851 | FD35851SCH |  |  | 4X2 1/2 | US
88348170567 | 883481705677 | 4x3 ECC RD 851HC SCH 80 CAST ~ ZN E/E=4 | 276 | 4.93 | 851 | FD44851SCH |  |  | 4X3 | US
88348170568 | 883481705684 | 6x4 ECC RD 851HC SCH 80 CAST ~ ZN E/E=5 1/2 | 599 | 11.8 | 851 | FE79851SCH |  |  | 6X4 | US
88348170569 | 883481705691 | 8x6 ECC RD 851HC SCH 80 CAST ~ ZN E/E=6 | 995 | 20.25 | 851 | FF47851SCH |  |  | 8X6 | US
88348170613 | 883481706131 | 76T CARTRIDGE 26 GPM HP RANGE~ CART 40 | 283 | 0.16 | 76T | P01076TCDI |  | X | 1 | US
88348170614 | 883481706148 | 76T CARTRIDGE 34 GPM HP RANGE~ CART 40 | 283 | 0.16 | 76T | P01076TCDM |  | X | 1 | US
88348170728 | 883481707282 | 1 IGS STAMPING GO/NO-GO GRV ~ DIA GAUGE | 44.5 | 0.051 | 210 | R036210MCH |  |  | 3 3/4 | US
88348170781 | 883481707817 | 31x1/2 AH1-CC BRD HOSE ASY ~ ORG NPT 10/BX | 111.5 | 3.3 | AQB | A31HAQBP1C | X |  | 31X1/2 | US
88348170782 | 883481707824 | 36x1/2 AH1-CC BRD HOSE ASY ~ ORG NPT 10/BX | 118 | 3.6 | AQB | A36HAQBP1C | X |  | 36X1/2 | US
88348170783 | 883481707831 | 48x1/2 AH1-CC BRD HOSE ASY ~ ORG NPT | 125 | 3.3 | AQB | A48HAQBP1C | X |  | 48X1/2 | US
88348170803 | 883481708036 | 60x1/2 AH1-CC BRD HOSE ASY ~ ORG NPT | 141.5 | 5 | AQB | A60HAQBP1C | X |  | 60X1/2 | US
88348170804 | 883481708043 | 72x1/2 AH1-CC BRD HOSE ASY ~ ORG NPT | 156 | 5.7 | AQB | A72HAQBP1C | X |  | 72X1/2 | US
88348170805 | 883481708050 | 31x3/4 AH1-CC BRD HOSE ASY ~ ORG NPT 10/BX | 111.5 | 3.3 | AQB | A31TAQBP1C | X |  | 31X3/4 | US
88348170806 | 883481708067 | 36x3/4 AH1-CC BRD HOSE ASY ~ ORG NPT | 118 | 3.6 | AQB | A36TAQBP1C | X |  | 36X3/4 | US
88348170807 | 883481708074 | 48x3/4 AH1-CC BRD HOSE ASY ~ ORG NPT | 125 | 3.3 | AQB | A48TAQBP1C | X |  | 48X3/4 | US
88348170808 | 883481708081 | 60x3/4 AH1-CC BRD HOSE ASY ~ ORG NPT | 141.5 | 5 | AQB | A60TAQBP1C | X |  | 60X3/4 | US
88348170809 | 883481708098 | 72x3/4 AH1-CC BRD HOSE ASY ~ ORG NPT | 156 | 5.7 | AQB | A72TAQBP1C | X |  | 72X3/4 | US
88348170845 | 883481708456 | 1 1/4 7FP W/SLIDER 750 | 4050 | 16.55 | 7FP | V0127FP070 |  | X | 1 1/4 | US
88348170846 | 883481708463 | 2 7FP W/SLIDER 750 | 7712.5 | 18.05 | 7FP | V0207FP070 |  | X | 2 | US
88348170847 | 883481708470 | 10 155 EXP JT 0.50 MV E EXP ~ GRV ORG CPL UPD NPL | 10583.5 | 282 | 155 | CPDE155PEZ |  | X |  | US
88348170851 | 883481708517 | 8 155 EXP JT 0.50 MV E EXP ~ GRV ORG CPL UPD NPL | 8766 | 87.5 | 155 | CODE155PEZ |  | X |  | US
88348170986 | 883481709866 | 2 159 ZN FLEXIBLE LOOP ~ F/STEAM ASY | 4700.5 | 15.83 | 159 | F020159S00 |  |  | 2 | US
88348170987 | 883481709873 | 2 1/2 159 ZN FLEXIBLE LOOP ~ F/STEAM ASY | 5190.5 | 24 | 159 | F024159S00 |  |  | 2 1/2 | US
88348170988 | 883481709880 | 3 159 ZN FLEXIBLE LOOP ~ F/STEAM ASY | 6567.5 | 34 | 159 | F030159S00 |  |  | 3 | US
88348170989 | 883481709897 | 4 159 ZN FLEXIBLE LOOP ~ F/STEAM ASY | 8201.5 | 58 | 159 | F040159S00 |  |  | 4 | US
88348170990 | 883481709903 | 6 159 ZN FLEXIBLE LOOP ~ F/STEAM ASY | 15447.5 | 134 | 159 | F060159S00 |  |  | 6 | US
88348170991 | 883481709910 | 8 159 ZN FLEXIBLE LOOP ~ F/STEAM ASY | 24356 | 278 | 159 | F080159S00 |  |  | 8 | US
88348170994 | 883481709941 | C0230001275S1HEBS00 ~ 12.75 230 CS BDY T-N140-1211 ~ | 4512.5 | 27 | 230 | C120230S22 |  | X | 12 | US
88348170995 | 883481709958 | C0230001075S1HEBS00 ~ 10.75 230 CS BDY T-N140-1211 ~ | 4334.5 | 24 | 230 | C100230S20 |  | X | 10 | US
88348171032 | 883481710329 | BC-1.5-750-82-M6-P2-Y-C-VI-EB~ NN-NV-HR 1 1/2 975-82 LVL CTL~ | 11233 | 20 | 975 | S01497500G |  | X | 1 1/2 | US
88348171033 | 883481710336 | BC-2-750-82-M6-P2-Y-C-VI-EB- ~ NN-NV-HR 2 975-82 LVL CTL ~ | 11281 | 23 | 975 | S02097500G |  | X | 2 | US
88348171034 | 883481710343 | BC-2.5-750-82-M6-P2-Y-C-VI-EB~ -NN-NV-HR 2 1/2 975-82 LVL ~ | 11549.5 | 29 | 975 | S02497500G |  | X | 2 1/2 | US
88348171035 | 883481710350 | BC-3-750-82-M6-P2-Y-C-VI-EB- ~ NN-NV-HR 3 975-82 LVL CTL VLV~ | 12373.5 | 49 | 975 | S03097500G |  | X | 3 | US
88348171036 | 883481710367 | BC-4-750-82-M6-P2-Y-C-VI-EB- ~ NN-NV-HR 4 975-82 LVL CTL VLV~ | 13414.5 | 82 | 975 | S04097500G |  | X | 4 | US
88348171037 | 883481710374 | BC-6-750-82-M6-P2-Y-C-VI-EB- ~ NN-NV-HR 6 975-82 LVL CTL VLV~ | 18271 | 165 | 975 | S06097500G |  | X | 6 | US
88348171038 | 883481710381 | BC-8-750-82-M6-P2-Y-C-VI-EB- ~ NN-NV-HR 8 975-82 LVL CTL VLV~ | 21960 | 276 | 975 | S08097500G |  | X | 8 | US
88348171110 | 883481711104 | 76T CARTRIDGE 9.00 GPM HP ~ RANGE CART 30 | 283 | 0.16 | 76T | P01076TCCM |  | X | 1 | US
88348171226 | 883481712262 | TA-SLIDER 1250/24 3 PT-24 ~ VAC/VDC | 1107.5 | 2 | 7FC | P0007FC050 |  | X | MISCELLANEOUS | US
88348171236 | 883481712361 | TA-SLIDER 1250/HV STD ~ 3-PT-115/230 VAC | 1477.5 | 2 | 7FC | P0007FC0E0 |  | X | MISCELLANEOUS | US
88348171237 | 883481712378 | TA-SLIDER 1250/24 PLUS 24VAC/~ VDC W/NO OPTION BOARD | 1403 | 2 | 7FC | P0007FC06A |  | X | MISCELLANEOUS | US
88348171254 | 883481712545 | 6 CKV 317 E 37H-77 ARM & SPG~ C060111211 | 4626.5 | 108 | 317 | V060317PE2 |  | X | 6 | US
88348171263 | 883481712637 | 1 1/2 7FP W/SLIDER 750 | 4192.5 | 16.51 | 7FP | V0147FP070 |  | X | 1 1/2 | US
88348171346 | 883481713467 | 76T CARTRIDGE 11.62 GPM LP ~ RANGE CART 30 | 204 | 0.16 | 76T | P01076TC3R |  | X | 1 | US
88348171347 | 883481713474 | 76T CARTRIDGE 5.24 GPM LP ~ RANGE CART 30 | 204 | 0.16 | 76T | P01076TC3E |  | X | 1 | US
88348171351 | 883481713511 | 3 76G CART GRV VLV HP 55.0 ~ DN80 GxG | 2785 | 20 | 76G | V03076G15Q |  | X | 3 | US
88348171423 | 883481714235 | 8 155 EXP JT 1.50 MV E CMP ~ GRV ORG CPL 316 B/N UPD NPL | 16603.5 | 131 | 155 | COMC155PEX |  | X |  | US
88348171471 | 883481714716 | 76T CARTRIDGE 6.96 GPM HP ~ RANGE CART 20 | 131.5 | 0.16 | 76T | P00476TCBF |  | X | 1/2 | US
88348171473 | 883481714730 | 3x2 RD H50 IPS PLE SDR 9 BLK ~ PE100/PE4710 | 54.5 | 0.85 | H50 | FC43H50B09 |  | X | 3X2 | US
88348171474 | 883481714747 | 4x2 RD H50 IPS PLE SDR 9 BLK ~ PE100/PE4710 | 72.5 | 1.43 | H50 | FD29H50B09 |  | X | 4X2 | US
88348171475 | 883481714754 | 4x3 RD H50 IPS PLE SDR 9 BLK ~ PE100/PE4710 | 72.5 | 1.66 | H50 | FD44H50B09 |  | X | 4X3 | US
88348171476 | 883481714761 | 6x3 RD H50 IPS PLE SDR 9 BLK ~ PE100/PE4710 | 146 | 3.69 | H50 | FE71H50B09 |  | X | 6X3 | US
88348171624 | 883481716246 | C0230003863S1HEPS00 ~ 38.63 230 CS BDY ORG 1 SEG E ~ | 14420 | 154 | 230 | C360230S51 |  | X | 36 | US
88348171627 | 883481716277 | 28/710MM GSK 908 FS-T | 995.5 | 4.25 | 908 | G2809080T1 |  | X | 28 | US
88348171661 | 883481716611 | TA-SCOPE DP SENSOR DPS-VISIO | 6130 | 1.76 | DPS | P000DPS001 | X |  | MISCELLANEOUS | US
88348171708 | 883481717083 | 6 155 EXP JT 2.25 MV E EXP ~ GRV ORG CPL UPD NPL | 10459 | 60.3 | 155 | CMTE155PEZ |  | X |  | US
88348171974 | 883481719742 | 8 155 EXP JT 1.50 MV E EXP ~ GRV ORG CPL UPD NPL | 11744.5 | 131 | 155 | COME155PEZ |  | X |  | US
88348172010 | 883481720106 | FP-060-43T-H-C-A3-PR-NB ~ 6 867-43T PRS RELIEF TORRENT ~ | 11935 | 192 | 867 | S0608673T0 |  | X | 6 | US
88348172077 | 883481720779 | 1/2 BLV P89 BR PLExPLE | 26 | 0.64 | P89 | V004P89C00 |  |  | 1/2 | US
88348172078 | 883481720786 | 3/4 BLV P89 BR PLExPLE | 35.5 | 0.92 | P89 | V006P89C00 |  |  | 3/4 | US
88348172079 | 883481720793 | 1 BLV P89 BR PLExPLE | 51.5 | 1.36 | P89 | V010P89C00 |  |  | 1 | US
88348172080 | 883481720809 | 1 1/4 BLV P89 BR PLExPLE | 95.5 | 2.03 | P89 | V012P89C00 |  |  | 1 1/4 | US
88348172081 | 883481720816 | 1 1/2 BLV P89 BR PLExPLE | 140 | 3.7 | P89 | V014P89C00 |  |  | 1 1/2 | US
88348172082 | 883481720823 | 2 BLV P89 BR PLExPLE | 232.5 | 5.42 | P89 | V020P89C00 |  |  | 2 | US
88348172131 | 883481721318 | 8 90 LR ELL 890HC SCH 80 CAST~ ZN C/E=14 1/4 | 3891 | 94.67 | 890 | F080890SCH |  |  | 8 | US
88348172143 | 883481721431 | K9YAFAF00000AFAM0LAFAF000 ~ 799 COIL PACK ~ | 432 | 3.2 | 799 | K00A79949I |  | X |  | US
88348172145 | 883481721455 | K9YCFCF00000CFCM0LCFCF000 ~ 799 COIL PACK ~ | 675 | 7 | 799 | K00A79949K |  | X |  | US
88348172147 | 883481721479 | K9YDFDF00000DFDM0LDFDF000 ~ 799 COIL PACK ~ | 876.5 | 9.4 | 799 | K00A79949L |  | X |  | US
88348172155 | 883481721554 | 6 155 EXP JT 0.75 MV E CMP ~ GRV ORG CPL UPD NPL | 7567 | 100 | 155 | CMFC155PEZ |  | X |  | US
88348172156 | 883481721561 | 6 155 EXP JT 1.50 MV E CMP ~ GRV ORG CPL UPD NPL | 9013 | 100 | 155 | CMMC155PEZ |  | X |  | US
88348172179 | 883481721790 | 4x4 BEV ADP NPL 442 SS ~ 10S/304L | 243.5 | 2.8 | 442 | FD65442X14 |  | X | 4X4 | US
88348172184 | 883481721844 | 3/4x1 76K VLV 4.49 GPM LP ~ RANGE CART 20 MN UNIONxFN | 378.5 | 2.24 | 76K | VA6176K12A |  | X | 3/4X1 | US
88348172194 | 883481721943 | BC-1.5-750-67-P2-Y-C-VI-EB-NN- NV-HR 1 1/2 975-67 LVL CTL ~ | 8579 | 20 | 975 | S01497567G |  | X | 1 1/2 | US
88348172195 | 883481721950 | BC-2-750-67-P2-Y-C-VI-EB-NN- ~ NV-HR 2 975-67 LVL CTL VLV ~ | 8628 | 23 | 975 | S02097567G |  | X | 2 | US
88348172196 | 883481721967 | BC-2.5-750-67-P2-Y-C-VI-EB-NN~ -NV-HR 2 1/2 975-67 LVL CTL ~ | 8898.5 | 29 | 975 | S02497567G |  | X | 2 1/2 | US
88348172197 | 883481721974 | BC-3-750-67-P2-Y-C-VI-EB-NN- ~ NV-HR 3 975-67 LVL CTL VLV ~ | 9741 | 49 | 975 | S03097567G |  | X | 3 | US
88348172198 | 883481721981 | BC-4-750-67-P2-Y-C-VI-EB-NN- ~ NV-HR 4 975-67 LVL CTL VLV ~ | 10769.5 | 82 | 975 | S04097567G |  | X | 4 | US
88348172199 | 883481721998 | BC-6-750-67-P2-Y-C-VI-EB-NN- ~ NV-HR 6 975-67 LVL CTL VLV ~ | 15592 | 165 | 975 | S06097567G |  | X | 6 | US
88348172200 | 883481722001 | BC-8-750-67-P2-Y-C-VI-EB-NN- ~ NV-HR 8 975-67 LVL CTL VLV ~ | 19279.5 | 276 | 975 | S08097567G |  | X | 8 | US
88348172227 | 883481722278 | 2 1/2x2 RD ADP 361 CPVC SCH 80 GRVxSOC E/E=6.28 | 183 | 2 | 361 | FC0736100P |  |  | 2 1/2X2 | US
88348172228 | 883481722285 | 3x2 RD ADP 361 CPVC SCH 80 ~ GRVxSOC E/E=5.87 | 306.5 | 2.5 | 361 | FC4336100P |  |  | 3X2 | US
88348172422 | 883481724227 | 8-10(TORRENT VLV) NR ~ DIAPHRAGM ASY | 4227.5 | 5 | 867 | S080867TK1 |  | X | 8 | US
88348172479 | 883481724791 | 4x12 GRV ADP NPL 443 SS ~ 10S/304L | 365 | 5.7 | 443 | FD90443X14 |  | X | 4X12 | US
88348172642 | 883481726429 | 1 1/4 CPL 475 FS-E CF8M 42.4MM | 360.5 | 2.4 | 475 | L012475XE1 |  | X | 1 1/4 | US
88348172976 | 883481729765 | 3100 8-18&225-450MM DEPTH GRV~ GAUGE ASY | 826.5 | 1.01 | 310 | R900310ASY |  | X | 90 | US
88348173062 | 883481730624 | 2 155 EXP JT 0.57 MV E NEU ~ GRV ORG CPL UPD NPL | 4461 | 8.6 | 155 | CEEN155PEZ |  | X |  | US
88348173066 | 883481730662 | 2 1/2 155 EXP JT 0.57 MV E ~ NEU GRV ORG CPL UPD NPL | 4610 | 12 | 155 | CFEN155PEZ |  | X |  | US
88348173074 | 883481730747 | 1 1/2 76B VLV FNxFN 11.00 GPM~ RANGE CART 30 W/1 1/2 722 | 861 | 5.53 | 76B | V01476B03Q |  | X | 1 1/2 | US
88348173075 | 883481730754 | 8 TEE 820C CAST ZN C/E=14 1/4 | 4978.5 | 124.56 | 820 | F080820SC0 |  |  | 8 | US
88348173076 | 883481730761 | 8 TEE 820HC SCH 80 CAST ZN ~ C/E=14 1/4 | 5943 | 155.43 | 820 | F080820SCH |  |  | 8 | US
88348173158 | 883481731584 | 6 76G CART GRV VLV 236.0 GPM ~ DN150 GxG | 8439 | 80.9 | 76G | V06076G118 |  | X | 6 | US
88348173236 | 883481732369 | KIT 2 1/2-3 ACV GRV DRN CON ~ 751 | 433.5 | 13 | 751 | S024751KG7 |  | X | 2 1/2 | US
88348173237 | 883481732376 | KIT 4 ACV GRV DRN CON 751 | 556 | 11.2 | 751 | S040751KG7 |  | X | 4 | US
88348173238 | 883481732383 | KIT 6 ACV GRV DRN CON 751 | 556 | 12 | 751 | S060751KG7 |  | X | 6 | US
88348173239 | 883481732390 | KIT 8 ACV GRV DRN CON 751 | 556 | 22 | 751 | S080751KG7 |  | X | 8 | US
88348173263 | 883481732635 | 1/2 76T VLV FNxFN 5.26 GPM LP~ RANGE CART 20 | 245 | 1.24 | 76T | V00476T02C |  | X | 1/2 | US
88348173360 | 883481733601 | G0230001738SZHTZZZZ ~ 17.38 x 3/4 O RNG 230 CS BDY ~ | 881.75 | 1.3 | 230 | G180230S03 |  | X | 18/457.2MM | US
88348173378 | 883481733786 | 10 CPL 357 EHP VP ORG | 658.5 | 23.5 | 357 | L100357PE0 |  |  | 10 | US
88348173379 | 883481733793 | 10 CPL 357 EHP VP GLV | 790 | 23.5 | 357 | L100357GE0 |  | X | 10 | US
88348173380 | 883481733809 | 12 CPL 357 EHP VP GLV | 948.5 | 25.6 | 357 | L120357GE0 |  | X | 12 | US
88348173381 | 883481733816 | 12 CPL 357 EHP VP ORG | 790 | 25.6 | 357 | L120357PE0 |  |  | 12 | US
88348173388 | 883481733885 | 12 CPL 356 EHP VP ORG | 840 | 24.9 | 356 | L120356PE0 |  |  | 12 | US
88348173389 | 883481733892 | 12 CPL 356 EHP VP GLV | 1008 | 24.9 | 356 | L120356GE0 |  | X | 12 | US
88348173428 | 883481734288 | G0230006000SZKEZZZZ ~ 60 x 1 1/2 O RNG 230 CS BDY ~ | 1418.5 | 13 | 230 | G600230S02 |  | X | 60 | US
88348173429 | 883481734295 | P0230006000SZKEZZZZ ~ 60 230 SS SEALING PLATE E ~ | 1890 | 10 | 230 | P600230S03 |  | X | 60 | US
88348173436 | 883481734363 | 28/711MM GSK 908 FS-E | 995.5 | 4.25 | 908 | G2809080E1 | X |  | 28 | US
88348173443 | 883481734431 | 31x1/2 AH1-CC BRD HOSE ASY ~ GLV NPT 10/BX | 128 | 3.3 | AQB | A31HAQBG1C |  | X | 31X1/2 | US
88348173444 | 883481734448 | 36x1/2 AH1-CC BRD HOSE ASY ~ GLV NPT | 134 | 3.6 | AQB | A36HAQBG1C |  | X | 36X1/2 | US
88348173445 | 883481734455 | 48x1/2 AH1-CC BRD HOSE ASY ~ GLV NPT | 141.5 | 4.3 | AQB | A48HAQBG1C |  | X | 48X1/2 | US
88348173446 | 883481734462 | 60x1/2 AH1-CC BRD HOSE ASY ~ GLV NPT | 156 | 5 | AQB | A60HAQBG1C |  | X | 60X1/2 | US
88348173447 | 883481734479 | 72x1/2 AH1-CC BRD HOSE ASY ~ GLV NPT | 173 | 5.7 | AQB | A72HAQBG1C |  | X | 72X1/2 | US
88348173448 | 883481734486 | 31x3/4 AH1-CC BRD HOSE ASY ~ GLV NPT 10/BX | 128 | 3.3 | AQB | A31TAQBG1C |  | X | 31X3/4 | US
88348173449 | 883481734493 | 36x3/4 AH1-CC BRD HOSE ASY ~ GLV NPT | 134 | 3.6 | AQB | A36TAQBG1C |  | X | 36X3/4 | US
88348173450 | 883481734509 | 48x3/4 AH1-CC BRD HOSE ASY ~ GLV NPT | 141.5 | 4.3 | AQB | A48TAQBG1C |  | X | 48X3/4 | US
88348173451 | 883481734516 | 60x3/4 AH1-CC BRD HOSE ASY ~ GLV NPT | 156 | 5 | AQB | A60TAQBG1C |  | X | 60X3/4 | US
88348173452 | 883481734523 | 72x3/4 AH1-CC BRD HOSE ASY ~ GLV NPT | 173 | 5.7 | AQB | A72TAQBG1C |  | X | 72X3/4 | US
88348173453 | 883481734530 | 36x1/2 AH2-CC BRD HOSE ASY ~ GLV NPT | 165.5 | 3.6 | AQB | A36HAQBG2C |  | X | 36X1/2 | US
88348173454 | 883481734547 | 48x1/2 AH2-CC BRD HOSE ASY ~ GLV NPT | 172.5 | 4.3 | AQB | A48HAQBG2C |  | X | 48X1/2 | US
88348173456 | 883481734561 | 60x1/2 AH2-CC BRD HOSE ASY ~ GLV NPT | 189 | 5 | AQB | A60HAQBG2C |  | X | 60X1/2 | US
88348173457 | 883481734578 | 72x1/2 AH2-CC BRD HOSE ASY ~ GLV NPT | 204 | 5.7 | AQB | A72HAQBG2C |  | X | 72X1/2 | US
88348173459 | 883481734592 | 31x3/4 AH2-CC BRD HOSE GLV ASY NPT 10/BX | 159.5 | 3.3 | AQB | A31TAQBG2C |  | X | 31X3/4 | US
88348173460 | 883481734608 | 36x3/4 AH2-CC BRD HOSE ASY ~ GLV NPT | 165.5 | 3.6 | AQB | A36TAQBG2C |  | X | 36X3/4 | US
88348173461 | 883481734615 | 48x3/4 AH2-CC BRD HOSE ASY ~ GLV NPT | 172.5 | 4.3 | AQB | A48TAQBG2C |  | X | 48X3/4 | US
88348173462 | 883481734622 | 60x3/4 AH2-CC BRD HOSE ASY ~ GLV NPT | 189 | 5 | AQB | A60TAQBG2C |  | X | 60X3/4 | US
88348173463 | 883481734639 | 72x3/4 AH2-CC BRD HOSE ASY ~ GLV NPT | 204 | 5.7 | AQB | A72TAQBG2C |  | X | 72X3/4 | US
88348173484 | 883481734844 | K9YASAS00000ASAM0LASAS000 ~ 799 COIL PACK ~ | 434 | 3.1 | 799 | K00A7995EO |  | X |  | US
88348173485 | 883481734851 | K9YBSBS00000BSAM0LBSBS000 ~ 799 COIL PACK ~ | 460 | 3.7 | 799 | K00A7995EP |  | X |  | US
88348173486 | 883481734868 | K9YCSCS00000CSAM0LCSCS000 ~ 799 COIL PACK ~ | 671.5 | 7.182 | 799 | K00A7995EQ |  | X |  | US
88348173487 | 883481734875 | K9YBSBS00000BSBM0LBSBS000 ~ 799 COIL PACK ~ | 460 | 3.7 | 799 | K00A7995ER |  | X |  | US
88348173489 | 883481734899 | K9YCSCS00000CSCM0LCSCS000 ~ 799 COIL PACK ~ | 671.5 | 6.9 | 799 | K00A7995ET |  | X |  | US
88348173490 | 883481734905 | K9YDSDS00000DSDM0LDSDS000 ~ 799 COIL PACK ~ | 873.5 | 9.1 | 799 | K00A7995EU |  | X |  | US
88348173492 | 883481734929 | K9YESES00000ESEM0LESES000 ~ 799 COIL PACK ~ | 1172 | 15.2 | 799 | K00A7995EV |  | X |  | US
88348173493 | 883481734936 | K9YFSFS00000FSFM0LFSFS000 ~ 799 COIL PACK ~ | 1552.5 | 19.3 | 799 | K00A7995EW |  | X |  | US
88348173494 | 883481734943 | K9YBFBF00000BFBM0LBFBF000 ~ 799 COIL PACK ~ | 462.5 | 3.8 | 799 | K00A7995EX |  | X |  | US
88348173495 | 883481734950 | K9YCFCF00000CFAM0LCFCF000 ~ 799 COIL PACK ~ | 675 | 7.282 | 799 | K00A7995EY |  | X |  | US
88348173496 | 883481734967 | K9YEFEF00000EFEM0LEFEF000 ~ 799 COIL PACK ~ | 1175.5 | 15.6 | 799 | K00A7995EZ |  | X |  | US
88348173497 | 883481734974 | K9YFFFF00000FFFM0LFFFF000 ~ 799 COIL PACK ~ | 1557.5 | 19.8 | 799 | K00A7995E0 |  | X |  | US
88348173498 | 883481734981 | K9YAFAF0AEAEAFAM0LAFAF000 ~ 799 COIL PACK ~ | 626 | 4.1 | 799 | K00A7995E1 |  | X |  | US
88348173500 | 883481735001 | K9YBFBF0BEBEBFBM0LBFBF000 ~ 799 COIL PACK ~ | 753.5 | 5.8 | 799 | K00A7995E3 |  | X |  | US
88348173501 | 883481735018 | K9YCFCF0CECECFAM0LCFCF000 ~ 799 COIL PACK ~ | 1133 | 10.182 | 799 | K00A7995E4 |  | X |  | US
88348173503 | 883481735032 | K9YCFCF0CECECFCM0LCFCF000 ~ 799 COIL PACK ~ | 1133 | 9.9 | 799 | K00A7995E6 |  | X |  | US
88348173504 | 883481735049 | K9YDFDF0DEDEDFDM0LDFDF000 ~ 799 COIL PACK ~ | 1705.5 | 13.4 | 799 | K00A7995E7 |  | X |  | US
88348173505 | 883481735056 | K9YEFEF0EEEEEFEM0LEFEF000 ~ 799 COIL PACK ~ | 2284.5 | 24.4 | 799 | K00A7995E8 |  | X |  | US
88348173506 | 883481735063 | K9YFFFF0FEFEFFFM0LFFFF000 ~ 799 COIL PACK ~ | 3516.5 | 29.3 | 799 | K00A7995E9 |  | X |  | US
88348173507 | 883481735070 | K9TASAS00000ASAM0LASAS000 ~ 799 COIL PACK ~ | 391.5 | 2.4 | 799 | K00A7995FA |  | X |  | US
88348173509 | 883481735094 | K9TBSBS00000BSBM0LBSBS000 ~ 799 COIL PACK ~ | 416 | 3.28 | 799 | K00A7995FC |  | X |  | US
88348173510 | 883481735100 | K9TCSCS00000CSAM0LCSCS000 ~ 799 COIL PACK ~ | 601 | 4.562 | 799 | K00A7995FD |  | X |  | US
88348173513 | 883481735131 | K9TCSCS00000CSCM0LCSCS000 ~ 799 COIL PACK ~ | 601 | 4.28 | 799 | K00A7995FF |  | X |  | US
88348173514 | 883481735148 | K9TDSDS00000DSDM0LDSDS000 ~ 799 COIL PACK ~ | 790 | 7.85 | 799 | K00A7995FG |  | X |  | US
88348173516 | 883481735162 | K9TESES00000ESEM0LESES000 ~ 799 COIL PACK ~ | 1039.5 | 10.48 | 799 | K00A7995FH |  | X |  | US
88348173517 | 883481735179 | K9TFSFS00000FSFM0LFSFS000 ~ 799 COIL PACK ~ | 1397 | 16.7 | 799 | K00A7995FI |  | X |  | US
88348173518 | 883481735186 | K9TAFAF00000AFAM0LAFAF000 ~ 799 COIL PACK ~ | 389.5 | 2.54 | 799 | K00A7995FJ |  | X |  | US
88348173519 | 883481735193 | K9TBFBF00000BFBM0LBFBF000 ~ 799 COIL PACK ~ | 418.5 | 3.41 | 799 | K00A7995FK |  | X |  | US
88348173520 | 883481735209 | K9TCFCF00000CFAM0LCFCF000 ~ 799 COIL PACK ~ | 604.5 | 4.752 | 799 | K00A7995FL |  | X |  | US
88348173522 | 883481735223 | K9TCFCF00000CFCM0LCFCF000 ~ 799 COIL PACK ~ | 604.5 | 4.47 | 799 | K00A7995FN |  | X |  | US
88348173523 | 883481735230 | K9TDFDF00000DFDM0LDFDF000 ~ 799 COIL PACK ~ | 793 | 8.3 | 799 | K00A7995FO |  | X |  | US
88348173524 | 883481735247 | K9TEFEF00000EFEM0LEFEF000 ~ 799 COIL PACK ~ | 1043 | 11.23 | 799 | K00A7995FP |  | X |  | US
88348173525 | 883481735254 | K9TFFFF00000FFFM0LFFFF000 ~ 799 COIL PACK ~ | 1402 | 17.52 | 799 | K00A7995FQ |  | X |  | US
88348173526 | 883481735261 | K9TAFAF0AEAEAFAM0LAFAF000 ~ 799 COIL PACK ~ | 583.5 | 3.44 | 799 | K00A7995FR |  | X |  | US
88348173528 | 883481735285 | K9TBFBF0BEBEBFBM0LBFBF000 ~ 799 COIL PACK ~ | 709.5 | 5.41 | 799 | K00A7995FT |  | X |  | US
88348173529 | 883481735292 | K9TCFCF0CECECFAM0LCFCF000 ~ 799 COIL PACK ~ | 1062.5 | 7.652 | 799 | K00A7995FU |  | X |  | US
88348173531 | 883481735315 | K9TCFCF0CECECFCM0LCFCF000 ~ 799 COIL PACK ~ | 1062.5 | 7.37 | 799 | K00A7995FW |  | X |  | US
88348173532 | 883481735322 | K9TDFDF0DEDEDFDM0LDFDF000 ~ 799 COIL PACK ~ | 1622 | 12.3 | 799 | K00A7995FX |  | X |  | US
88348173533 | 883481735339 | K9TEFEF0EEEEEFEM0LEFEF000 ~ 799 COIL PACK ~ | 2152 | 20.03 | 799 | K00A7995FY |  | X |  | US
88348173534 | 883481735346 | K9TFFFF0FEFEFFFM0LFFFF000 ~ 799 COIL PACK ~ | 3361 | 27.02 | 799 | K00A7995FZ |  | X |  | US
88348173567 | 883481735674 | C0230006800S2GEPS00 ~ 68 230 CS BDY ORG 2 SEG E ~ | 33929 | 536 | 230 | C660230S47 |  | X | 66 | US
88348173568 | 883481735681 | C0230003200S1DEPS00 ~ 32 230 CS BDY ORG 1 SEG E ~ | 6730 | 70 | 230 | C300230S57 |  | X | 30 | US
88348173569 | 883481735698 | C0230002800S1DEPS00 ~ 28 230 CS BDY ORG 1 SEG E ~ | 6730 | 70 | 230 | C300230S58 |  | X | 30 | US
88348173590 | 883481735902 | 4-8x3/4 NPT OTLT 924 E PNT FEM | 548 | 2.4 | 924 | C040924PE1 |  |  | 4 | US
88348173591 | 883481735919 | 4-8x3/4 NPT OTLT 924 T PNT FEM | 661 | 2.4 | 924 | C040924PT1 |  | X | 4 | US
88348173592 | 883481735926 | 10-Fx3/4 NPT OTLT 924 E PNT ~ FEM | 548 | 3.78 | 924 | C100924PE1 |  | X | 10 | US
88348173732 | 883481737326 | 1 1/4 76T FNxFN 21.0 GPM LP ~ RANGE CART 40 | 519 | 3.45 | 76T | V01276T04F |  | X | 1 1/4 | US
88348173741 | 883481737418 | 8x4 ECC RD 451H 40S/316L FF ~ W/TNG E/E=12.00 | 21894 | 24 | 451 | FF38451X46 |  | X | 8X4 | US
88348173761 | 883481737616 | 2 1/2x2 1/2x2 RD TEE 825C ~ CAST ZN C/E=3 3/4 | 342 | 6.93 | 825 | FC20825SC0 |  |  | 2 1/2X2 1/2X2 | US
88348173763 | 883481737630 | 2 1/2x2 1/2x2 RD TEE 825HC ~ SCH 80 CAST ZN C/E=3 3/4 | 354.5 | 7.38 | 825 | FC20825SCH |  |  | 2 1/2X2 1/2X2 | US
88348173767 | 883481737678 | 3x3x2 RD TEE 825C CAST ZN ~ C/E=4 1/4 | 461.5 | 9.26 | 825 | FC68825SC0 |  |  | 3X3X2 | US
88348173768 | 883481737685 | 3x3x2 1/2 RD TEE 825C CAST ZN~ C/E=4 1/4 | 487 | 9.93 | 825 | FC71825SC0 |  |  | 3X3X2 1/2 | US
88348173769 | 883481737692 | 3x3x2 1/2 RD TEE 825HC SCH 80~ CAST ZN C/E=4 1/4 | 523.5 | 11.05 | 825 | FC71825SCH |  |  | 3X3X2 1/2 | US
88348173770 | 883481737708 | 3x3x2 RD TEE 825HC SCH 80 ~ CAST ZN C/E=4 1/4 | 509.5 | 10.67 | 825 | FC68825SCH |  |  | 3X3X2 | US
88348173771 | 883481737715 | 2 1/2x2 1/2x2 RD TEE 825S ~ CF8M 40S/316 C/E=3 3/4 | 475 | 6.98 | 825 | FC20825X46 |  |  | 2 1/2X2 1/2X2 | US
88348173772 | 883481737722 | 3x3x2 RD TEE 825S CF8M ~ 40S/316 C/E=4 1/4 | 636.5 | 9.37 | 825 | FC68825X46 |  |  | 3X3X2 | US
88348173773 | 883481737739 | 3x3x2 1/2 RD TEE 825S CF8M ~ 40S/316 C/E=4 1/4 | 669.5 | 9.98 | 825 | FC71825X46 |  |  | 3X3X2 1/2 | US
88348173785 | 883481737852 | 1 HF 76T FNxFN 24.00 GPM ~ RANGE CART 40 | 519 | 3.44 | 76T | V01H76T04H |  | X |  | US
88348173797 | 883481737975 | G0230002950SZHEZZZZ ~ 29.5 x 1 1/4 O RNG 230 CS BDY~ | 734.5 | 4 | 230 | G300230S06 |  | X | 30 | US
88348173819 | 883481738194 | V-US-DPRV-005-6 ~ 1/2 935-H DIRECT ACT PRS RED ~ | 399.5 | 2.1 | 935 | S0049353FF |  | X | 1/2 | US
88348173824 | 883481738248 | V-US-DPRV-007-6 ~ 3/4 935-H DIRECT ACT PRS RED ~ | 426 | 2.4 | 935 | S0069353FF |  | X | 3/4 | US
88348173825 | 883481738255 | V-US-DPRV-010-6 ~ 1 935-H DIRECT ACT PRS RED ~ | 546.5 | 3.1 | 935 | S0109353FF |  | X | 1 | US
88348173826 | 883481738262 | V-US-DPRV-014-6 ~ 1 1/4 935-H DIRECT ACT PRS ~ | 1117 | 5.8 | 935 | S0129353FF |  | X | 1 1/4 | US
88348173827 | 883481738279 | V-US-DPRV-015-6 ~ 1 1/2 935-H DIRECT ACT PRS ~ | 1433.5 | 7.4 | 935 | S0149353FF |  | X | 1 1/2 | US
88348173828 | 883481738286 | V-US-DPRV-020-6 ~ 2 935-H DIRECT ACT PRS RED ~ | 1657.5 | 9.8 | 935 | S0209353FF |  | X | 2 | US
88348173962 | 883481739627 | C0230005750S2HIFS00 ~ 57.5 230 CS BDY FBE 2 SEG I ~ | 32071 | 502 | 230 | C600230S51 |  | X | 60 | US
88348173985 | 883481739856 | 4x4x2 RD TEE 825HC SCH 80 ~ CAST ZN C/E=5 | 858.5 | 17.09 | 825 | FD74825SCH |  |  | 4X4X2 | US
88348173986 | 883481739863 | 4x4x2 1/2 RD TEE 825HC SCH 80~ CAST ZN C/E=5 | 838.5 | 17.27 | 825 | FD77825SCH |  |  | 4X4X2 1/2 | US
88348173987 | 883481739870 | 4x4x3 RD TEE 825HC SCH 80 ~ CAST ZN C/E=5 | 894.5 | 18.03 | 825 | FD79825SCH |  |  | 4X4X3 | US
88348173988 | 883481739887 | 6x6x3 RD TEE 825HC SCH 80 ~ CAST ZN C/E=6 1/2 | 1688.5 | 38.12 | 825 | FF05825SCH |  |  | 6X6X3 | US
88348173989 | 883481739894 | 6x6x4 RD TEE 825HC SCH 80 ~ CAST ZN C/E=6 1/2 | 1705.5 | 38.85 | 825 | FF09825SCH |  |  | 6X6X4 | US
88348173990 | 883481739900 | 8x8x4 RD TEE 825HC SCH 80 ~ CAST ZN C/E=7 3/4 | 2733 | 66.27 | 825 | FF68825SCH |  |  | 8X8X4 | US
88348173991 | 883481739917 | 8x8x6 RD TEE 825HC SCH 80 ~ CAST ZN C/E=7 3/4 | 2771 | 67.55 | 825 | FF73825SCH |  |  | 8X8X6 | US
88348174037 | 883481740371 | RG1200 2-3 UP ROLL | 84.5 | 1.001 | 120 | R9S2120U03 |  |  |  | US
88348174039 | 883481740395 | RG1200 4-6 UP ROLL | 84.5 | 1.001 | 120 | R9S4120U06 |  |  |  | US
88348174040 | 883481740401 | RG1200 2-3 LWR ROLL | 171 | 3 | 120 | R9S2120L03 |  |  |  | US
88348174041 | 883481740418 | RG1200 4-6 LWR ROLL | 171 | 3 | 120 | R9S4120L06 |  |  |  | US
88348174042 | 883481740425 | RG1200/RG1210 2 GRV GAUGE ~ CONFIRMATION 60.3MM | 31.5 | 0.101 | 120 | R020120GGE |  |  | 2 | US
88348174043 | 883481740432 | RG1200/RG1210 2 1/2-3 GRV ~ GAUGE CONFIRMATION 73-88.9MM | 31.5 | 0.101 | 120 | R024120GGE |  |  | 2 1/2 | US
88348174044 | 883481740449 | RG1200/RG1210 4-6 GRV GAUGE ~ CONFIRMATION 114.3-168.3MM | 31.5 | 0.101 | 120 | R040120GGE |  |  | 4 | US
88348174045 | 883481740456 | RG1200/RG1210 ADJ RATCHET W/ ~ SWIVEL HDL | 325 | 2 | 120 | R000120RCH |  |  | MISCELLANEOUS | US
88348174046 | 883481740463 | RG1200 GEAR (12x26 TEETH) | 124.5 | 0.6 | 120 | R0001200GR |  |  | MISCELLANEOUS | US
88348174047 | 883481740470 | RG1200/RG1210 SHEAR PIN PUNCH | 39.5 | 0.2 | 120 | R000120PNH |  | X | MISCELLANEOUS | US
88348174048 | 883481740487 | RG1200 IN PLACE HAND GROOVING~ TOOL F/OGS-200 GRV | 2987.5 | 47 | 120 | R0201200CR |  |  | 2 | US
88348174077 | 883481740777 | V100795GNE1P2A1 10 795 KGV E ~ PNU 5-240V AC/DC WP ENC LS ~ | 24135.5 | 550.5 | 795 | V100795017 |  | X | 10 | US
88348174084 | 883481740845 | 1x3/4 V9 CPL E TYPE A BRASS ~ PLT B/N | 16 | 0.36 | V09 | LA83V091EA |  | X | 1X3/4 | US
88348174090 | 883481740906 | C0230002900S1DIBS00 ~ 29 230 CS BDY T-N140-1211 ~ | 6730 | 70 | 230 | C300230S60 |  | X | 30 | US
88348174091 | 883481740913 | C0230002475S1DIBS00 ~ 24.75 230 CS BDY T-N140-1211 ~ | 6143.5 | 59 | 230 | C240230S51 |  | X | 24/609.6MM | US
88348174092 | 883481740920 | C0230004300S1BIBS00 ~ 43 230 CS BDY T-N140-1211 ~ | 8384 | 93 | 230 | C420230S52 |  | X | 42 | US
88348174094 | 883481740944 | C0230003075S1DIBS00 ~ 30.75 230 CS BDY T-N140-1211 ~ | 6730 | 70 | 230 | C300230S61 |  | X | 30 | US
88348174133 | 883481741330 | V4702 K16.8 ESFR PEN 155F/68C~ QR BR IGS W/V9 COUPLING | 57.5 | 0.739 | SCQ | S47KSCQ810 |  |  |  | US
88348174134 | 883481741347 | V4702 K16.8 ESFR PEN 200F/93C~ QR BR IGS W/V9 COUPLING | 57.5 | 0.739 | SFQ | S47KSFQ810 |  |  |  | US
88348174173 | 883481741736 | RG1200 SHEAR PIN 10/BOX SHIP ~ AS FULL BOX ONLY | 17 | 0.101 | 120 | R000120PIN |  |  | MISCELLANEOUS | US
88348174235 | 883481742351 | 1x1 V9 CPL E TYPE A BRASS PLT~ B/N | 16 | 0.36 | V09 | LK27V091EA |  | X | 1X1 | US
88348174272 | 883481742726 | V4802 K25.2 ESFR PEN 155F/68C~ QR BR IGS W/V9 COUPLING | 71 | 0.93 | SCQ | S48LSCQ910 |  | X |  | US
88348174273 | 883481742733 | V4802 K25.2 ESFR PEN 200F/93C~ QR BR IGS W/V9 COUPLING | 71 | 0.51 | SFQ | S48LSFQ910 |  | X |  | US
88348174281 | 883481742818 | 1x1/2 V9 CPL E TYPE A BRASS ~ PLT B/N | 16 | 0.36 | V09 | LK26V091EA |  | X | 1X1/2 | US
88348174343 | 883481743433 | 3x1 1/2x1 1/4 MEC-CSS 920N E ~ ORG GRV 88.9x48.3x42.4MM; ~ | 317.5 | 5 | 92N | CK3092NPED |  | X | 3X1 1/2X1 1/4 | US
88348174344 | 883481743440 | 3x1 1/4 GRVx1 FEM MEC-CSS 920N E ORG 88.9x42.4x33.7MM ~ | 317.5 | 4.7 | 92N | CV7292NPED |  | X | 3X1 1/4X1 | US
88348174385 | 883481743853 | 6 155 EXP JT .75 MV E EXP GRV~ ORG CPL UPD NPL | 7567 | 100 | 155 | CMFE155PEZ |  | X |  | US
88348174387 | 883481743877 | 6 155 EXP JT 1.00 MV E EXP GRV ORG CPL UPD NPL | 8049 | 70 | 155 | CMIE155PEZ |  | X |  | US
88348174487 | 883481744874 | G0230004800SZBEZZZZ ~ 48 x 7/8 O RNG 230 CS BDY E ~ | 656 | 4 | 230 | G480230S02 |  | X | 48 | US
88348174502 | 883481745024 | 50T LARGE DIAM ROLL GROOVER | 149379 | 4900 | 50T | R14050T3ZR |  |  | 14 | US
88348174605 | 883481746052 | K9YASAS00000ASAM0MASAS020 ~ 799 COIL PACK ~ | 636.5 | 6.68 | 799 | K00A7995JD |  | X |  | US
88348174608 | 883481746083 | K9YBSBS00000BSBM0MBSBS020 ~ 799 COIL PACK ~ | 663.5 | 7.08 | 799 | K00A7995JE |  | X |  | US
88348174610 | 883481746106 | K9YCSCS00000CSCM0MCSCS020 ~ 799 COIL PACK ~ | 880 | 10.02 | 799 | K00A7995JF |  | X |  | US
88348174613 | 883481746137 | K9YDSDS00000DSDM0MDSDS020 ~ 799 COIL PACK ~ | 1092 | 12.18 | 799 | K00A7995JG |  | X |  | US
88348174617 | 883481746175 | K9YFSFS00000FSFM0MFSFS020 ~ 799 COIL PACK ~ | 1794 | 22.28 | 799 | K00A7995JH |  | X |  | US
88348174621 | 883481746212 | K9TBSBS00000BSBM0MBSBS020 ~ 799 COIL PACK ~ | 619.5 | 6.66 | 799 | K00A7995JI |  | X |  | US
88348174622 | 883481746229 | K9TCSCS00000CSCM0MCSCS020 ~ 799 COIL PACK ~ | 809.5 | 7.4 | 799 | K00A7995JJ |  | X |  | US
88348174624 | 883481746243 | K9TDSDS00000DSDM0MDSDS020 ~ 799 COIL PACK ~ | 1008.5 | 10.93 | 799 | K00A7995JK |  | X |  | US
88348174625 | 883481746250 | K9TFSFS00000FSFM0MFSFS020 ~ 799 COIL PACK ~ | 1638.5 | 19.68 | 799 | K00A7995JL |  | X |  | US
88348174631 | 883481746311 | K9YDSDF04B4BDFDM0MDMDS000 ~ 799 COIL PACK ~ | 1798.5 | 16.677 | 799 | K00A7995JO |  | X |  | US
88348174637 | 883481746373 | K9YAFAF0AEAEAFAM0MAMAF020 ~ 799 COIL PACK ~ | 904 | 7.937 | 799 | K00A7995JP |  | X |  | US
88348174638 | 883481746380 | K9YBFBF0BEBEBFAM0MAMBF020 ~ 799 COIL PACK ~ | 1035.5 | 9.965 | 799 | K00A7995JQ |  | X |  | US
88348174640 | 883481746403 | K9YBFBF0BEBEBFBM0MBMBF020 ~ 799 COIL PACK ~ | 1035.5 | 9.994 | 799 | K00A7995JR |  | X |  | US
88348174641 | 883481746410 | K9YCFCF0CECECFAM0MAMCF020 ~ 799 COIL PACK ~ | 1430 | 14.247 | 799 | K00A7995JS |  | X |  | US
88348174644 | 883481746441 | K9YCFCF0CECECFCM0MCMCF020 ~ 799 COIL PACK ~ | 1430 | 14.064 | 799 | K00A7995JU |  | X |  | US
88348174646 | 883481746465 | K9YDFDF0DEDEDFDM0MDMDF020 ~ 799 COIL PACK ~ | 1993.5 | 18.265 | 799 | K00A7995JV |  | X |  | US
88348174647 | 883481746472 | K9YEFEF0EEEEEFEM0MEMEF020 ~ 799 COIL PACK ~ | 2670.5 | 29.377 | 799 | K00A7995JW |  | X |  | US
88348174648 | 883481746489 | K9YFFFF0FEFEFFFM0MFMFF020 ~ 799 COIL PACK ~ | 3874 | 34.797 | 799 | K00A7995JX |  | X |  | US
88348174649 | 883481746496 | K9TCFCF00000CFCM0MCMCF020 ~ 799 COIL PACK ~ | 901.5 | 8.634 | 799 | K00A7995JY |  | X |  | US
88348174650 | 883481746502 | K9TDFDF00000DFDM0MDMDF020 ~ 799 COIL PACK ~ | 1081 | 13.165 | 799 | K00A7995JZ |  | X |  | US
88348174651 | 883481746519 | K9TAFAF0AEAEAFAM0MAMAF020 ~ 799 COIL PACK ~ | 861.5 | 7.277 | 799 | K00A7995J0 |  | X |  | US
88348174654 | 883481746540 | K9TBFBF0BEBEBFBM0MBMBF020 ~ 799 COIL PACK ~ | 991.5 | 9.604 | 799 | K00A7995J2 |  | X |  | US
88348174655 | 883481746557 | K9TCFCF0CECECFAM0MAMCF020 ~ 799 COIL PACK ~ | 1359.5 | 11.717 | 799 | K00A7995J3 |  | X |  | US
88348174656 | 883481746564 | K9TCFCF0CECECFCM0MCMCF020 ~ 799 COIL PACK ~ | 1359.5 | 11.534 | 799 | K00A7995J4 |  | X |  | US
88348174657 | 883481746571 | K9TDFDF0DEDEDFDM0MDMDF020 ~ 799 COIL PACK ~ | 1910 | 17.165 | 799 | K00A7995J5 |  | X |  | US
88348174658 | 883481746588 | K9TEFEF0EEEEEFEM0MEMEF020 ~ 799 COIL PACK ~ | 2538 | 25.007 | 799 | K00A7995J6 |  | X |  | US
88348174660 | 883481746601 | K9TFFFF0FEFEFFFM0MFMFF020 ~ 799 COIL PACK ~ | 3718.5 | 32.517 | 799 | K00A7995J7 |  | X |  | US
88348174662 | 883481746625 | K9YBSBS00000BSAM0LBSBS020 ~ 799 COIL PACK ~ | 647.5 | 6.2 | 799 | K00A7995J9 |  | X |  | US
88348174663 | 883481746632 | K9YBSBS00000BSBM0LBSBS020 ~ 799 COIL PACK ~ | 647.5 | 6.2 | 799 | K00A7995KA |  | X |  | US
88348174696 | 883481746960 | K9YDFDF0DEDEDFDM0LDFDF020 ~ 799 COIL PACK ~ | 1893 | 15.6 | 799 | K00A7995KX |  | X |  | US
88348174697 | 883481746977 | K9YEFEF0EEEEEFEM0LEFEF020 ~ 799 COIL PACK ~ | 2472 | 26.6 | 799 | K00A7995KY |  | X |  | US
88348174768 | 883481747684 | G0230004200SZBEZZZZ ~ 42 x 7/8 O RNG 230 CS BDY E ~ | 623.5 | 3 | 230 | G420230S02 |  | X | 42 | US
88348174835 | 883481748353 | S363CFQ4NX24013 V3610 K5.6 ~ HSW 200F/93C QR VC250 CTD ~ | 425 | 6.14 | CFQ | S363CFQI58 |  | X | V36 SPRINKLERS & SUBASSEMBLIES | US
88348174849 | 883481748490 | 10 45 ELL 411H 40S/316L SS FF~ W/TNG C/E=8.50 | 9043.5 | 58.3 | 411 | F100411X46 |  | X | 10 | US
88348174909 | 883481749091 | 76T CARTRIDGE 5.6 GPM LP ~ RANGE CART 30 | 204 | 0.16 | 76T | P01076TC3F |  | X | 1 | US
88348174910 | 883481749107 | 76T CARTRIDGE 6.54 GPM LP ~ RANGE CART 30 | 204 | 0.16 | 76T | P01076TC3H |  | X | 1 | US
88348174912 | 883481749121 | 76T CARTRIDGE 8.81 GPM LP ~ RANGE CART 30 | 204 | 0.16 | 76T | P01076TC3L |  | X | 1 | US
88348174939 | 883481749398 | V3428 K8.0 ECLH PEN 200F/93C ~ QR BLK RAL9004 3/4 NPT | 50 | 0.28 | GFQ | S342GFQ5B0 |  | X | V34 SUBASSEMBLIES | US
88348174989 | 883481749893 | 2 VQR PREACTION ELC 769N ~ W/BLK TRIM | 18307 | 50 | N69 | S020N6950B |  | X | 2 | US
88348174990 | 883481749909 | 8 VQR PREACTION ELC 769N ~ W/BLK TRIM | 30621.5 | 180 | N69 | S080N6950B |  | X | 8 | US
88348175048 | 883481750486 | 1 1/4x4 BEV ADP NPL 442H ~ 40S/316L | 214 | 1.001 | 442 | FB14442X46 |  | X | 1 1/4X4 | US
88348175075 | 883481750752 | 3/4 CTSxIPS DIELC ADP NPL P47~ SWTxPLE CST | 83 | 0.42 | P47 | F006P47C00 |  |  | 3/4 | US
88348175076 | 883481750769 | 1/2 CTSxIPS DIELC ADP NPL P47~ SWTxPLE CST | 70.5 | 0.31 | P47 | F004P47C00 |  |  | 1/2 | US
88348175078 | 883481750783 | 1 CTSxIPS DIELC ADP NPL P47 ~ SWTxPLE CST | 113.5 | 0.63 | P47 | F010P47C00 |  |  | 1 | US
88348175079 | 883481750790 | 1 1/4 CTSxIPS DIELC ADP NPL ~ P47 SWTxPLE CST | 149 | 0.8 | P47 | F012P47C00 |  |  | 1 1/4 | US
88348175088 | 883481750882 | 1/2 CTSxIPS DIELC ADP 90 ELL ~ P97 SWTxPLE CST | 68.5 | 0.29 | P97 | F004P97C00 |  |  | 1/2 | US
88348175092 | 883481750929 | 3/4 CTSxIPS DIELC ADP 90 ELL ~ P97 SWTxPLE CST | 82.5 | 0.39 | P97 | F006P97C00 |  |  | 3/4 | US
88348175093 | 883481750936 | 1 CTSxIPS DIELC ADP 90 ELL ~ P97 SWTxPLE CST | 119.5 | 0.62 | P97 | F010P97C00 |  |  | 1 | US
88348175094 | 883481750943 | 1 1/4 CTSxIPS DIELC ADP 90 ~ ELL P97 SWTxPLE CST | 156 | 0.87 | P97 | F012P97C00 |  |  | 1 1/4 | US
88348175114 | 883481751148 | 3 7MP W/TA-MC100-FSR/FSE ~ FLGxFLG | 7847 | 41.9 | 7MP | V0307MP0MT |  | X | 3 | US
88348175130 | 883481751308 | 8 CPL 908 E ORG FLURPLY B/N | 647 | 54.2 | 908 | L080908PE0 |  | X | 8 | US
88348175143 | 883481751438 | V4802 K25.2 ESFR PEN 200F/93C~ QR BR 1 IGS | 60 | 0.51 | SFQ | S48HSFQ910 |  | X | 48X1/2 | US
88348175144 | 883481751445 | V4802 K25.2 ESFR PEN 155F/68C~ QR BR 1 IGS | 60 | 0.51 | SCQ | S48HSCQ910 |  | X | 48X1/2 | US
88348175214 | 883481752145 | C0230003150X2KI0X00 ~ 31.5 230 SS BDY 2 SEG I ~ | 35814.5 | 332 | 230 | C300230X19 |  | X | 30 | US
88348175321 | 883481753210 | 1/2 76W 6-WAY VLV STD FLOW ~ CV1.45 FEMxFEM W/O ACT | 752.5 | 2.81 | 76W | V00476WN00 |  | X | 1/2 | US
88348175322 | 883481753227 | 1/2 76W 6-WAY VLV HIGH FLOW ~ CV3.24 FEMxFEM W/O ACT | 1000 | 4.79 | 76W | V00476WH00 |  | X | 1/2 | US
88348175323 | 883481753234 | 3/4 76W TA 6-WAY VLV STD FLOW~ CV3.24 FEMxFEM W/O ACT | 1131.5 | 4.41 | 76W | V00676WN00 |  | X | 3/4 | US
88348175325 | 883481753258 | TA-M106 CO ACT 24VAC 3 POINT | 730.5 | 1.1 | 76W | P00076W060 |  | X | MISCELLANEOUS | US
88348175328 | 883481753289 | 1/2 76W 6-WAY VLV STD FLOW ~ CV1.45 FEMxFEM W/TA M106 CO ~ | 1481.5 | 3.91 | 76W | V00476WN60 |  | X | 1/2 | US
88348175329 | 883481753296 | 1/2 76W 6-WAY VLV HIGH FLOW ~ CV3.24 FEMxFEM W/TA-M160 ACT ~ | 1561.5 | 5.89 | 76W | V00476WH60 |  | X | 1/2 | US
88348175331 | 883481753319 | 3/4 76W 6-WAY VLV STD FLOW ~ CV3.24 FEMxFEM W/TA M106 CO ~ | 1861 | 5.51 | 76W | V00676WN60 |  | X | 3/4 | US
88348175335 | 883481753357 | 8 155 EXP JT 3.00 MV E EXP GRV ORG CPL UPD NPL | 16208 | 245 | 155 | COZE155PEZ |  | X |  | US
88348175471 | 883481754712 | 1/2 NPT LONG LOW PROF DUCTILE~ ELBOW REDUCER 10/BX | 47.5 | 0.94 | AQB | A004AQBDE1 | X |  | 1/2 | US
88348175473 | 883481754736 | 3/4 NPT LONG LOW PRO DUCTILE ~ ELBOW REDUCER 10/BOX | 47.5 | 1.1 | AQB | A006AQBDE1 | X |  | 3/4 | US
88348175828 | 883481758284 | 76T CARTRIDGE 15.00 GPM HP ~ RANGE CART 30 | 283 | 0.16 | 76T | P01076TCCU |  | X | 1 | US
88348175873 | 883481758734 | VSR-6 WATER FLOW INDICATOR | 697 | 6.59 | 760 | S060760327 |  |  | 6 | US
88348175875 | 883481758758 | VSR-4 WATER FLOW INDICATOR | 697 | 5.2 | 760 | S040760325 |  |  | 4 | US
88348175886 | 883481758864 | VSR-2 1/2 WATER FLOW INDICATOR | 697 | 4.1 | 760 | S024760322 |  |  | 2 1/2 | US
88348175887 | 883481758871 | VSR-2 WATER FLOW INDICATOR | 697 | 4.1 | 760 | S020760321 |  |  | 2 | US
88348175889 | 883481758895 | VSR-3 WATER FLOW INDICATOR | 697 | 4.6 | 760 | S030760324 |  |  | 3 | US
88348175893 | 883481758932 | PCVS-2 VALVE SUPERVISRY DEVICE-WEATHERPROOF DPDT PIV ~ | 526.5 | 2 | 760 | S000760332 |  | X | MISCELLANEOUS | US
88348175895 | 883481758956 | VSR-8 WATER FLOW INDICATOR | 764.5 | 7.7 | 760 | S080760328 |  | X | 8 | US
88348175897 | 883481758970 | BT-120 BATTERY 12V-12AH | 1081.5 | 12 | 760 | S000760365 |  | X | MISCELLANEOUS | US
88348175903 | 883481759038 | PFC-4410RC UL/ULC RED CABINET | 14333.5 | 21 | 760 | S000760321 |  | X | MISCELLANEOUS | US
88348175905 | 883481759052 | PTS-C PLUG TYPE SUPERVISORY ~ INDICATOR | 1106.5 | 1.7 | 760 | S000760347 |  | X | MISCELLANEOUS | US
88348175906 | 883481759069 | BT-80 BATTERY 12V-8AH | 470 | 2 | 760 | S000760366 |  | X | MISCELLANEOUS | US
88348176146 | 883481761468 | SLIDER 500 I/O W/BINARY INPUT~ VDC OUTPUT 5M CABLE | 911.5 | 0.5 | 7MP | P0007MPS5I |  | X | MISCELLANEOUS | US
88348176312 | 883481763127 | 12 416 E SS SWING CKV NO ~ DRAIN TAP 323.9MM | 19198 | 206 | 416 | V120416XE0 |  | X | 12 | US
88348176320 | 883481763202 | V4702 K16.8 ESFR PEN 155F/68C~ QR BR GRV 3/4 IGS | 40 | 0.51 | SCQ | S47GSCQ810 |  | X |  | US
88348176321 | 883481763219 | V4702 K16.8 ESFR PEN 200F/93C~ QR BR GRV 3/4 IGS | 40 | 0.51 | SFQ | S47GSFQ810 |  | X |  | US
88348176444 | 883481764445 | 8x8x4 RD TEE 825S CF8M ~ 40S/316 C/E=7 3/4 | 3511.5 | 57.98 | 825 | FF68825X46 |  |  | 8X8X4 | US
88348176445 | 883481764452 | 8x8x6 RD TEE 825S CF8M ~ 40S/316 C/E=7 3/4 | 3554.5 | 58.75 | 825 | FF73825X46 |  |  | 8X8X6 | US
88348176446 | 883481764469 | 6x6x3 RD TEE 825S CF8M ~ 40S/316 C/E=6 1/2 | 2152.5 | 34.07 | 825 | FF05825X46 |  |  | 6X6X3 | US
88348176447 | 883481764476 | 6x6x4 RD TEE 825S CF8M ~ 40S/316 C/E=6 1/2 | 2223.5 | 35.06 | 825 | FF09825X46 |  |  | 6X6X4 | US
88348176448 | 883481764483 | 4x4x2 RD TEE 825S CF8M ~ 40S/316 C/E=5 | 1103.5 | 15.72 | 825 | FD74825X46 |  |  | 4X4X2 | US
88348176449 | 883481764490 | 4x4x2 1/2 RD TEE 825S CF8M ~ 40S/316 C/E=5 | 1105.5 | 15.75 | 825 | FD77825X46 |  |  | 4X4X2 1/2 | US
88348176450 | 883481764506 | 4x4x3 RD TEE 825S CF8M ~ 40S/316 C/E=5 | 1138 | 16.26 | 825 | FD79825X46 |  |  | 4X4X3 | US
88348176451 | 883481764513 | 8x8x4 RD TEE 825C CAST ZN ~ C/E=7 3/4 | 2503.5 | 58.43 | 825 | FF68825SC0 |  |  | 8X8X4 | US
88348176452 | 883481764520 | 8x8x6 RD TEE 825C CAST ZN ~ C/E=7 3/4 | 2516 | 56.69 | 825 | FF73825SC0 |  |  | 8X8X6 | US
88348176453 | 883481764537 | 6x6x3 RD TEE 825C CAST ZN ~ C/E=6 1/2 | 1508.5 | 33.68 | 825 | FF05825SC0 |  |  | 6X6X3 | US
88348176454 | 883481764544 | 6x6x4 RD TEE 825C CAST ZN ~ C/E=6 1/2 | 1573.5 | 34.58 | 825 | FF09825SC0 |  |  | 6X6X4 | US
88348176455 | 883481764551 | 4x4x2 RD TEE 825C CAST ZN ~ C/E=5 | 813 | 15.6 | 825 | FD74825SC0 |  |  | 4X4X2 | US
88348176456 | 883481764568 | 4x4x2 1/2 RD TEE 825C CAST ZN~ C/E=5 | 813.5 | 15.65 | 825 | FD77825SC0 |  |  | 4X4X2 1/2 | US
88348176457 | 883481764575 | 4x4x3 RD TEE 825C CAST ZN ~ C/E=5 | 834 | 16.08 | 825 | FD79825SC0 |  |  | 4X4X3 | US
88348176473 | 883481764735 | G0230001638XZHIZZZZ ~ 16.38 x 3/4 O RNG 230 SS BDY ~ | 547.5 | 0.5 | 230 | G160230X03 |  | X | 16 | US
88348176500 | 883481765008 | TA-SCOPE DP SENSOR DPS-VISIO ~ HIGH PRESSURE | 7281.5 | 1.76 | DPS | P000DPS002 |  | X | MISCELLANEOUS | US
88348176504 | 883481765046 | 4x3 GRV ADP NPL 443 SS ~ 10S/316L | 260.5 | 1.45 | 443 | FD44443X16 |  | X | 4X3 | US
88348176505 | 883481765053 | 2 1/2x3 GRV ADP NPL 443 SS ~ 10S/316L | 200.5 | 0.4 | 443 | FC25443X16 |  | X | 2 1/2X3 | US
88348176640 | 883481766401 | G0230004300SZBIZZZZ ~ 43 x 7/8 O RNG 230 CS BDY I ~ | 623.5 | 4 | 230 | G420230S03 |  | X | 42 | US
88348176703 | 883481767033 | 4 PLV 365 T N140-1211 ID ~ N140-1211 OD GO HW P040711180 | 3294 | 42 | 365 | V040365PTK |  | X | 4 | US
88348176914 | 883481769143 | 272/268 OGS-200 2-3 SS ROLL ~ SET | 3497.5 | 12.15 | 268 | RXS2268003 |  |  |  | US
88348176915 | 883481769150 | 272/268 OGS-200 4-6 SS ROLL ~ SET | 3752 | 12.96 | 268 | RXS4268006 |  |  |  | US
88348176916 | 883481769167 | 416 OGS-200 4-6 SS ROLL SET ~ (NOT FOR USE WITH 414 TOOL) | 2994.5 | 14.05 | 416 | RXS4416006 |  |  |  | US
88348176919 | 883481769198 | 460 OGS-200 8 SS ROLL SET | 12415.5 | 34.1 | 460 | RXS8460008 |  |  |  | US
88348176965 | 883481769655 | 1/2 CPL P07 EHP VP ORG | 15 | 1.2 | P07 | L004P07PE0 |  |  | 1/2 | US
88348176966 | 883481769662 | 3/4 CPL P07 EHP VP ORG | 17 | 1.3 | P07 | L006P07PE0 |  |  | 3/4 | US
88348176967 | 883481769679 | 1 1/4 CPL P07 EHP VP ORG | 25 | 1.6 | P07 | L012P07PE0 |  |  | 1 1/4 | US
88348176968 | 883481769686 | 1 1/2 CPL P07 EHP VP ORG | 44 | 2.5 | P07 | L014P07PE0 |  |  | 1 1/2 | US
88348176969 | 883481769693 | 1 1/2 CPL P07 T VP ORG | 44 | 2.5 | P07 | L014P07PT0 |  | X | 1 1/2 | US
88348176972 | 883481769723 | 1 1/4 90 ELL P10 EHP VP ORG IR FTG JT ASY | 44.5 | 2.8 | P10 | F012P10PE0 |  |  | 1 1/4 | US
88348176973 | 883481769730 | 1 1/4 90 ELL P10 T VP ORG IR ~ FTG JT ASY | 44.5 | 2.8 | P10 | F012P10PT0 |  | X | 1 1/4 | US
88348176974 | 883481769747 | 1 1/2 90 ELL P10 EHP VP ORG IR FTG JT ASY | 66 | 3.4 | P10 | F014P10PE0 |  |  | 1 1/2 | US
88348176975 | 883481769754 | 1 1/2 90 ELL P10 T VP ORG IR ~ FTG JT ASY | 66 | 3.4 | P10 | F014P10PT0 |  | X | 1 1/2 | US
88348176976 | 883481769761 | 2 90 ELL P10 EHP VP ORG IR ~ FTG JT ASY | 95 | 5.8 | P10 | F020P10PE0 |  |  | 2 | US
88348176977 | 883481769778 | 2 90 ELL P10 T VP ORG IR FTG ~ FTG JT ASY | 95 | 5.8 | P10 | F020P10PT0 |  |  | 2 | US
88348176987 | 883481769877 | 1 1/4 TEE P20 EHP VP ORG IR ~ FTG JT ASY | 56.5 | 3.7 | P20 | F012P20PE0 |  |  | 1 1/4 | US
88348176988 | 883481769884 | 1 1/4 TEE P20 T VP ORG IR FTG~ JT ASY | 56.5 | 3.7 | P20 | F012P20PT0 |  |  | 1 1/4 | US
88348176992 | 883481769921 | 1 1/2 TEE P20 EHP VP ORG IR ~ FTG JT ASY | 100 | 4.6 | P20 | F014P20PE0 |  |  | 1 1/2 | US
88348176993 | 883481769938 | 1 1/2 TEE P20 T VP ORG IR FTG~ JT ASY | 100 | 4.6 | P20 | F014P20PT0 |  | X | 1 1/2 | US
88348176995 | 883481769952 | 2 TEE P20 EHP VP ORG IR FTG ~ JT ASY | 130.5 | 7 | P20 | F020P20PE0 |  |  | 2 | US
88348176996 | 883481769969 | 2 TEE P20 T VP ORG IR FTG JT ~ ASY | 130.5 | 7 | P20 | F020P20PT0 |  |  | 2 | US
88348177131 | 883481771313 | 6x3 BEV ADP NPL 442 SS ~ 10S/304L | 264.5 | 4.5 | 442 | FE71442X14 |  | X | 6X3 | US
88348177133 | 883481771337 | 4x3 BEV ADP NPL 442 SS ~ 10S/304L | 244 | 2.7 | 442 | FD44442X14 |  | X | 4X3 | US
88348177180 | 883481771801 | 450MM CPL 908 E ORG FLURPLY ~ B/N | 4368 | 163.17 | 908 | L450908PE0 |  | X | 450 ORNG & TOOL PARTS | US
88348177195 | 883481771955 | 2 AQUAxVIC STEEL NPL (MxM) | 187.5 | 3.5 | 907 | F02090790K |  | X | 2 | US
88348177351 | 883481773515 | 5x2 1/2 381 SUCTION VIBRATION~ ISOLATION DROP - VLV W/GO | 16426.5 | 96.1 | 381 | KE05381VE0 |  | X | 5X2 1/2 | US
88348177373 | 883481773737 | 8 PLV 365 T N140-1211 ID/OD ~ GO HW P080711180 | 5731.5 | 134.3 | 365 | V080365PTJ |  |  | 8 | US
88348177486 | 883481774864 | V4603 K25.2 CMSA UP 212F/100C~ SR BR GRV LP-46 | 79.5 | 0.51 | 7GS | S46H7GS910 |  | X |  | US
88348177487 | 883481774871 | V4603 K25.2 CMSA UP 286F/141C~ SR BR GRV LP-46 | 79.5 | 0.51 | 7JS | S46H7JS910 |  | X |  | US
88348177488 | 883481774888 | V4603 K25.2 CMSA UP 162F/72C ~ SR BR GRV LP-46 | 79.5 | 0.51 | 7NS | S46H7NS910 |  | X |  | US
88348177553 | 883481775533 | V4601 K25.2 CMSA PEN 162F/72C~ SR BR GRV LP-46 | 69.5 | 0.51 | 8NS | S46H8NS910 |  | X |  | US
88348177554 | 883481775540 | V4601 K25.2 CMSA PEN 286F/141C SR BR GRV LP-46 | 69.5 | 0.51 | 8JS | S46H8JS910 |  | X |  | US
88348177555 | 883481775557 | V4601 K25.2 CMSA PEN 212F/ ~ 100C SR BR GRV LP-46 | 69.5 | 0.51 | 8GS | S46H8GS910 |  | X |  | US
88348177589 | 883481775892 | 30 IPSx6 SPIGOT 926 T R/L 1/4~ THK 40 DURO BLK NAT GUM RBR | 4682.5 | 54.6 | 926 | CU49926PTR |  | X | 30X6 | US
88348177590 | 883481775908 | 42 IPSx6 SPIGOT 926 T R/L 1/4~ THK 40 DURO BLK NAT GUM RBR | 6211 | 63.3 | 926 | CCR8926PTR |  | X | 42X6 | US
88348177655 | 883481776554 | KIT 1/2 VLV REBUILD P569 CF8M~ W/BALL&SEAT&SEAL | 132 | 0.15 | 569 | K0045690P2 |  | X | 1/2 | US
88348177656 | 883481776561 | KIT 3/4 VLV REBUILD P569 CF8M~ W/BALL&SEAT&SEAL | 125 | 0.162 | 569 | K0065690P2 |  | X | 3/4 | US
88348177657 | 883481776578 | KIT 1 VLV REBUILD P569 CF8M ~ W/BALL&SEAT&SEAL | 155.5 | 0.81 | 569 | K0105690P2 |  | X | 1 | US
88348177658 | 883481776585 | KIT 1 1/2 VLV REBUILD P569 ~ CF8M W/BALL&SEAT&SEAL | 334.5 | 1.092 | 569 | K0145690P2 |  | X | 1 1/2 | US
88348177659 | 883481776592 | KIT 2 VLV REBUILD P569 CF8M ~ W/BALL&SEAT&SEAL | 564.5 | 2.09 | 569 | K0205690P2 |  | X | 2 | US
88348177701 | 883481777018 | 8x2 MEC-T 422 E W/316SS NPT ~ FEM UP HSG DUCTILE IRON LWR ~ | 903.5 | 11.8 | 422 | CF30422XE0 |  |  | 8X2 | US
88348177722 | 883481777223 | 1 1/4 7MP W/SLIDER PLUS 160 ~ ACT FEMxFEM | 1429 | 4.81 | 7MP | V0127MPPFF |  | X | 1 1/4 | US
88348177723 | 883481777230 | 1 7MP W/SLIDER 160 PLUS ACT ~ FEMxFEM | 1094 | 3.1 | 7MP | V0107MPPFF |  | X | 1 | US
88348177731 | 883481777315 | C0230002150S1HEFS00 ~ 21.5 230 CS BDY FBE 1 SEG E ~ | 5531 | 50 | 230 | C200230S32 |  | X | 20/508MM | US
88348177763 | 883481777636 | C0230005075S2JEFS00 ~ 50.75 230 CS BDY FBE 2 SEG E ~ | 26467.5 | 403 | 230 | C480230S51 |  | X | 48 | US
88348177839 | 883481778398 | V4601 K25.2 CMSA PEN 286F/141C SR BR 1 IGS LP-46 W/V9 CPL | 84.5 | 0.51 | 8JS | S46L8JS910 |  |  |  | US
88348177840 | 883481778404 | V4601 K25.2 CMSA PEN 162F/72C~ SR BR 1 IGS LP-46 W/V9 CPL | 84.5 | 0.51 | 8NS | S46L8NS910 |  |  |  | US
88348177841 | 883481778411 | V4601 K25.2 CMSA PEN 212F/100C SR BR 1 IGS LP-46 W/V9 CPL | 84.5 | 0.51 | 8GS | S46L8GS910 |  |  |  | US
88348177842 | 883481778428 | V3404 K11.2 UP 155F/68C QR BR~ 3/4 IGS W/V9 COUPLING | 72 | 0.593 | ACQ | S34KACQ610 |  |  |  | US
88348177843 | 883481778435 | V3404 K11.2 UP 200F/93C QR BR~ 3/4 IGS W/V9 COUPLING | 72 | 0.28 | AFQ | S34KAFQ610 |  | X |  | US
88348177844 | 883481778442 | V3404 K11.2 UP 286F/141C QR BR 3/4 IGS W/V9 COUPLING | 72 | 0.28 | AJQ | S34KAJQ610 |  |  |  | US
88348177920 | 883481779203 | 6x2 1/2 380 ELBOW DISCHARGE ~ VIBRATION DROP HORIZONTAL W/GO | 17128.5 | 156.3 | 380 | KE65380SEE |  | X | 6X2 1/2 | US
88348177934 | 883481779340 | 6x6 380 VERT DISCHARGE ~ VIBRATION DROP W/G0 | 16605 | 105.9 | 380 | KE98380SE0 |  | X | 6X6 | US
88348177937 | 883481779371 | 6x5 380 VERT DISCHARGE ~ VIBRATION DROP W/G0 | 17964 | 118.4 | 380 | KE90380SE0 |  | X | 6X5 | US
88348177938 | 883481779388 | 6x3 380 VERT DISCHARGE ~ VIBRATION DROP W/G0 | 17123 | 116.2 | 380 | KE71380SE0 |  | X | 6X3 | US
88348177939 | 883481779395 | 6x4 380 VERT DISCHARGE ~ VIBRATION DROP W/G0 | 17503 | 117.3 | 380 | KE79380SE0 |  | X | 6X4 | US
88348177940 | 883481779401 | 6x2 1/2 380 VERT DISCHARGE ~ VIBRATION DROP W/G0 | 17128.5 | 116.2 | 380 | KE65380SE0 |  | X | 6X2 1/2 | US
88348177941 | 883481779418 | 6x2 380 VERT DISCHARGE ~ VIBRATION DROP W/G0 | 16906.5 | 116.2 | 380 | KE61380SE0 |  | X | 6X2 | US
88348177944 | 883481779449 | 4x4 380 VERT DISCHARGE ~ VIBRATION DROP W/G0 | 10841.5 | 57.6 | 380 | KD65380SE0 |  | X | 4X4 | US
88348177947 | 883481779470 | 4x2 1/2 380 VERT DISCHARGE ~ VIBRATION DROP W/G0 | 11122.5 | 61.5 | 380 | KD35380SE0 |  | X | 4X2 1/2 | US
88348177948 | 883481779487 | 4x2 380 VERT DISCHARGE ~ VIBRATION DROP W/G0 | 10907.5 | 61.5 | 380 | KD29380SE0 |  | X | 4X2 | US
88348177949 | 883481779494 | 2x3/4 MEC-T 422 E W/316SS NPT~ FEM UP HSG DUCTILE IRON LWR ~ | 255.5 | 3.1 | 422 | CB59422XE0 |  |  | 2X3/4 | US
88348177951 | 883481779517 | 2x1 MEC-T 422 E W/316SS NPT ~ FEM UP HSG DUCTILE IRON LWR ~ | 255.5 | 3 | 422 | CB60422XE0 |  |  | 2X1 | US
88348177952 | 883481779524 | 6x5 381 SUCTION VIBRATION ~ ISOLATION DROP W/GO | 18339 | 121.9 | 381 | KE90381SE0 |  | X | 6X5 | US
88348177953 | 883481779531 | 3x3/4 MEC-T 422 E W/316SS NPT~ FEM UP HSG DUCTILE IRON LWR ~ | 328.5 | 3.4 | 422 | CC37422XE0 |  |  | 3X3/4 | US
88348177955 | 883481779555 | 3x1 MEC-T 422 E W/316SS NPT ~ FEM UP HSG DUCTILE IRON LWR ~ | 328.5 | 3.4 | 422 | CC38422XE0 |  |  | 3X1 | US
88348177956 | 883481779562 | 6x4 381 SUCTION VIBRATION ~ ISOLATION DROP W/G0 | 16715 | 118.6 | 381 | KE79381SE0 |  | X | 6X4 | US
88348177957 | 883481779579 | 8x3/4 MEC-T 422 E W/316SS NPT~ FEM UP HSG DUCTILE IRON LWR ~ | 903.5 | 13.4 | 422 | CR51422XE0 |  |  | 8X3/4 | US
88348177959 | 883481779593 | 6x3 381 SUCTION VIBRATION ~ ISOLATION DROP W/GO | 16634.5 | 152.6 | 381 | KE71381SE0 |  | X | 6X3 | US
88348177987 | 883481779876 | 4x4 381 SUCTION VIBRATION ~ ISOLATION DROP W/GO | 12734 | 60.3 | 381 | KD65381FE0 |  | X | 4X4 | US
88348177989 | 883481779890 | 4x2 1/2 381 SUCTION VIBRATION~ ISOLATION DROP W/GO | 11342 | 60.3 | 381 | KD35381FE0 |  | X | 4X2 1/2 | US
88348177990 | 883481779906 | 4x2 381 SUCTION VIBRATION ~ ISOLATION DROP W/GO | 11051 | 79.7 | 381 | KD29381FE0 |  | X | 4X2 | US
88348177991 | 883481779913 | 6x6 382 STRAINER VIBRATION ~ ISOLATION DROP W/GO | 22276.5 | 155.7 | 382 | KE98382SE0 |  | X | 6X6 | US
88348177992 | 883481779920 | 6x5 382 STRAINER VIBRATION ~ ISOLATION DROP W/GO | 21452 | 167.5 | 382 | KE90382SE0 |  | X | 6X5 | US
88348177993 | 883481779937 | 6x4 382 STRAINER VIBRATION ~ ISOLATION DROP W/GO | 20994 | 166.2 | 382 | KE79382SE0 |  | X | 6X4 | US
88348177994 | 883481779944 | 4x4 382 STRAINER VIBRATION ~ ISOLATION DROP W/GO | 13544.5 | 78.6 | 382 | KD65382FE0 |  | X | 4X4 | US
88348177995 | 883481779951 | 4x3 382 STRAINER VIBRATION ~ ISOLATION DROP W/GO | 14213 | 83.6 | 382 | KD44382FE0 |  | X | 4X3 | US
88348177996 | 883481779968 | 4x2 1/2 382 STN VIBRATION ~ ISOLATION DROP W/GO | 14149.5 | 82.6 | 382 | KD35382FE0 |  | X | 4X2 1/2 | US
88348178095 | 883481780957 | V3403 K11.2 UP 155F/68C SR BR~ 3/4 IGS W/V9 COUPLING | 58 | 0.28 | ACS | S34KACS610 |  | X |  | US
88348178096 | 883481780964 | V3403 K11.2 UP 200F/93C SR BR~ 3/4 IGS W/V9 COUPLING | 58 | 0.28 | AFS | S34KAFS610 |  | X |  | US
88348178097 | 883481780971 | V3403 K11.2 UP 286F/141C SR BR 3/4 IGS W/V9 COUPLING | 58 | 0.28 | AJS | S34KAJS610 |  |  |  | US
88348178120 | 883481781206 | 1 1/2x6 BEV ADP NPL 442 SS ~ 10S/304L | 172.5 | 1.05 | 442 | FB45442X14 |  | X | 1 1/2X6 | US
88348178121 | 883481781213 | 2 CPL P07 EHP VP ORG | 54.5 | 3.1 | P07 | L020P07PE0 |  |  | 2 | US
88348178122 | 883481781220 | 2 CPL P07 T VP ORG | 54.5 | 3.1 | P07 | L020P07PT0 |  |  | 2 | US
88348178123 | 883481781237 | 3/4 90 ELL P10 EHP VP ORG IR ~ FTG JT ASY | 20.5 | 2.1 | P10 | F006P10PE0 |  |  | 3/4 | US
88348178124 | 883481781244 | 3/4 90 ELL P10 T VP ORG IR ~ FTG JT ASY | 20.5 | 2.1 | P10 | F006P10PT0 |  |  | 3/4 | US
88348178125 | 883481781251 | 1 90 ELL P10 EHP VP ORG IR ~ FTG JT ASY | 26 | 2.4 | P10 | F010P10PE0 |  |  | 1 | US
88348178126 | 883481781268 | 1 90 ELL P10 T VP ORG IR FTG ~ JT ASY | 26 | 2.4 | P10 | F010P10PT0 |  |  | 1 | US
88348178127 | 883481781275 | 1 TEE P20 EHP VP ORG IR FTG ~ JT ASY | 36 | 3.2 | P20 | F010P20PE0 |  |  | 1 | US
88348178128 | 883481781282 | 1 TEE P20 T VP ORG IR FTG JT ~ ASY | 36 | 3.2 | P20 | F010P20PT0 |  |  | 1 | US
88348178141 | 883481781411 | 12x8 380G VERT DISCHARGE GRV ~ VIBRATION DROP | 46862.5 | 542.1 | 380 | KG35380PG0 |  | X | 12X8 | US
88348178142 | 883481781428 | 12x6 380G VERT DISCHARGE GRV ~ VIBRATION DROP | 47746 | 534.2 | 380 | KG32380PG0 |  | X | 12X6 | US
88348178143 | 883481781435 | 10x8 380G VERT DISCHARGE GRV ~ VIBRATION DROP | 37771 | 419.1 | 380 | KF96380PG0 |  | X | 10X8 | US
88348178144 | 883481781442 | 10x6 380G VERT DISCHARGE GRV ~ VIBRATION DROP | 39860 | 410.4 | 380 | KF91380PG0 |  | X | 10X6 | US
88348178145 | 883481781459 | 8x6 380G VERT DISCHARGE GRV ~ VIBRATION DROP | 23145 | 192.7 | 380 | KF47380PG0 |  | X | 8X6 | US
88348178146 | 883481781466 | 8x4 380G VERT DISCHARGE GRV ~ VIBRATION DROP | 23068.5 | 189.5 | 380 | KF38380PG0 |  | X | 8X4 | US
88348178147 | 883481781473 | 6x4 380G VERT DISCHARGE GRV ~ VIBRATION DROP | 15713.5 | 117.3 | 380 | KE79380PG0 |  | X | 6X4 | US
88348178149 | 883481781497 | 5x4 380G VERT DISCHARGE GRV ~ VIBRATION DROP | 14115.5 | 89.2 | 380 | KE16380PG0 |  | X | 5X4 | US
88348178163 | 883481781633 | 8x8 380G VERT DISCHARGE GRV ~ VIBRATION DROP | 21694 | 177 | 380 | KF57380PG0 |  | X | 8X8 | US
88348178164 | 883481781640 | 6x6 380G VERT DISCHARGE GRV ~ VIBRATION DROP | 14814 | 105.9 | 380 | KE98380PG0 |  | X | 6X6 | US
88348178167 | 883481781671 | 4x4 380G VERT DISCHARGE GRV ~ VIBRATION DROP | 9082 | 57.6 | 380 | KD65380PG0 |  | X | 4X4 | US
88348178176 | 883481781763 | 2 155 EXP JT 0.76 MV E FULLY ~ EXP GRV ORG CPL UPD NPL | 4662.5 | 17.5 | 155 | CEGE155PEZ |  | X |  | US
88348178295 | 883481782951 | 12x8 381G SUCTION VIBRATION ~ ISOLATION DROP GRV | 43032 | 568.9 | 381 | KG35381PG0 |  | X | 12X8 | US
88348178296 | 883481782968 | 10x8 381G SUCTION VIBRATION ~ ISOLATION DROP GRV | 35805.5 | 437.7 | 381 | KF96381PG0 |  | X | 10X8 | US
88348178297 | 883481782975 | 10x6 381G SUCTION VIBRATION ~ ISOLATION DROP GRV | 34081.5 | 348.8 | 381 | KF91381PG0 |  | X | 10X6 | US
88348178298 | 883481782982 | 8x8 381G SUCTION VIBRATION ~ ISOLATION DROP GRV | 29789.5 | 375 | 381 | KF57381PG0 |  | X | 8X8 | US
88348178299 | 883481782999 | 8x6 381G SUCTION VIBRATION ~ ISOLATION DROP GRV | 21767 | 227.7 | 381 | KF47381PG0 |  | X | 8X6 | US
88348178300 | 883481783002 | 6x6 381G SUCTION VIBRATION ~ ISOLATION DROP GRV | 17405.5 | 204.5 | 381 | KE98381PG0 |  | X | 6X6 | US
88348178301 | 883481783019 | 6x4 381G SUCTION VIBRATION ~ ISOLATION DROP GRV | 15402.5 | 130.3 | 381 | KE79381PG0 |  | X | 6X4 | US
88348178302 | 883481783026 | 5x4 381G SUCTION VIBRATION ~ ISOLATION DROP GRV | 14462 | 105.2 | 381 | KE16381PG0 |  | X | 5X4 | US
88348178303 | 883481783033 | 4x4 381G SUCTION VIBRATION ~ ISOLATION DROP GRV | 11362 | 95.3 | 381 | KD65381PG0 |  | X | 4X4 | US
88348178358 | 883481783583 | BC-1.5-720-2B-P2-Y-C-V2-EB-NN~ -NV-HR-cC 1 1/2 972-2B PRS ~ | 6083 | 20 | 972 | S014972PLG |  | X | 1 1/2 | US
88348178359 | 883481783590 | BC-2-720-2B-P2-Y-C-V2-EB-NN- ~ NV-HR-cC 2 972-2B PRS ~ | 6137.5 | 23 | 972 | S020972PLG |  | X | 2 | US
88348178360 | 883481783606 | BC-2.5-720-2B-P2-Y-C-V2-EB- ~ 000-NN-NV-HR-cC 1/2 972-2B ~ | 6398 | 29 | 972 | S024972PLG |  | X | 2 1/2 | US
88348178361 | 883481783613 | BC-3-720-2B-P2-Y-C-V2-EB-NN- ~ NV-HR-cC 3 972-2B PRS RED ~ | 7233.5 | 49 | 972 | S030972PLG |  | X | 3 | US
88348178362 | 883481783620 | BC-4-720-2B-P2-Y-C-V2-EB-NN- ~ NV-HR-cE 4 972-2B PRS RED ~ | 8783.5 | 82 | 972 | S040972PLG |  | X | 4 | US
88348178363 | 883481783637 | BC-6-720-2B-P2-Y-C-V2-EB-NN- ~ NV-HR-cE 6 972-2B PRS RED ~ | 13562 | 165 | 972 | S060972PLG |  | X | 6 | US
88348178373 | 883481783736 | BC-8-720-2B-P2-Y-C-V2-EB-NN- ~ NV-HR-cE 8 972-2B PRS RED ~ | 17326 | 165 | 972 | S080972PLG |  | X | 8 | US
88348178385 | 883481783859 | 4 155 EXP JT 1.25 MV E EXP GRV ORG CPL UPD NPL | 6171.5 | 54 | 155 | CJKE155PEZ |  | X |  | US
88348178446 | 883481784467 | 12x8 382G STRAINER VIBRATION ~ ISOLATION DROP GRV | 68906 | 629.3 | 382 | KG35382PG0 |  | X | 12X8 | US
88348178447 | 883481784474 | 10x8 382G STRAINER VIBRATION ~ ISOLATION DROP GRV | 43583.5 | 501.4 | 382 | KF96382PG0 |  | X | 10X8 | US
88348178448 | 883481784481 | 10x6 382G STRAINER VIBRATION ~ ISOLATION DROP GRV | 50668 | 492.7 | 382 | KF91382PG0 |  | X | 10X6 | US
88348178451 | 883481784511 | 8x6 382G STRAINER VIBRATION ~ ISOLATION DROP GRV | 29612.5 | 270.8 | 382 | KF47382PG0 |  | X | 8X6 | US
88348178452 | 883481784528 | 6x4 382G STRAINER VIBRATION ~ ISOLATION DROP GRV | 19680 | 166.2 | 382 | KE79382PG0 |  | X | 6X4 | US
88348178454 | 883481784542 | 5x4 382G STRAINER VIBRATION ~ ISOLATION DROP GRV | 20743.5 | 99.3 | 382 | KE16382PG0 |  | X | 5X4 | US
88348178455 | 883481784559 | 8x8 382G STRAINER VIBRATION ~ ISOLATION DROP GRV | 30519 | 255.1 | 382 | KF57382PG0 |  | X | 8X8 | US
88348178456 | 883481784566 | 6x6 382G STRAINER VIBRATION ~ ISOLATION DROP GRV | 20962.5 | 155.7 | 382 | KE98382PG0 |  | X | 6X6 | US
88348178457 | 883481784573 | 4x4 382G STRAINER VIBRATION ~ ISOLATION DROP GRV | 12171 | 78.6 | 382 | KD65382PG0 |  | X | 4X4 | US
88348178478 | 883481784788 | 12x8 383G VERT DISCHARGE CBV ~ VIBRATION ISOLATION PUMP DROP~ | 88215 | 724.6 | 383 | KG35383PG0 |  | X | 12X8 | US
88348178479 | 883481784795 | 10x8 383G VERT DISCHARGE CBV ~ VIBRATION ISOLATION PUMP DROP~ | 51846.5 | 539.6 | 383 | KF96383PG0 |  | X | 10X8 | US
88348178480 | 883481784801 | 10x6 383G VERT DISCHARGE CBV ~ VIBRATION ISOLATION PUMP DROP~ | 53935 | 530.9 | 383 | KF91383PG0 |  | X | 10X6 | US
88348178481 | 883481784818 | 8x6 383G VERT DISCHARGE CBV ~ VIBRATION ISOLATION PUMP DROP~ | 33986 | 294.4 | 383 | KF47383PG0 |  | X | 8X6 | US
88348178482 | 883481784825 | 8x4 383G VERT DISCHARGE CBV ~ VIBRATION ISOLATION PUMP DROP~ | 33909 | 291.2 | 383 | KF38383PG0 |  | X | 8X4 | US
88348178483 | 883481784832 | 6x4 383G VERT DISCHARGE CBV ~ VIBRATION ISOLATION PUMP DROP~ | 19822.5 | 161.5 | 383 | KE79383PG0 |  | X | 6X4 | US
88348178484 | 883481784849 | 5x4 383G VERT DISCHARGE CBV ~ VIBRATION ISOLATION PUMP DROP~ | 16282 | 117.6 | 383 | KE16383PG0 |  | X | 5X4 | US
88348178485 | 883481784856 | 8x8 383G VERT DISCHARGE CBV ~ VIBRATION ISOLATION PUMP DROP~ | 32533 | 278.7 | 383 | KF57383PG0 |  | X | 8X8 | US
88348178486 | 883481784863 | 6x6 383G VERT DISCHARGE CBV ~ VIBRATION ISOLATION PUMP DROP~ | 18922.5 | 150.1 | 383 | KE98383PG0 |  | X | 6X6 | US
88348178487 | 883481784870 | 4x4 383G VERT DISCHARGE CBV ~ VIBRATION ISOLATION PUMP DROP~ | 10239 | 76.8 | 383 | KD65383PG0 |  | X | 4X4 | US
88348178535 | 883481785358 | 3x10 THD ADP NPL 440H 40S/304L | 360.5 | 6.25 | 440 | FC78440X44 |  | X | 3X10 | US
88348178560 | 883481785600 | 1/2 90 ELL P10 EHP VP ORG IR ~ FTG JT ASY | 18 | 1.8 | P10 | F004P10PE0 |  |  | 1/2 | US
88348178561 | 883481785617 | 1/2 90 ELL P10 T VP ORG IR ~ FTG JT ASY | 18 | 1.8 | P10 | F004P10PT0 |  |  | 1/2 | US
88348178562 | 883481785624 | 3/4 TEE P20 EHP VP ORG IR FTG~ JT ASY | 29.5 | 2.8 | P20 | F006P20PE0 |  |  | 3/4 | US
88348178563 | 883481785631 | 3/4 TEE P20 T VP ORG IR FTG ~ JT ASY | 29.5 | 2.8 | P20 | F006P20PT0 |  |  | 3/4 | US
88348178633 | 883481786331 | 4x3 380 VERT DISCHARGE ~ VIBRATION DROP W/BRZ TRIM | 10505.5 | 62.2 | 380 | KD44380BE0 |  | X | 4X3 | US
88348178639 | 883481786393 | 4x3 381 SUCTION VIBRATION ~ ISOLATION DROP W/BRZ TRIM | 11487 | 62.2 | 381 | KD44381BE0 |  | X | 4X3 | US
88348178670 | 883481786706 | V3408 K11.2 PEN 155F/68C QR BR GRV | 55.5 | 0.28 | BCQ | S34GBCQ610 |  | X |  | US
88348178671 | 883481786713 | V3408 K11.2 PEN 200F/93C QR BR GRV | 55.5 | 0.28 | BFQ | S34GBFQ610 |  | X |  | US
88348178672 | 883481786720 | V3408 K11.2 PEN 286F/141C QR ~ BR GRV | 55.5 | 0.28 | BJQ | S34GBJQ610 |  | X |  | US
88348178673 | 883481786737 | V3408 K11.2 PEN 155F/68C QR BR 3/4 IGS W/V9 COUPLING | 72 | 0.28 | BCQ | S34KBCQ610 |  | X |  | US
88348178674 | 883481786744 | V3408 K11.2 PEN 200F/93C QR BR 3/4 IGS W/V9 COUPLING | 72 | 0.28 | BFQ | S34KBFQ610 |  | X |  | US
88348178675 | 883481786751 | V3408 K11.2 PEN 286F/141C QR ~ BR 3/4 IGS W/V9 COUPLING | 72 | 0.28 | BJQ | S34KBJQ610 |  |  |  | US
88348178680 | 883481786805 | 1 CPL P07 EHP VP ORG | 19 | 1.4 | P07 | L010P07PE0 |  |  | 1 | US
88348178681 | 883481786812 | 1 CPL P07 T VP ORG | 19 | 1.4 | P07 | L010P07PT0 |  |  | 1 | US
88348178683 | 883481786836 | 4 PLV 365 T N140-1211 ID/OD ~ LVR HDL P040731110 | 2104 | 40 | 365 | V040365PTL |  |  | 4 | US
88348178684 | 883481786843 | 3 PLV 365 T N140-1211 ID/OD ~ LVR HDL P030711110 | 1957 | 30 | 365 | V030365PT9 |  |  | 3 | US
88348178685 | 883481786850 | 6 PLV 365 T N140-1211 ID/OD ~ LVR HDL P060711110 | 2723 | 76.01 | 365 | V060365PTZ |  |  | 6 | US
88348178747 | 883481787475 | SW040745W0A1H41 4 WET DEVICE ~ 745 NO PANEL RETARD CHAMBER ~ | 55933 | 600 | 745 | S040745479 |  | X | 4 | US
88348178748 | 883481787482 | SW024745W0A1H41 2 1/2 WET ~ DEVICE 745 NO PANEL RETARD ~ | 52828 | 516 | 745 | S024745479 |  | X | 2 1/2 | US
88348178751 | 883481787512 | SW030745W0A1H41 3 WET DEVICE ~ 745 NO PANEL RETARD CHAMBER ~ | 53114.5 | 522 | 745 | S030745479 |  | X | 3 | US
88348178757 | 883481787574 | 4x2 382 STRAINER VIBRATION ~ ISOLATION DROP | 12289.5 | 82 | 382 | KD29382PE0 |  | X | 4X2 | US
88348178769 | 883481787697 | V3403 K11.2 UP 155F/68C SR BR~ GRV | 41.5 | 0.28 | ACS | S34GACS610 |  | X |  | US
88348178770 | 883481787703 | V3407 K11.2 PEN 155F/68C SR BR GRV | 41.5 | 0.28 | BCS | S34GBCS610 |  | X |  | US
88348178771 | 883481787710 | V3403 K11.2 UP 200F/93C SR BR~ GRV | 41.5 | 0.28 | AFS | S34GAFS610 |  | X |  | US
88348178772 | 883481787727 | V3407 K11.2 PEN 200F/93C SR BR GRV | 41.5 | 0.28 | BFS | S34GBFS610 |  | X |  | US
88348178773 | 883481787734 | V3403 K11.2 UP 286F/141C SR BR GRV | 41.5 | 0.28 | AJS | S34GAJS610 |  | X |  | US
88348178774 | 883481787741 | V3407 K11.2 PEN 286F/141C SR ~ BR GRV | 41.5 | 0.28 | BJS | S34GBJS610 |  | X |  | US
88348178775 | 883481787758 | V3404 K11.2 UP 155F/68C QR BR~ GRV | 55.5 | 0.28 | ACQ | S34GACQ610 |  | X |  | US
88348178776 | 883481787765 | V3404 K11.2 UP 200F/93C QR BR~ GRV | 55.5 | 0.28 | AFQ | S34GAFQ610 |  | X |  | US
88348178777 | 883481787772 | V3404 K11.2 UP 286F/141C QR BR GRV | 55.5 | 0.28 | AJQ | S34GAJQ610 |  | X |  | US
88348178780 | 883481787802 | 2 CPL 905 FS-E VP ORG FLURPLY~ B/N | 252 | 5.5 | 905 | L020905PE1 |  |  | 2 | US
88348178781 | 883481787819 | 2 CPL 905 FS-T VP ORG FLURPLY~ B/N | 252 | 5.5 | 905 | L020905PT1 |  | X | 2 | US
88348178782 | 883481787826 | 3 CPL 905 FS-E VP ORG FLURPLY~ B/N | 306 | 8.5 | 905 | L030905PE1 |  |  | 3 | US
88348178783 | 883481787833 | 3 CPL 905 FS-T VP ORG FLURPLY~ B/N | 306 | 8.5 | 905 | L030905PT1 |  | X | 3 | US
88348178784 | 883481787840 | 4 CPL 905 FS-E VP ORG FLURPLY~ B/N | 388.5 | 13.1 | 905 | L040905PE1 |  |  | 4 | US
88348178785 | 883481787857 | 4 CPL 905 FS-T VP ORG FLURPLY~ B/N | 388.5 | 13.1 | 905 | L040905PT1 |  | X | 4 | US
88348178786 | 883481787864 | 6 CPL 905 FS-E VP ORG FLURPLY~ B/N | 620.5 | 19.4 | 905 | L060905PE1 |  |  | 6 | US
88348178787 | 883481787871 | 6 CPL 905 FS-T VP ORG FLURPLY~ B/N | 620.5 | 19.4 | 905 | L060905PT1 |  | X | 6 | US
88348178788 | 883481787888 | 8 CPL 905 FS-E VP ORG FLURPLY~ B/N | 823 | 26.5 | 905 | L080905PE1 |  |  | 8 | US
88348178789 | 883481787895 | 8 CPL 905 FS-T VP ORG FLURPLY~ B/N | 823 | 26.5 | 905 | L080905PT1 |  | X | 8 | US
88348178868 | 883481788687 | S040747AFPU0560 4 747M RISER ~ MOD K5.6 PREASY PRS RELIEF ~ | 3038 | 39.6 | 747 | S040747PF7 |  | X | 4 | US
88348178870 | 883481788700 | V4603 K25.2 CMSA UP 212F/100C~ SR BR 1 IGS LP-46 W/V9 CPL | 90.5 | 0.51 | 7GS | S46L7GS910 |  |  |  | US
88348178871 | 883481788717 | V4603 K25.2 CMSA UP 162F/72C ~ SR BR 1 IGS LP-46 W/V9 CPL | 90.5 | 0.51 | 7NS | S46L7NS910 |  |  |  | US
88348178872 | 883481788724 | V4603 K25.2 CMSA UP 286F/141C~ SR BR 1 IGS LP-46 W/V9 CPL | 90.5 | 0.51 | 7JS | S46L7JS910 |  |  |  | US
88348179030 | 883481790307 | 1x3/4 CPL P50 EHP VP ORG | 35.5 | 1.9 | P50 | LA83P50PE0 |  |  | 1X3/4 | US
88348179095 | 883481790956 | V3407 K11.2 PEN 155F/68C SR BR 3/4 IGS W/V9 COUPLING | 58 | 0.28 | BCS | S34KBCS610 |  | X |  | US
88348179096 | 883481790963 | V3407 K11.2 PEN 200F/93C SR BR 3/4 IGS W/V9 COUPLING | 58 | 0.28 | BFS | S34KBFS610 |  | X |  | US
88348179097 | 883481790970 | V3407 K11.2 PEN 286F/141C SR ~ BR 3/4 IGS W/V9 COUPLING | 58 | 0.28 | BJS | S34KBJS610 |  | X |  | US
88348179098 | 883481790987 | 12x8 150# FLT FCD FLG ADP NPL~ 445F 10S/316L SS | 11903 | 88.2 | 45F | FG3545FX16 |  | X | 12X8 | US
88348179099 | 883481790994 | 5x3 380 VERT DISCHARGE ~ VIBRATION DROP W/BRZ TRIM | 15832.5 | 88.3 | 380 | KE09380BE0 |  | X | 5X3 | US
88348179100 | 883481791007 | 5x4 381 SUCTION VIBRATION ~ ISOLATION DROP W/BRZ TRIM | 16534.5 | 99.3 | 381 | KE16381BE0 |  | X | 5X4 | US
88348179213 | 883481792134 | V030906HNE1M001 3 906 KGV E ~ MAN HW 88.9MM | 5732.5 | 113 | 906 | V030906001 |  | X | 3 | US
88348179214 | 883481792141 | V030906HNT1M001 3 906 KGV T ~ MAN HW 88.9MM | 5732.5 | 113 | 906 | V030906002 |  |  | 3 | US
88348179220 | 883481792202 | V040906HNT1M001 4 906 KGV T ~ MAN HW 114.3MM | 9172 | 122 | 906 | V040906002 |  |  | 4 | US
88348179221 | 883481792219 | V040906HNE1M001 4 906 KGV E ~ MAN HW 114.3MM | 9172 | 122 | 906 | V040906001 |  | X | 4 | US
88348179230 | 883481792301 | 2 GSK 905 FS-E VP | 98.5 | 0.22 | 905 | G020905LE1 |  | X | 2 | US
88348179231 | 883481792318 | 3 GSK 905 FS-E VP | 106.5 | 0.28 | 905 | G030905LE1 |  | X | 3 | US
88348179232 | 883481792325 | 4 GSK 905 FS-E VP | 165.5 | 0.61 | 905 | G040905LE1 |  | X | 4 | US
88348179233 | 883481792332 | 6 GSK 905 FS-E VP | 220.5 | 0.81 | 905 | G060905LE1 |  | X | 6 | US
88348179234 | 883481792349 | 8 GSK 905 FS-E VP | 290.5 | 1.09 | 905 | G080905LE1 |  | X | 8 | US
88348179235 | 883481792356 | 2 GSK 905 FS-T VP | 98.5 | 0.25 | 905 | G020905LT1 |  | X | 2 | US
88348179236 | 883481792363 | 3 GSK 905 FS-T VP | 106.5 | 0.32 | 905 | G030905LT1 |  | X | 3 | US
88348179237 | 883481792370 | 4 GSK 905 FS-T VP | 165.5 | 0.7 | 905 | G040905LT1 |  | X | 4 | US
88348179238 | 883481792387 | 6 GSK 905 FS-T VP | 220.5 | 0.95 | 905 | G060905LT1 |  | X | 6 | US
88348179239 | 883481792394 | 8 GSK 905 FS-T VP | 290.5 | 1.25 | 905 | G080905LT1 |  | X | 8 | US
88348179242 | 883481792424 | V060906HNE1M001 6 906 KGV E ~ MAN HW 168.3MM | 10394.5 | 166 | 906 | V060906001 |  | X | 6 | US
88348179243 | 883481792431 | V060906HNT1M001 6 906 KGV T ~ MAN HW 168.3MM | 10394.5 | 166 | 906 | V060906002 |  |  | 6 | US
88348179244 | 883481792448 | V080906HNE1M001 8 906 KGV E ~ MAN HW 219.1MM | 12992.5 | 237 | 906 | V080906001 |  | X | 8 | US
88348179245 | 883481792455 | V080906HNT1M001 8 906 KGV T ~ MAN HW 219.1MM | 12992.5 | 237 | 906 | V080906002 |  | X | 8 | US
88348179295 | 883481792950 | 1/2 TEE P20 EHP VP ORG IR FTG~ JT ASY | 23.5 | 2.4 | P20 | F004P20PE0 |  |  | 1/2 | US
88348179329 | 883481793292 | S012247PNLU0420 1 1/4 247 ~ RISER MODULE K4.2 ORG ~ | 1518.5 | 19.42 | 247 | S012247PF7 |  | X | 1 1/4 | US
88348179393 | 883481793933 | 8 155 EXP JT 2.25 MV E EXP GRV ORG CPL | 13975 | 87.5 | 155 | COTE155PEZ |  | X |  | US
88348179407 | 883481794077 | V030906HNE1P001 3 906 KGV E ~ PNU 88.9MM | 7643 | 126 | 906 | V030906003 |  | X | 3 | US
88348179408 | 883481794084 | V030906HNT1P001 3 906 KGV T ~ PNU 88.9MM | 7643 | 126 | 906 | V030906004 |  | X | 3 | US
88348179418 | 883481794183 | V040906HNT1P001 4 906 KGV T ~ PNU 114.3MM | 9936 | 133 | 906 | V040906004 |  | X | 4 | US
88348179419 | 883481794190 | V040906HNE1P001 4 906 KGV E ~ PNU 114.3MM | 9936 | 133 | 906 | V040906003 |  | X | 4 | US
88348179420 | 883481794206 | 1 1/4 155 EXP JT 0.38 MV E CMP GRV ORG CPL UPD NPL | 4171 | 38 | 155 | CCCC155PEZ |  | X |  | US
88348179421 | 883481794213 | 4 155 EXP JT 2.75 MV E NEU GRV ORG CPL UPD NPL | 8183 | 54 | 155 | CJYN155PEZ |  | X |  | US
88348179422 | 883481794220 | 1 1/4 155 EXP JT 1.33 MV E ~ FULLY EXPANDED GRV ORG CPL ~ | 5116.5 | 39 | 155 | CCLE155PEZ |  | X |  | US
88348179423 | 883481794237 | V060906HNE1P001 6 906 KGV E ~ PNU 168.3MM | 12992.5 | 215 | 906 | V060906003 |  | X | 6 | US
88348179424 | 883481794244 | V060906HNT1P001 6 906 KGV T ~ PNU 168.3MM | 12992.5 | 215 | 906 | V060906004 |  | X | 6 | US
88348179425 | 883481794251 | V080906HNE1P001 8 906 KGV E ~ PNU 219.1MM | 15285.5 | 350 | 906 | V080906003 |  | X | 8 | US
88348179426 | 883481794268 | V080906HNT1P001 8 906 KGV T ~ PNU 219.1MM | 15285.5 | 350 | 906 | V080906004 |  | X | 8 | US
88348179438 | 883481794381 | V030906HNE1H001 3 906 KGV E ~ HYD 88.9MM | 7643 | 115 | 906 | V030906005 |  | X | 3 | US
88348179440 | 883481794404 | V030906HNT1H001 3 906 KGV T ~ HYD 88.9MM | 7643 | 115 | 906 | V030906006 |  | X | 3 | US
88348179461 | 883481794619 | V040906HNE1H001 4 906 KGV E ~ HYD 114.3MM | 9936 | 125 | 906 | V040906005 |  | X | 4 | US
88348179462 | 883481794626 | V040906HNT1H001 4 906 KGV T ~ HYD 114.3MM | 9936 | 125 | 906 | V040906006 |  | X | 4 | US
88348179464 | 883481794640 | V060906HNE1H001 6 906 KGV E ~ HYD 168.3MM | 12992.5 | 174 | 906 | V060906005 |  | X | 6 | US
88348179465 | 883481794657 | V060906HNT1H001 6 906 KGV T ~ HYD 168.3MM | 12992.5 | 174 | 906 | V060906006 |  | X | 6 | US
88348179466 | 883481794664 | V080906HNE1H001 8 906 KGV E ~ HYD 219.1MM | 15285.5 | 275 | 906 | V080906005 |  | X | 8 | US
88348179467 | 883481794671 | V080906HNT1H001 8 906 KGV T ~ HYD 219.1MM | 15285.5 | 275 | 906 | V080906006 |  | X | 8 | US
88348179593 | 883481795937 | 4 155 EXP JT 1.75 MV E EXP GRV ORG CPL UPD NPL | 6841 | 54 | 155 | CJPE155PEZ |  | X |  | US
88348179631 | 883481796316 | 8 CPL 809N HMT ORG | 2788.5 | 78 | 809 | L080809PN0 |  |  | 8 | US
88348179633 | 883481796330 | 10 CPL 809N HMT ORG | 3224 | 109 | 809 | L100809PN0 |  | X | 10 | US
88348179636 | 883481796361 | S363BFS52012212 V3607 K8.0 ~ PEN 200F/93C SR CP 12 1/4 IN ~ | 280 | 3.84 | BFS | S363BFSABN |  | X | V36 SPRINKLERS & SUBASSEMBLIES | US
88348179642 | 883481796422 | 6 S/809&809N CS RING | 47.5 | 1.23 | 809 | P060809001 | X |  | 6 | US
88348179643 | 883481796439 | 10 S/809N RNG POSITIONING ~ CLAMP | 71.5 | 1.84 | 809 | P100809N03 |  | X | 10 | US
88348179645 | 883481796453 | 8 S/809N RNG POSITIONING CLAMP | 71.5 | 1.75 | 809 | P080809N03 | X |  | 8 | US
88348179646 | 883481796460 | 6 S/809N RNG POSITIONING CLAMP | 71.5 | 1.6 | 809 | P060809N03 | X |  | 6 | US
88348179647 | 883481796477 | 4 S/809N RNG POSITIONING CLAMP | 71.5 | 0.99 | 809 | P040809N03 | X |  | 4 | US
88348179722 | 883481797221 | 4x4 381 SUCTION VIBRATION ~ ISOLATION DROP W/BRZ TRIM | 12440 | 60.3 | 381 | KD65381BE0 |  | X | 4X4 | US
88348179738 | 883481797382 | 1 1/4x3/4 CPL P50 EHP VP ORG | 46 | 2.6 | P50 | LB04P50PE0 |  |  | 1 1/4X3/4 | US
88348179746 | 883481797467 | 76T CARTRIDGE 38 GPM LP RANGE~ CART 40 | 204 | 0.16 | 76T | P01076TC4O |  | X | 1 | US
88348179781 | 883481797818 | 10 155 EXP JT 2.75 MV E NEU ~ GRV ORG CPL UPD NPL | 21525.5 | 457.1 | 155 | CPYN155PEZ |  | X |  | US
88348179784 | 883481797849 | 1 SLIP CPL P08 EHP VP ORG | 22 | 1.4 | P08 | L010P08PE0 |  |  | 1 | US
88348179785 | 883481797856 | 3/4 SLIP CPL P08 EHP VP ORG | 20.5 | 1.2 | P08 | L006P08PE0 |  |  | 3/4 | US
88348179801 | 883481798013 | 1x1 1/4 7MP W/SLIDER 160 ACT ~ FEMxFEM | 1291.5 | 4.9 | 7MP | VZ907MPSFF |  | X | 1X1 1/4 | US
88348179821 | 883481798211 | 4 CPL 809N HMT ORG | 786 | 23 | 809 | L040809PN0 |  |  | 4 | US
88348179823 | 883481798235 | 6 CPL 809N HMT ORG | 1570 | 50 | 809 | L060809PN0 |  |  | 6 | US
88348179830 | 883481798303 | 3/4 TCM VLC FNxFN W/TA ACT ~ TA MOD SPRING RETURN NC 24VAC~ | 1039 | 2.15 | TCM | V006TCMNF5 |  | X | 3/4 | US
88348179831 | 883481798310 | 1/2 TCM VLC FNxFN W/TA ACT ~ TA MOD SPRING RETURN NC 24VAC~ | 947 | 1.85 | TCM | V004TCMNF5 |  | X | 1/2 | US
88348179832 | 883481798327 | 1/2 TCM VLC FNxFN W/TA ACT ~ TA MOD SPRING RETURN NO 24VAC~ | 1893 | 1.85 | TCM | V004TCMNF6 |  | X | 1/2 | US
88348179834 | 883481798341 | 1/2 LF TCM VLC FNxFN W/TA ACT~ TA MOD SPRING RETURN NO 24VAC~ | 947 | 1.85 | TCM | V004TCMLF6 |  | X | 1/2 | US
88348179869 | 883481798693 | 7PR/7DA 0.25 TUBING CONNECTOR~ FOR G1/8 THD ON 7DA BODY | 83.5 | 0.1 | 7PR | P0007PRCON |  | X | MISCELLANEOUS | US
88348179949 | 883481799492 | 1/2 CBV 787H MAMAF FEMxFEM ~ NPT | 143 | 1.06 | 787 | V004787HBV |  |  | 1/2 | US
88348179950 | 883481799508 | 3/4x1/2 CPL P50 EHP VP ORG | 28 | 1.7 | P50 | LA59P50PE0 |  |  | 3/4X1/2 | US
88348179951 | 883481799515 | 3/4 CBV 787H MBMBF FEMxFEM NPT | 156 | 1.24 | 787 | V006787HBV |  |  | 3/4 | US
88348179952 | 883481799522 | 1 CBV 787H MCMCF FEMxFEM NPT | 209.5 | 1.55 | 787 | V010787HBV |  |  | 1 | US
88348179953 | 883481799539 | 1 1/4 CBV 787H MDMDF FEMxFEM ~ NPT | 318.5 | 2.3 | 787 | V012787HBV |  |  | 1 1/4 | US
88348179954 | 883481799546 | 1 1/2 CBV 787H MEMEF FEMxFEM ~ NPT | 367 | 3.11 | 787 | V014787HBV |  |  | 1 1/2 | US
88348179955 | 883481799553 | 2 CBV 787H MFMFF FEMxFEM NPT | 547.5 | 4.52 | 787 | V020787HBV |  |  | 2 | US
88348179960 | 883481799607 | 1/2 CBV 787H FEMxFEM W/DRN ~ KIT | 244 | 1.3 | 787 | V004787HDV | X |  | 1/2 | US
88348179962 | 883481799621 | 3/4 CBV 787H FEMxFEM W/DRN ~ KIT | 256 | 1.48 | 787 | V006787HDV | X |  | 3/4 | US
88348179963 | 883481799638 | 1 CBV 787H FEMxFEM W/DRN KIT | 308 | 1.87 | 787 | V010787HDV | X |  | 1 | US
88348179964 | 883481799645 | 1 1/4 CBV 787H FEMxFEM W/DRN ~ KIT | 417.5 | 2.6 | 787 | V012787HDV | X |  | 1 1/4 | US
88348179965 | 883481799652 | 1 1/2 CBV 787H FEMxFEM W/DRN ~ KIT | 466 | 3.46 | 787 | V014787HDV | X |  | 1 1/2 | US
88348179966 | 883481799669 | 2 CBV 787H FEMxFEM W/DRN KIT | 646.5 | 4.91 | 787 | V020787HDV | X |  | 2 | US
88348180140 | 883481801409 | 1 1/2x3/4 CPL P50 EHP VP ORG | 60 | 3.1 | P50 | LB28P50PE0 |  |  | 1 1/2X3/4 | US
88348180166 | 883481801669 | 1/2 CPL P07 T VP ORG | 15 | 1.2 | P07 | L004P07PT0 |  |  | 1/2 | US
88348180167 | 883481801676 | 3/4 CPL P07 T VP ORG | 17 | 1.3 | P07 | L006P07PT0 |  |  | 3/4 | US
88348180168 | 883481801683 | 1 1/4 CPL P07 T VP ORG | 25 | 1.6 | P07 | L012P07PT0 |  |  | 1 1/4 | US
88348180223 | 883481802239 | 1 1/2x1 1/2x2 BULLHEAD TEE 104 E TYPE A ORG IR ASY | 371 | 7 | 104 | FB41104PE0 |  |  | 1 1/2X1 1/2X2 | US
88348180224 | 883481802246 | 1 1/2x1 1/2x2 BULLHEAD TEE 104 E TYPE A GLV IR ASY | 463 | 7 | 104 | FB41104GE0 |  | X | 1 1/2X1 1/2X2 | US
88348180225 | 883481802253 | 2x2x2 1/2 BULLHEAD TEE 104 E ~ TYPE A ORG IR ASY | 378.5 | 8.6 | 104 | FB78104PE0 |  |  | 2X2X2 1/2 | US
88348180226 | 883481802260 | 2x2x2 1/2 BULLHEAD TEE 104 E ~ TYPE A GLV IR ASY | 472 | 8.6 | 104 | FB78104GE0 |  | X | 2X2X2 1/2 | US
88348180227 | 883481802277 | 2 1/2x2 1/2x3 BULLHEAD TEE ~ 104 E TYPE A ORG IR ASY | 435 | 10.8 | 104 | FC23104PE0 |  | X | 2 1/2X2 1/2X3 | US
88348180228 | 883481802284 | 2 1/2x2 1/2x3 BULLHEAD TEE 104 E TYPE A GLV IR ASY | 543 | 10.8 | 104 | FC23104GE0 |  | X | 2 1/2X2 1/2X3 | US
88348180246 | 883481802468 | 76T CARTRIDGE 32 GPM HP RANGE~ CART 40 | 283 | 0.16 | 76T | P01076TCDL |  | X | 1 | US
88348180251 | 883481802512 | 76T CARTRIDGE 11.62 GPM HP ~ RANGE CART 30 | 283 | 0.16 | 76T | P01076TCCR |  | X | 1 | US
88348180270 | 883481802703 | 2x1 CPL P50 EHP VP ORG | 86.5 | 3.8 | P50 | LB60P50PE0 |  |  | 2X1 | US
88348180323 | 883481803236 | 4 S/809&809N CS RING | 44 | 1.03 | 809 | P040809001 | X |  | 4 | US
88348180324 | 883481803243 | 8 S/809N CS RING | 54.5 | 1.57 | 809 | P080809N01 | X |  | 8 | US
88348180325 | 883481803250 | 10 S/809N CS RING | 65.5 | 3.13 | 809 | P100809N01 |  | X | 10 | US
88348180326 | 883481803267 | 4 GSK 809N HMT | 189.5 | 0.3 | 809 | G0408090TH | X |  | 4 | US
88348180327 | 883481803274 | 6 GSK 809N HMT | 267 | 0.6 | 809 | G0608090TH | X |  | 6 | US
88348180328 | 883481803281 | 8 GSK 809N HMT | 359 | 0.78 | 809 | G0808090TH | X |  | 8 | US
88348180329 | 883481803298 | 10 GSK 809N HMT | 580.5 | 1.001 | 809 | G1008090TH |  | X | 10 | US
88348180436 | 883481804363 | C0231003600X1CL0XXE ~ 36 231 SS BDY 1 SEG L SS B/N ~ | 49366 | 220 | 231 | C360231X08 |  | X | 36 | US
88348180451 | 883481804516 | 1 1/2x1 CPL P50 EHP VP ORG | 62.5 | 3 | P50 | LB29P50PE0 |  |  | 1 1/2X1 | US
88348180452 | 883481804523 | 1 1/2x1 1/4 CPL P50 EHP VP ORG | 64.5 | 3 | P50 | LB31P50PE0 |  |  | 1 1/2X1 1/4 | US
88348180453 | 883481804530 | G0230004388SZFIZZZZ ~ 43.88 x 1 1/4 O RNG 230 ~ | 872.75 | 7 | 230 | G420230S05 |  | X | 42 | US
88348180454 | 883481804547 | P0230004388SZFIZZZZ ~ 43.88 230 SS SEALING PLATE I ~ | 1692 | 4.2 | 230 | P420230S01 |  | X | 42 | US
88348180485 | 883481804851 | 10 B/D PLV 365 N140-1211 ID ~ N140-1211 OD GO HW P100711180 | 8881.5 | 180 | 365 | V100365STL |  | X | 10 | US
88348180487 | 883481804875 | 10 B/D PLV 365 G/L ID ~ N140-1211 OD GO HW P100771780 | 10281 | 180 | 365 | V100365STK |  | X | 10 | US
88348180490 | 883481804905 | 4 PLV 365 T G/L ID N140-1211 ~ OD BARE P040771700 | 2899 | 35 | 365 | V040365ST4 |  | X | 4 | US
88348180494 | 883481804943 | 10 B/D PLV 365 T G/L ID ~ N140-1211 GO CW P100771782 | 12297 | 246.3 | 365 | V100365STJ |  | X | 10 | US
88348180500 | 883481805001 | 8x8x3 RD TEE 25 GLV | 2657.5 | 37.5 | 025 | FF65025G0C |  | X | 8X8X3 | US
88348180526 | 883481805261 | 76T CARTRIDGE 10.21 GPM HP ~ RANGE CART 20 | 131.5 | 0.16 | 76T | P00476TCBK |  | X | 1/2 | US
88348180586 | 883481805865 | 1 1/4 OGSx1 IGS RD ELL 65 GLV | 34.5 | 0.67 | 065 | FB05065G00 |  |  | 1 1/4X1 | US
88348180587 | 883481805872 | 1 1/4 OGSx1 IGS RD ELL 65 ORG | 28.5 | 0.67 | 065 | FB05065P00 |  |  | 1 1/4X1 | US
88348180588 | 883481805889 | 1 1/2 OGSx1 IGS RD ELL 65 GLV | 34.5 | 0.79 | 065 | FB29065G00 |  |  | 1 1/2X1 | US
88348180589 | 883481805896 | 1 1/2 OGSx1 IGS RD ELL 65 ORG | 28.5 | 0.79 | 065 | FB29065P00 |  |  | 1 1/2X1 | US
88348180590 | 883481805902 | 3 OGSx1 IGS RD ELL 65 GLV | 57 | 2.51 | 065 | FC38065G00 |  |  | 3X1 | US
88348180591 | 883481805919 | 3 OGSx1 IGS RD ELL 65 ORG | 46.5 | 2.51 | 065 | FC38065P00 |  |  | 3X1 | US
88348180611 | 883481806114 | 2 CPL HP-70 FS-O ORG | 417 | 3.25 | 070 | L020070PO1 |  | X | 2 | US
88348180624 | 883481806244 | 4 CPL HP-70 FS-O ORG | 910 | 7.7 | 070 | L040070PO1 |  | X | 4 | US
88348180625 | 883481806251 | 8 CPL HP-70 FS-O ORG | 1506 | 26.64 | 070 | L080070PO1 |  | X | 8 | US
88348180626 | 883481806268 | 6 CPL HP-70 FS-O ORG | 1390 | 15.7 | 070 | L060070PO1 |  | X | 6 | US
88348180633 | 883481806336 | PC3110 CUTTING WHEELS (SET OF~ 5 CUTTING WHEELS) | 82 | 0.101 | 311 | R000311WHL |  |  | MISCELLANEOUS | US
88348180636 | 883481806367 | PC3110 CUTTING WHEEL REBUILD ~ KIT W/WHEEL;SHAFT;C-CLIP | 28 | 0.3 | 311 | R000311CWL | X |  | MISCELLANEOUS | US
88348180646 | 883481806466 | 3 CPL HP-70 FS-O ORG | 519.5 | 4.584 | 070 | L030070PO1 |  | X | 3 | US
88348180863 | 883481808637 | 2 OGSx1 IGS RD ELL 65 ORG | 31 | 1.19 | 065 | FB60065P00 |  |  | 2X1 | US
88348180864 | 883481808644 | 2 OGSx1 IGS RD ELL 65 GLV | 40 | 1.19 | 065 | FB60065G00 |  |  | 2X1 | US
88348180884 | 883481808842 | 76T CARTRIDGE 28 GPM HP RANGE~ CART 40 | 282.5 | 0.16 | 76T | P01076TCDJ |  | X | 1 | US
88348180891 | 883481808910 | 2 1/2 OGSx1 IGS RD ELL 65 ORG | 35 | 1.57 | 065 | FC00065P00 |  |  | 2 1/2X1 | US
88348180892 | 883481808927 | 2 1/2 OGSx1 IGS RD ELL 65 GLV | 43.5 | 1.57 | 065 | FC00065G00 |  |  | 2 1/2X1 | US
88348180927 | 883481809276 | 4x2 1/2 382 STN VIBRATION ~ W/BRONZE TRIM ISOLATION DROP | 13854 | 82.6 | 382 | KD35382BE0 |  | X | 4X2 1/2 | US
88348180928 | 883481809283 | 4x2 381 SUCTION VIBRATION ~ W/BRONZE TRIM ISOLATION DROP | 10757 | 79.7 | 381 | KD29381BE0 |  | X | 4X2 | US
88348180961 | 883481809610 | 10 155 EXP JT 0.75 MV E EXP ~ GRV ORG CPL UPD NPL | 11798.5 | 170 | 155 | CPFE155PEZ |  | X |  | US
88348180962 | 883481809627 | 10 155 EXP JT 1.00 MV E EXP ~ GRV ORG CPL UPD NPL | 13015 | 207 | 155 | CPIE155PEZ |  | X |  | US
88348180969 | 883481809696 | 10 CPL 905 E VP ORG FLURPLY ~ B/N | 910.5 | 71 | 905 | L100905PE0 |  |  | 10 | US
88348180970 | 883481809702 | 10 CPL 905 T VP ORG FLURPLY ~ B/N | 910.5 | 71 | 905 | L100905PT0 |  |  | 10 | US
88348180983 | 883481809832 | 1/2 ADP NPL P40 NPT MALExPLE ~ BLK OXIDE CTD 50/BX | 8.5 | 0.25 | P40 | F004P40B00 |  |  | 1/2 | US
88348180996 | 883481809962 | 1/2 SLIP CPL P08 EHP VP ORG | 17 | 1.1 | P08 | L004P08PE0 |  | X | 1/2 | US
88348181011 | 883481810111 | 3/4 ADP NPL P40 NPT MALExPLE ~ BLK OXIDE CTD 50/BX | 9.5 | 0.35 | P40 | F006P40B00 |  |  | 3/4 | US
88348181012 | 883481810128 | 1 ADP NPL P40 NPT MALExPLE ~ BLK OXIDE CTD 40/BX | 13 | 0.51 | P40 | F010P40B00 |  |  | 1 | US
88348181013 | 883481810135 | 1 1/4 ADP NPL P40 NPT MALExPLE BLK OXIDE CTD 30/BX | 16 | 0.69 | P40 | F012P40B00 |  |  | 1 1/4 | US
88348181014 | 883481810142 | 1 1/2 ADP NPL P40 NPT MALExPLE BLK OXIDE CTD 25/BX | 19.5 | 0.97 | P40 | F014P40B00 |  |  | 1 1/2 | US
88348181015 | 883481810159 | 2 ADP NPL P40 NPT MALExPLE ~ BLK OXIDE CTD 15/BX | 23.5 | 1.27 | P40 | F020P40B00 |  |  | 2 | US
88348181082 | 883481810821 | 1 1/4 SLIP CPL P08 EHP VP ORG | 26.5 | 1.6 | P08 | L012P08PE0 |  |  | 1 1/4 | US
88348181171 | 883481811712 | 6x4 382 STRAINER VIBRATION ~ W/BRONZE TRIM ISOLATION DROP | 22712.5 | 166.2 | 382 | KE79382BE0 |  | X | 6X4 | US
88348181172 | 883481811729 | 6x6 382 STRAINER VIBRATION ~ W/BRONZE TRIM ISOLATION DROP | 23995.5 | 155.7 | 382 | KE98382BE0 |  | X | 6X6 | US
88348181173 | 883481811736 | 6x3 380 VERT DISCHARGE ~ W/BRONZE TRIM VIBRATION DROP | 18366 | 116.2 | 380 | KE71380BE0 |  | X | 6X3 | US
88348181217 | 883481812177 | 10x3/4 MEC-T 422 E W/316SS ~ NPT FEM UP HSG&316SS LWR HSG ~ | 1768.5 | 17 | 422 | CM20422XEX |  |  | 10X3/4 | US
88348181220 | 883481812207 | 6 155 EXP JT 1.25 MV E EXP GRV ORG CPL UPD NPL | 8531.5 | 70 | 155 | CMKE155PEZ |  | X |  | US
88348181229 | 883481812290 | 1 1/2 GSK 109 E TYPE A | 90 | 0.08 | 109 | G0141090E0 |  | X | 1 1/2 | US
88348181230 | 883481812306 | 2 GSK 109 E TYPE A | 94 | 0.11 | 109 | G0201090E0 |  | X | 2 | US
88348181231 | 883481812313 | 2 1/2 GSK 109 E TYPE A | 104.5 | 0.11 | 109 | G0241090E0 |  | X | 2 1/2 | US
88348181259 | 883481812597 | 10x6 GRV ADP NPL 443H 40S/304L | 825 | 22.2 | 443 | FF91443X44 |  | X | 10X6 | US
88348181280 | 883481812801 | 6 155 EXP JT .50 MV E EXP GRV~ ORG CPL PNT NPL | 7087.5 | 38 | 155 | CMDE155PEZ |  | X |  | US
88348181344 | 883481813440 | 6x10 GRV ADP NPL 443 SS 10S/304L | 365 | 8.6 | 443 | FF17443X14 |  | X | 6X10 | US
88348181345 | 883481813457 | 6x10 GRV ADP NPL 443H 40S/304L | 573 | 14.2 | 443 | FF17443X44 |  | X | 6X10 | US
88348181346 | 883481813464 | 8 155 EXP JT 2.75 MV E EXP GRV ORG CPL UPD NPL | 15467 | 150 | 155 | COYE155PEZ |  | X |  | US
88348181348 | 883481813488 | 8 155 EXP JT 0.25 MV E CMP GRV ORG CPL UPD NPL | 8022 | 74 | 155 | COBC155PEZ |  | X |  | US
88348181402 | 883481814027 | 6x12 GRV ADP NPL 443H 40S/304L | 650 | 14.2 | 443 | FF18443X44 |  | X | 6X12 | US
88348181407 | 883481814072 | 1 155 EXP JT 1.52 MV E EXP GRV ORG CPL UPD NPL | 4294.5 | 17 | 155 | CBNE155PEZ |  | X |  | US
88348181444 | 883481814447 | FP-060-750-82-M6-Y-C-A5-EB-NN~ -V 6 750-82 LVL CTL VLV W/M6 ~ | 18271 | 185 | 866 | S060866173 |  | X | 6 | US
88348181468 | 883481814683 | BC-014-72S-2B-H-P2-Y-C-V1-EB-N N-VS 1 1/2 972-S-2B-H PRS RED~ | 11729 | 20 | 972 | S014972H2G |  | X | 1 1/2 | US
88348181469 | 883481814690 | BC-2-72S-2B-P2-Y-C-V2-EB-000-~ NN-HR-cC 2 972-S-2B-H PRS RED~ | 11826.5 | 23 | 972 | S020972H2G |  | X | 2 | US
88348181470 | 883481814706 | BC-2.5-72S-2B-H-P2-Y-V2-EB-NN~ -NSV-HR-cC 2 1/2 972-S-2B-H ~ | 12322 | 29 | 972 | S024972H2G |  | X | 2 1/2 | US
88348181471 | 883481814713 | BC-3-72S-2B-H-P2-Y-V2-EB-NN- ~ NSV-HR-cC 3 972-S-2B-H ~ | 13755.5 | 49 | 972 | S030972H2G |  | X | 3 | US
88348181472 | 883481814720 | BC-4-72S-2B-H-P2-Y-V2-EB-NN- ~ NSV-HR-cE 4 972-S-2B-H PRS ~ | 16122 | 149 | 972 | S040972H2G |  | X | 4 | US
88348181473 | 883481814737 | BC-6-72S-2B-H-P2-Y-V2-EB-NN- ~ NSV-HR-cE 6 972-S-2B-H PRS ~ | 25044.5 | 165 | 972 | S060972H2G |  | X | 6 | US
88348181474 | 883481814744 | BC-8-72S-2B-H-P2-Y-V2-EB-NN- ~ NSV-HR-cE 8 972-S-2B-H PRS ~ | 31686 | 165 | 972 | S080972H2G |  | X | 8 | US
88348181502 | 883481815024 | 30 CPL 908 FS-E ORG FLURPLY ~ B/N | 9588 | 526 | 908 | L300908PE1 |  | X | 30 | US
88348181505 | 883481815055 | 36 CPL 908 FS-E ORG FLURPLY ~ B/N | 13860 | 690.7 | 908 | L360908PE1 |  | X | 36 | US
88348181506 | 883481815062 | 36 CPL 908 FS-T ORG FLURPLY ~ B/N | 13860 | 690.7 | 908 | L360908PT1 |  | X | 36 | US
88348181507 | 883481815079 | 30 CPL 908 FS-T ORG FLURPLY ~ B/N | 9588 | 526 | 908 | L300908PT1 |  | X | 30 | US
88348181510 | 883481815109 | 1/2-3/4 DA 516 DN15/20 PN25 ~ DP-5-30 | 1475.5 | 2.6 | 7DA | H0047DA030 |  | X | 1/2 | US
88348181511 | 883481815116 | 1-1 1/4 DA 516 DN25/32 PN25 ~ DP=5-30 | 1572.5 | 5.5 | 7DA | H0107DA030 |  | X | 1 | US
88348181513 | 883481815130 | 1 1/2-2 DA 516 VLV DN40/50 ~ PN25 DP=5-30 | 2238 | 11 | 7DA | H0147DA030 |  | X | 1 1/2 | US
88348181516 | 883481815161 | 1/2-3/4 DA 516 DN15/20 PN25 ~ DP-10-60 | 1475.5 | 3.3 | 7DA | H0047DA060 |  | X | 1/2 | US
88348181517 | 883481815178 | 1-1 1/4 DA 516 DN25/32 PN25 ~ DP=10-60 | 1572.5 | 3 | 7DA | H0107DA060 |  | X | 1 | US
88348181518 | 883481815185 | 1 1/2-2 DA 516 VLV DN40/50 ~ PN25 DP=10-60 | 2238 | 11 | 7DA | H0147DA060 |  | X | 1 1/2 | US
88348181519 | 883481815192 | 1/2-3/4 DA 516 DN15/20 PN25 ~ DP-10-100 | 1475.5 | 3.3 | 7DA | H0047DA100 |  | X | 1/2 | US
88348181520 | 883481815208 | 1-1 1/4 DA 516 DN25/32 PN25 ~ DP=10-100 | 1572.5 | 3 | 7DA | H0107DA100 |  | X | 1 | US
88348181521 | 883481815215 | 1/2-3/4 DA 516 DN15/20 PN25 ~ DP-60-150 | 1475.5 | 3.3 | 7DA | H0047DA150 |  | X | 1/2 | US
88348181522 | 883481815222 | 1-1 1/4 DA 516 DN25/32 PN25 ~ DP=60-150 | 1572.5 | 3 | 7DA | H0107DA150 |  | X | 1 | US
88348181523 | 883481815239 | 1 1/2-2 DA 516 VLV DN40/50 ~ PN25 DP=10-100 | 2238 | 11 | 7DA | H0147DA100 |  | X | 1 1/2 | US
88348181524 | 883481815246 | 1 1/2-2 DA 516 VLV DN40/50 ~ PN25 DP=60-150 | 2238 | 11 | 7DA | H0147DA150 |  | X | 1 1/2 | US
88348181552 | 883481815529 | 1/2-3/4 DA 516 & KTCM/KTM 512~ FEM END CONNECTION DN15 3/4 ~ | 222 | 1.2 | 7DA | P0047DAF06 | X |  | 1/2 | US
88348181553 | 883481815536 | 1 7DA 516 & KTCM/KTM 512 FEM ~ END CONNECTION DN15 1 NPT | 247 | 2.15 | 7DA | P0107DAF10 | X |  | 1 | US
88348181554 | 883481815543 | 1 1/4 DA 516 & KTCM/KTM 512 ~ FEM END CONNECTION DN15 1 1/4~ | 248 | 2.15 | 7DA | P0107DAF12 |  | X | 1 | US
88348181555 | 883481815550 | 1 1/2 DA 516 & KTCM/KTM 512 ~ FEM END CONNECTION DN15 1 1/2~ | 340.5 | 4.15 | 7DA | P0147DAF14 | X |  | 1 1/2 | US
88348181557 | 883481815574 | 2 DA 516 & KTCM/KTM 512 FEM ~ END CONNECTION DN15 2 NPT | 540.5 | 4.15 | 7DA | P0207DAF20 | X |  | 2 | US
88348181558 | 883481815581 | FP-030-450-82-M6-G-C-VI-ER-NN~ 3 866-482 LVL CTL VLV ~ | 9220.5 | 45 | 866 | S030866282 |  | X | 3 | US
88348181565 | 883481815659 | 3x3/4 MEC-T 422 E W/316SS NPT~ FEM UP HSG & 316SS LWR HSG SS~ | 454 | 3.4 | 422 | CC37422XEX |  | X | 3X3/4 | US
88348181590 | 883481815901 | 10 B/D PLV 365 T G/L ID ~ N140-1211 OD GO 2 SQR NUT ~ | 10281 | 184.6 | 365 | V100365STM |  | X | 10 | US
88348181591 | 883481815918 | 8 B/D PLV 365 T N140-1211 ~ ID/OD GO CW P080711182 | 7360.5 | 155.6 | 365 | V080365STW |  | X | 8 | US
88348181641 | 883481816410 | 12 B/D PLV 365 T N140-1211 ~ ID/OD GO 2 SQ NUT P120711101 | 11256.5 | 243.1 | 365 | V120365STN |  | X | 12 | US
88348181682 | 883481816823 | 1 1/4 76T FNXFN 10.00 GPM HP ~ RANGE CART 30 | 519 | 3.43 | 76T | V01276T0CO |  | X | 1 1/4 | US
88348181687 | 883481816878 | 1 1/4x1 CPL 115 E TYPE A ORG ~ OGSxIGS | 24 | 1.9 | 115 | LB05115PE0 |  |  | 1 1/4X1 | US
88348181688 | 883481816885 | 1 1/2x1 CPL 115 E TYPE A ORG ~ OGSxIGS | 27 | 2.1 | 115 | LB29115PE0 |  |  | 1 1/2X1 | US
88348181689 | 883481816892 | 1 1/4x1 CPL 115 E TYPE A GLV ~ OGSxIGS | 29 | 1.9 | 115 | LB05115GE0 |  |  | 1 1/4X1 | US
88348181690 | 883481816908 | 1 1/2x1 CPL 115 E TYPE A GLV ~ OGSxIGS | 33 | 2.1 | 115 | LB29115GE0 |  |  | 1 1/2X1 | US
88348181724 | 883481817240 | 3/4 76S VLV SWTXSWT 1.23 GPM ~ LP RANGE CART 10 | 284 | 1.72 | 76S | V00676SS1N |  | X | 3/4 | US
88348181725 | 883481817257 | 3/4 76S VLV SWTXSWT 1.76 GPM ~ LP RANGE CART 10 | 284 | 1.72 | 76S | V00676SS1Q |  | X | 3/4 | US
88348181726 | 883481817264 | 3/4 76S VLV SWTXSWT 0.46 GPM ~ LP RANGE CART 10 | 284 | 1.72 | 76S | V00676SS1G |  | X | 3/4 | US
88348181727 | 883481817271 | 3/4 76S VLV SWTXSWT 0.5 GPM ~ LP RANGE CART 10 | 284 | 1.72 | 76S | V00676SS1H |  | X | 3/4 | US
88348181728 | 883481817288 | 3/4 76S VLV SWTXSWT 1.41 GPM ~ LP RANGE CART 10 | 284 | 1.72 | 76S | V00676SS1O |  | X | 3/4 | US
88348181729 | 883481817295 | 3/4 76S VLV SWTxSWT 0.68 GPM ~ LP RANGE CART 10 | 284 | 1.72 | 76S | V00676SS1J |  | X | 3/4 | US
88348181735 | 883481817356 | 3/4 76S VLV SWTxSWT 2.4 GPM ~ LP RANGE CART 10 | 284 | 1.72 | 76S | V00676SS1S |  | X | 3/4 | US
88348181737 | 883481817370 | 3/4 76S VLV SWTxSWT 3.52 GPM ~ LP RANGE CART 10 | 284 | 1.72 | 76S | V00676SS1W |  | X | 3/4 | US
88348181745 | 883481817455 | 1 1/4 7MP W/SLIDER 160 I/O ACT | 1419.5 | 4.81 | 7MP | V0127MPIFF |  | X | 1 1/4 | US
88348181848 | 883481818483 | FP-030-42T-H-C-A5-PR-NB-66 ~ 3 867-42T PRS RED TORRENT ~ | 6656.5 | 82 | 867 | S030867T10 |  | X | 3 | US
88348181881 | 883481818810 | KIT OF 2 EXT PT PORT F/78B ~ BBVLF | 60.5 | 2.9 | 78B | K00078B2XT |  | X | MISCELLANEOUS | US
88348181884 | 883481818841 | 1/2-3/4 HDL EXT F/78BL BBVLF | 77 | 0.42 | 78B | P00478B2HL |  | X | 1/2 | US
88348181885 | 883481818858 | 1-1 1/4 HDL EXT F/78BL BBVLF | 96.5 | 0.9 | 78B | P01078B2HL |  | X | 1 | US
88348181886 | 883481818865 | 1 1/2-2 HDL EXT F/78BL BBVLF | 96.5 | 0.9 | 78B | P01478B2HL |  | X | 1 1/2 | US
88348181995 | 883481819954 | C0230002575X1HI0X00 25.75 230~ SS BDY 1 SEG I SS B/N 200 PSI | 13835 | 93 | 230 | C240230X17 |  | X | 24/609.6MM | US
88348182030 | 883481820301 | 2 7DA DIFFERENTIAL PRS KIT ~ 5-30 kPa/0.72-4.35 PSI FNxFN | 3962 | 4.15 | 7DA | V0207DAF03 |  | X | 2 | US
88348182032 | 883481820325 | ABBA BRACKET ASSEMBLY ~ 10/BX | 34.5 | 1.4 | AQB | A000AQBBAM | X |  | MISCELLANEOUS | US
88348182036 | 883481820363 | ABMM MULTI MOUNT BRACKET ASY ~ SOLD IN QTY OF 10 | 20.5 | 0.675 | AQB | A000AQBBK1 | X |  | MISCELLANEOUS | US
88348182037 | 883481820370 | 2 7DA DIFFERENTIAL PRS KIT ~ 10-60 kPa/1.45-8.7 PSI FNxFN | 3962 | 4.15 | 7DA | V0207DAF06 |  | X | 2 | US
88348182039 | 883481820394 | 2 7DA DIFFERENTIAL PRS KIT ~ 10-100 kPa/1.45-14.5 PSI FNxFN | 3962 | 4.15 | 7DA | V0207DAF10 |  | X | 2 | US
88348182040 | 883481820400 | 2 7DA DIFFERENTIAL PRS KIT ~ 60-150 kPa/8.7-21.7 PSI FNxFN | 3962 | 4.15 | 7DA | V0207DAF15 |  | X | 2 | US
88348182041 | 883481820417 | 1/2 7DA DIFFERENTIAL PRS KIT ~ 5-30 kPa/0.72-4.35 PSI FNxFN | 2440 | 4.15 | 7DA | V0047DAF03 |  | X | 1/2 | US
88348182042 | 883481820424 | 1/2 7DA DIFFERENTIAL PRS KIT ~ 10-60 kPa/1.45-8.7 PSI FNxFN | 2440 | 4.15 | 7DA | V0047DAF06 |  | X | 1/2 | US
88348182043 | 883481820431 | 1/2 7DA DIFFERENTIAL PRS KIT ~ 10-100 KPA/1.45-14.5 PSI FNxFN | 2440 | 4.15 | 7DA | V0047DAF10 |  | X | 1/2 | US
88348182044 | 883481820448 | 1/2 7DA DIFFERENTIAL PRS KIT ~ 60-150 kPa/8.7-21.7 PSI FNxFN | 2440 | 4.15 | 7DA | V0047DAF15 |  | X | 1/2 | US
88348182045 | 883481820455 | 3/4 7DA DIFFERENTIAL PRS KIT ~ 5-30 kPa/0.72-4.35 PSI FNxFN | 2564 | 4.15 | 7DA | V0067DAF03 |  | X | 3/4 | US
88348182046 | 883481820462 | 3/4 7DA DIFFERENTIAL PRS KIT ~ 10-60 kPa/1.45-8.7 PSI FNxFN | 2564 | 4.15 | 7DA | V0067DAF06 |  | X | 3/4 | US
88348182047 | 883481820479 | 3/4 7DA DIFFERENTIAL PRS KIT ~ 10-100 kPa/1.45-14.5 PSI FNxFN | 2564 | 4.15 | 7DA | V0067DAF10 |  | X | 3/4 | US
88348182048 | 883481820486 | 3/4 7DA DIFFERENTIAL PRS KIT ~ 60-150 kPa/8.7-21.7 PSI FNxFN | 2564 | 4.15 | 7DA | V0067DAF15 |  | X | 3/4 | US
88348182049 | 883481820493 | 1 7DA DIFFERENTIAL PRS KIT ~ 60-150 kPa/8.7-21.7 PSI FNxFN | 2709.5 | 4.15 | 7DA | V0107DAF15 |  | X | 1 | US
88348182050 | 883481820509 | 1 7DA DIFFERENTIAL PRS KIT ~ 5-30 kPa/0.72-4.35 PSI FNxFN | 2709.5 | 4.15 | 7DA | V0107DAF03 |  | X | 1 | US
88348182051 | 883481820516 | 1 7DA DIFFERENTIAL PRS KIT ~ 10-60 kPa/1.45-8.7 PSI FNxFN | 2709.5 | 4.15 | 7DA | V0107DAF06 |  | X | 1 | US
88348182052 | 883481820523 | 1 7DA DIFFERENTIAL PRS KIT ~ 10-100 kPa/1.45-14.5 PSI FNxFN | 2709.5 | 4.15 | 7DA | V0107DAF10 |  | X | 1 | US
88348182053 | 883481820530 | 1 1/2 7DA DIFFERENTIAL PRS KIT 60-150 kPa/8.7-21.7 PSI FNxFN | 3561.5 | 4.15 | 7DA | V0147DAF15 |  | X | 1 1/2 | US
88348182054 | 883481820547 | 1 1/4 7DA DIFFERENTIAL PRS KIT 60-150 kPa/8.7-21.7 PSI FNxFN | 2713.5 | 4.15 | 7DA | V0127DAF15 |  | X | 1 1/4 | US
88348182055 | 883481820554 | 1 1/2 7DA DIFFERENTIAL PRS KIT 5-30 kPa/0.72-4.35 PSI FNxFN | 3561.5 | 4.15 | 7DA | V0147DAF03 |  | X | 1 1/2 | US
88348182056 | 883481820561 | 1 1/2 7DA DIFFERENTIAL PRS KIT 10-60 kPa/1.45-8.7 PSI FNxFN | 3561.5 | 4.15 | 7DA | V0147DAF06 |  | X | 1 1/2 | US
88348182057 | 883481820578 | 1 1/2 7DA DIFFERENTIAL PRS KIT 10-100 kPa/1.45-14.5 PSI FNxFN | 3561.5 | 4.15 | 7DA | V0147DAF10 |  | X | 1 1/2 | US
88348182058 | 883481820585 | 1 1/4 7DA DIFFERENTIAL PRS KIT 10-100 kPa/1.45-14.5 PSI FNxFN | 2713.5 | 4.15 | 7DA | V0127DAF10 |  | X | 1 1/4 | US
88348182059 | 883481820592 | 1 1/4 7DA DIFFERENTIAL PRS KIT 10-60 kPa/1.45-8.7 PSI FNxFN | 2713.5 | 4.15 | 7DA | V0127DAF06 |  | X | 1 1/4 | US
88348182060 | 883481820608 | 1 1/4 7DA DIFFERENTIAL PRS KIT 5-30 kPa/0.72-4.35 PSI FNxFN | 2713.5 | 4.15 | 7DA | V0127DAF03 |  | X | 1 1/4 | US
88348182063 | 883481820639 | C0230006800S2GIBS00 ~ 68 230 CS BDY T-N140-1211 ~ | 33929 | 536 | 230 | C660230S48 |  | X | 66 | US
88348182108 | 883481821087 | V3406 K8.0 PEN 155F/68C QR BR~ 3/4 IGS W/V9 COUPLING | 70.5 | 0.64 | BCQ | S34KBCQ510 |  | X |  | US
88348182109 | 883481821094 | V3406 K8.0 PEN 200F/93C QR BR~ 3/4 IGS W/V9 COUPLING | 70.5 | 0.28 | BFQ | S34KBFQ510 |  | X |  | US
88348182110 | 883481821100 | V3406 K8.0 PEN 286F/141C QR BR 3/4 IGS W/V9 COUPLING | 70.5 | 0.28 | BJQ | S34KBJQ510 |  | X |  | US
88348182111 | 883481821117 | V3405 K8.0 PEN 155F/68C SR BR~ 3/4 IGS W/V9 COUPLING | 70.5 | 0.64 | BCS | S34KBCS510 |  | X |  | US
88348182112 | 883481821124 | V3405 K8.0 PEN 200F/93C SR BR~ 3/4 IGS W/V9 COUPLING | 70.5 | 0.64 | BFS | S34KBFS510 |  | X |  | US
88348182114 | 883481821148 | V3405 K8.0 PEN 286F/141C SR BR 3/4 IGS W/V9 COUPLING | 70.5 | 0.64 | BJS | S34KBJS510 |  | X |  | US
88348182115 | 883481821155 | V3402 K8.0 UP 155F/68C QR BR ~ 3/4 IGS W/V9 COUPLING | 84.5 | 0.64 | ACQ | S34KACQ510 |  |  |  | US
88348182116 | 883481821162 | V3402 K8.0 UP 200F/93C QR BR ~ 3/4 IGS W/V9 COUPLING | 84.5 | 0.64 | AFQ | S34KAFQ510 |  |  |  | US
88348182129 | 883481821292 | V3402 K8.0 UP 286F/141C QR BR~ 3/4 IGS W/V9 COUPLING | 84.5 | 0.64 | AJQ | S34KAJQ510 |  |  |  | US
88348182153 | 883481821537 | V3401 K8.0 UP 155F/68C SR BR ~ 3/4 IGS W/V9 COUPLING | 70.5 | 0.64 | ACS | S34KACS510 |  | X |  | US
88348182154 | 883481821544 | V3401 K8.0 UP 200F/93C SR BR ~ 3/4 IGS W/V9 COUPLING | 70.5 | 0.64 | AFS | S34KAFS510 |  | X |  | US
88348182155 | 883481821551 | V3401 K8.0 UP 286F/141C SR BR~ 3/4 IGS W/V9 COUPLING | 70.5 | 0.64 | AJS | S34KAJS510 |  | X |  | US
88348182157 | 883481821575 | V2703 K5.6 UP 155F/68C SR BR ~ 1/2 IGS W/V9 COUPLING | 64.5 | 0.525 | ACS | S27JACS410 |  | X |  | US
88348182158 | 883481821582 | V2703 K5.6 UP 200F/93C SR BR ~ 1/2 IGS W/V9 COUPLING | 64.5 | 0.525 | AFS | S27JAFS410 |  | X |  | US
88348182159 | 883481821599 | V2703 K5.6 UP 286F/141C SR BR~ 1/2 IGS W/V9 COUPLING | 64.5 | 0.525 | AJS | S27JAJS410 |  | X |  | US
88348182160 | 883481821605 | V2704 K5.6 UP 155F/68C QR BR ~ 1/2 IGS W/V9 COUPLING | 69.5 | 0.525 | ACQ | S27JACQ410 |  |  |  | US
88348182161 | 883481821612 | V2704 K5.6 UP 200F/93C QR BR ~ 1/2 IGS W/V9 COUPLING | 69.5 | 0.525 | AFQ | S27JAFQ410 |  |  |  | US
88348182163 | 883481821636 | V2704 K5.6 UP 286F/141C QR BR~ 1/2 IGS W/V9 COUPLING | 69.5 | 0.525 | AJQ | S27JAJQ410 |  |  |  | US
88348182164 | 883481821643 | V2707 K5.6 PEN 155F/68C SR BR~ 1/2 IGS W/V9 COUPLING | 64.5 | 0.525 | BCS | S27JBCS410 |  | X |  | US
88348182165 | 883481821650 | V2707 K5.6 PEN 200F/93C SR BR~ 1/2 IGS W/V9 COUPLING | 64.5 | 0.525 | BFS | S27JBFS410 |  | X |  | US
88348182166 | 883481821667 | FP-024-42T-H-C-VI-ER-NB ~ 2 1/2 867-42T PRS RD TORRENT ~ | 5728 | 29 | 867 | S024867T2R |  | X | 2 1/2 | US
88348182167 | 883481821674 | V2707 K5.6 PEN 286F/141C SR BR 1/2 IGS W/V9 COUPLING | 64.5 | 0.525 | BJS | S27JBJS410 |  | X |  | US
88348182168 | 883481821681 | V2708 K5.6 PEN 155F/68C QR BR~ 1/2 IGS W/V9 COUPLING | 69.5 | 0.525 | BCQ | S27JBCQ410 |  |  |  | US
88348182170 | 883481821704 | V2708 K5.6 PEN 200F/93C QR BR~ 1/2 IGS W/V9 COUPLING | 69.5 | 0.525 | BFQ | S27JBFQ410 |  | X |  | US
88348182171 | 883481821711 | V2708 K5.6 PEN 286F/141C QR BR 1/2 IGS W/V9 COUPLING | 69.5 | 0.525 | BJQ | S27JBJQ410 |  | X |  | US
88348182198 | 883481821988 | 1/2 78KH MAMAF MN UNxFN | 220.5 | 1.4 | 78K | V00478KHBV |  | X | 1/2 | US
88348182199 | 883481821995 | 1/2x3/4 MAMBF 78KH MN UNxFN | 235.5 | 1.4 | 78K | VX8778KHBV |  |  | 1/2X3/4 | US
88348182200 | 883481822008 | 3/4 78KH MBMBF MN UNxFN | 235.5 | 1.4 | 78K | V00678KHBV |  | X | 3/4 | US
88348182201 | 883481822015 | 3/4x1 78KH MBMCF MN UNxFN | 298.5 | 1.6 | 78K | VA6178KHBV |  | X | 3/4X1 | US
88348182202 | 883481822022 | 1 78KH MCMCF MN UNxFN | 298.5 | 1.6 | 78K | V01078KHBV |  | X | 1 | US
88348182203 | 883481822039 | 1x1 1/4 78KH MCMDF MNXFN | 387 | 2.4 | 78K | VZ9078KHBV |  | X | 1X1 1/4 | US
88348182204 | 883481822046 | 1 1/4 78KH MDMDF MN UNxFN | 387 | 2.4 | 78K | V01278KHBV |  | X | 1 1/4 | US
88348182205 | 883481822053 | 1 1/2x1 1/4 78KH MN UNIONxFN ~ & PT STADK CBV | 529 | 3.1 | 78K | VZ9178KHBV |  | X | 1 1/4X1 1/2 | US
88348182206 | 883481822060 | 1 1/2 78KH MEMEF MN UNxFN | 529 | 3.1 | 78K | V01478KHBV |  | X | 1 1/2 | US
88348182207 | 883481822077 | 1 1/2x2 78KH MEMFF MN UNxFN | 664 | 3.6 | 78K | VJ8678KHBV |  | X | 1 1/2X2 | US
88348182208 | 883481822084 | 2 78KH MFMFF MN UNxFN | 664 | 4.5 | 78K | V02078KHBV |  | X | 2 | US
88348182241 | 883481822411 | 8 DRY CNV TO HARD PIPE DRY AC~ CL PREASY 756 | 5125 | 15 | 756 | S080756K09 |  | X | 8 | US
88348182340 | 883481823401 | 6 76G CART GRV VLV 524.8 GPM ~ DN150 GXG | 8439 | 80.9 | 76G | V06076G121 |  | X | 6 | US
88348182384 | 883481823845 | 1/2 78KH MPT UNION W/1/2 FPT ~ & PT STADK CBV W/DRN KIT | 319.5 | 1.4 | 78K | V00478KHDV |  | X | 1/2 | US
88348182423 | 883481824231 | 3/4 78KH MPT UNION W/3/4 FPT ~ & PT STADK CBV W/DRN KIT | 335.5 | 1.4 | 78K | V00678KHDV |  | X | 3/4 | US
88348182424 | 883481824248 | 1 78K-H MPT UNION W/1 FPT & ~ PT STADK CBV W/DRN KIT | 398.5 | 1.6 | 78K | V01078KHDV |  | X | 1 | US
88348182425 | 883481824255 | 1 1/4 78K-H MPT UNION W/1 1/4~ FPT & PT STADK CBV W/DRN KIT | 486 | 2.4 | 78K | V01278KHDV |  | X | 1 1/4 | US
88348182426 | 883481824262 | 1 1/2 78KH MN UNIONxFN & PT ~ STADK CBV W/DRN KIT | 628.5 | 3.1 | 78K | V01478KHDV |  | X | 1 1/2 | US
88348182427 | 883481824279 | 2 78K-H MPT UNION W/2 FPT & ~ PT STADK CBV W/DRN KIT | 763 | 4.5 | 78K | V02078KHDV |  | X | 2 | US
88348182428 | 883481824286 | 3/4 78KH W/1/2 MPT UNION & PT~ STADK CBV W/DRN KIT | 335.5 | 1.4 | 78K | VX8778KHDV |  | X | 1/2X3/4 | US
88348182429 | 883481824293 | 1 78KH W/3/4 MPT UNION & PT ~ STADK CBV W/DRN KIT | 398.5 | 1.6 | 78K | VA6178KHDV |  | X | 3/4X1 | US
88348182430 | 883481824309 | 1 1/4 78KH W/1 MPT UNION & PT~ STADK CBV W/DRN KIT | 486 | 2.4 | 78K | VZ9078KHDV |  | X | 1X1 1/4 | US
88348182431 | 883481824316 | 1 1/2x1 1/4 78KH MN UNIONxFN ~ & PT STADK CBV W/DRN KIT | 628.5 | 3.1 | 78K | VZ9178KHDV |  | X | 1 1/4X1 1/2 | US
88348182432 | 883481824323 | 2 78KH W/1 1/2 MPT UNION & PT~ STADK CBV W/DRN KIT | 763 | 3.6 | 78K | VJ8678KHDV |  | X | 1 1/2X2 | US
88348182438 | 883481824385 | 8x1 MEC-T 422 E W/316SS NPT ~ FEM UP HSG DUCTILE IRON LWR ~ | 903.5 | 13.3 | 422 | CL10422XE0 |  |  | 8X1 | US
88348182444 | 883481824446 | 8x1 1/2 MEC-T 422 E W/316SS ~ NPT FEM UP HSG DUCTILE IRON ~ | 903.5 | 12.6 | 422 | CK74422XE0 |  |  | 8X1 1/2 | US
88348182446 | 883481824460 | 2 CAP 860S CF8M 40S/316 ~ E/E=2 1/2 | 99 | 1.39 | 860 | F020860X46 |  |  | 2 | US
88348182447 | 883481824477 | 2 1/2 CAP 860S CF8M 40S/316 ~ E/E=2 3/4 | 135 | 1.98 | 860 | F024860X46 |  |  | 2 1/2 | US
88348182448 | 883481824484 | 3 CAP 860S CF8M 40S/316 E/E=3 | 163 | 2.71 | 860 | F030860X46 |  |  | 3 | US
88348182449 | 883481824491 | 4 CAP 860S CF8M 40S/316 ~ E/E=3 1/2 | 294 | 4.54 | 860 | F040860X46 |  |  | 4 | US
88348182450 | 883481824507 | 6 CAP 860S CF8M 40S/316 ~ E/E=4 3/4 | 638.5 | 10.3 | 860 | F060860X46 |  |  | 6 | US
88348182451 | 883481824514 | 8 CAP 860S CF8M 40S/316 E/E=6 | 1093 | 19.22 | 860 | F080860X46 |  |  | 8 | US
88348182517 | 883481825177 | 10x1 MEC-T 422 E W/316SS NPT ~ FEM UP HSG & 316SS LWR HSG SS~ | 1768.5 | 17.095 | 422 | CL72422XEX |  |  | 10X1 | US
88348182518 | 883481825184 | 10x1 1/2 MEC-T 422 E W/316SS ~ NPT FEM UP HSG&316SS LWR HSG ~ | 1768.5 | 16.2 | 422 | CK85422XEX |  |  | 10X1 1/2 | US
88348182519 | 883481825191 | 10x2 MEC-T 422 E W/316SS NPT ~ FEM UP HSG & 316SS LWR HSG SS~ | 1768.5 | 15.4 | 422 | CF86422XEX |  |  | 10X2 | US
88348182562 | 883481825627 | S040747PFSU0420 4 747M RISER ~ MODULE K4.2 ORG VLV W/POTTER ~ | 2257.5 | 36.6 | 747 | S040747PF9 |  | X | 4 | US
88348182617 | 883481826174 | 12 CPL 905 T VP ORG FLURPLY ~ B/N | 1008 | 83.75 | 905 | L120905PT0 |  |  | 12 | US
88348182625 | 883481826259 | 12 CPL 905 E VP ORG FLURPLY ~ B/N | 1008 | 83.75 | 905 | L120905PE0 |  |  | 12 | US
88348182636 | 883481826365 | 2 CPL 356 EHP VP ORG | 80.5 | 2.6 | 356 | L020356PE0 |  |  | 2 | US
88348182637 | 883481826372 | 2 CPL 356 EHP VP GLV | 95 | 2.6 | 356 | L020356GE0 |  | X | 2 | US
88348182693 | 883481826938 | 1/2 TBV-CM LOW FLOW SLIDER 160 | 525 | 2 | TCM | V004TCMLS0 |  | X | 1/2 | US
88348182708 | 883481827089 | COPPER CRUSHED WASHER FOR ~ VORTEX PRIMARY/SECONDARY GAUGE | 8.5 | 0.1 | 950 | P000950001 |  | X | MISCELLANEOUS | US
88348182732 | 883481827324 | S363CFQ41009213 V3610 K5.6 ~ HSW 200F/93C QR BR 9 1/4 IN ~ | 329 | 3.24 | CFQ | S363CFQPPX |  | X | V36 SPRINKLERS & SUBASSEMBLIES | US
88348182752 | 883481827522 | 5 155 EXP JT 2.00 MV E FULLY ~ EXPANDED GRV ORG CPL UPD NPL | 8447.5 | 16.5 | 155 | CKRE155PEZ |  | X |  | US
88348182793 | 883481827935 | FP-080-450-66-G-C-VI-ER-NN ~ 8 866-66 LVL CTL VLV W/BI- ~ | 22019.5 | 165 | 866 | S080866266 |  | X | 8 | US
88348182877 | 883481828772 | 1/2 TCM VLC FNXFN W/TA ACT ~ SLIDER 160 | 525 | 1.85 | TCM | V004TCMNS0 |  | X | 1/2 | US
88348182913 | 883481829137 | FP-080-43T-PS-H-C-V2-PR-NB-I ~ 8 867-43T-PS SUCTION CONTROL ~ | 15634 | 276 | 867 | S0808672TS |  | X | 8 | US
88348182914 | 883481829144 | FP-060-43T-PS-H-C-V2-PR-NB-I ~ 6 867-43T-PS SUCTION CONTROL ~ | 11206.5 | 165 | 867 | S0608672TS |  | X | 6 | US
88348182919 | 883481829199 | 76T CARTRIDGE 19 GPM HP RANGE~ CART 40 | 283 | 0.16 | 76T | P01076TCDD |  | X | 1 | US
88348182941 | 883481829410 | 1/2 TEE P20 T VP ORG IR FTG ~ JT ASY | 23.5 | 2.4 | P20 | F004P20PT0 |  |  | 1/2 | US
88348182950 | 883481829502 | 1/2 SLIP CPL P08 T VP ORG | 17 | 1.1 | P08 | L004P08PT0 |  |  | 1/2 | US
88348182951 | 883481829519 | 3/4 SLIP CPL P08 T VP ORG | 20.5 | 1.2 | P08 | L006P08PT0 |  |  | 3/4 | US
88348182952 | 883481829526 | 1 SLIP CPL P08 T VP ORG | 22 | 1.4 | P08 | L010P08PT0 |  | X | 1 | US
88348182953 | 883481829533 | 1 1/4 SLIP CPL P08 T VP ORG | 26.5 | 1.6 | P08 | L012P08PT0 |  | X | 1 1/4 | US
88348182954 | 883481829540 | 2x3/4 MEC-T 422 E W/316SS NPT~ FEM UP HSG & 316SS LWR HSG SS~ | 414 | 3.149 | 422 | CB59422XEX |  | X | 2X3/4 | US
88348183012 | 883481830126 | 1/2 BLV P89 BR PLExPLE W/SS ~ TRIM | 39 | 0.64 | P89 | V004P89C0X |  |  | 1/2 | US
88348183013 | 883481830133 | 3/4 BLV P89 BR PLExPLE W/SS ~ TRIM | 86 | 0.92 | P89 | V006P89C0X |  |  | 3/4 | US
88348183014 | 883481830140 | 1 BLV P89 BR PLExPLE W/SS TRIM | 111.5 | 1.36 | P89 | V010P89C0X |  |  | 1 | US
88348183015 | 883481830157 | 1 1/4 BLV P89 BR PLExPLE W/SS~ TRIM | 257 | 2.03 | P89 | V012P89C0X |  |  | 1 1/4 | US
88348183016 | 883481830164 | 1 1/2 BLV P89 BR PLExPLE W/SS~ TRIM | 299.5 | 3.7 | P89 | V014P89C0X |  |  | 1 1/2 | US
88348183017 | 883481830171 | 2 BLV P89 BR PLExPLE W/SS TRIM | 456.5 | 5.42 | P89 | V020P89C0X |  |  | 2 | US
88348183031 | 883481830317 | 1x3/4 CPL P50 T VP ORG | 35.5 | 1.9 | P50 | LA83P50PT0 |  |  | 1X3/4 | US
88348183032 | 883481830324 | 1 1/4x3/4 CPL P50 TP VP ORG | 46 | 2.6 | P50 | LB04P50PT0 |  |  | 1 1/4X3/4 | US
88348183033 | 883481830331 | 1 1/2x3/4 CPL P50 T VP ORG | 60 | 3.1 | P50 | LB28P50PT0 |  |  | 1 1/2X3/4 | US
88348183034 | 883481830348 | 1 1/2x1 CPL P50 T VP ORG | 62.5 | 3 | P50 | LB29P50PT0 |  |  | 1 1/2X1 | US
88348183035 | 883481830355 | 1 1/2x1 1/4 CPL P50 T VP ORG | 64.5 | 3 | P50 | LB31P50PT0 |  |  | 1 1/2X1 1/4 | US
88348183036 | 883481830362 | 2x1 CPL P50 T VP ORG | 86.5 | 3.8 | P50 | LB60P50PT0 |  | X | 2X1 | US
88348183043 | 883481830430 | 3/4x1/2 CPL P50 T VP ORG | 28 | 1.7 | P50 | LA59P50PT0 |  | X | 3/4X1/2 | US
88348183083 | 883481830836 | 10 155 EXP JT 2.25 MV E EXP ~ GRV ORG CPL UPD NPL | 19095 | 382.9 | 155 | CPTE155PEZ |  | X |  | US
88348183091 | 883481830911 | 16X12 ECC W51 AGSXSTD GRV ORG~ CAST E/E=14 CORVEL 1660 | 10068.5 | 90.8 | 051 | WH13051P60 |  | X | 16X12 | US
88348183092 | 883481830928 | 16X10 CONC W50 AGSXSTD GRV ORG CST E/E=14 CORVEL 1660 | 6408.5 | 90.41 | 050 | WH10050P60 |  | X | 16X10 | US
88348183109 | 883481831093 | P0230002400SZKEZZZZ ~ 24 230 SS SEALING PLATE E ~ | 1890 | 3 | 230 | P240230S07 |  | X | 24/609.6MM | US
88348183110 | 883481831109 | G0230002400SZKEZZZZ ~ 24 X 1 1/4 O RNG 230 CS BDY E~ | 672.25 | 4 | 230 | G240230S08 |  | X | 24/609.6MM | US
88348183112 | 883481831123 | 6 CPL 009N E TYPE A VP ORG ND~ 168.3MM | 298.5 | 6.11 | 09N | L06009NPE2 |  |  | 6 | US
88348183113 | 883481831130 | 6 CPL 009N E TYPE A VP GLV ND~ 168.3MM | 362 | 6.11 | 09N | L06009NGE2 |  |  | 6 | US
88348183114 | 883481831147 | 8 CPL 009N E TYPE A VP ORG ND~ 219.1MM | 497.5 | 12.02 | 09N | L08009NPE2 |  |  | 8 | US
88348183115 | 883481831154 | 8 CPL 009N E TYPE A VP GLV ND~ 219.1MM | 603 | 12.02 | 09N | L08009NGE2 |  |  | 8 | US
88348183118 | 883481831185 | 1 1/2 386A-SB SINGLE BRANCH ~ 1 STAGE PRV STATION | 14538.5 | 57.12 | 386 | K014386AES |  | X | 1 1/2 | US
88348183119 | 883481831192 | 1 1/2 386B-SB SINGLE BRANCH ~ 2 STAGE PRV STATION | 19692.5 | 71.03 | 386 | K014386BES |  | X | 1 1/2 | US
88348183120 | 883481831208 | 1 1/2 386C-SB SINGLE BRANCH ~ 1 STAGE PRV STATION | 24491.5 | 65.16 | 386 | K014386CES |  | X | 1 1/2 | US
88348183121 | 883481831215 | 1 1/2 386D-SB SINGLE BRANCH ~ 2 STAGE PRV STATION | 29645 | 86.71 | 386 | K014386DES |  | X | 1 1/2 | US
88348183122 | 883481831222 | 2 386A-SB SINGLE BRANCH ~ 1 STAGE PRV STATION | 14894.5 | 72.81 | 386 | K020386AES |  | X | 2 | US
88348183123 | 883481831239 | 2 1/2 386A-SB SINGLE BRANCH ~ 1 STAGE PRV STATION | 17667 | 87.33 | 386 | K024386AES |  | X | 2 1/2 | US
88348183124 | 883481831246 | 3 386A-SB SINGLE BRANCH ~ 1 STAGE PRV STATION | 20084 | 125.4 | 386 | K030386AES |  | X | 3 | US
88348183125 | 883481831253 | 4 386A-SB SINGLE BRANCH ~ 1 STAGE PRV STATION | 24455.5 | 205.82 | 386 | K040386AES |  | X | 4 | US
88348183126 | 883481831260 | P0231000863XZHEZZ0C ~ 8.63 231 SS SEALING PLATE E ~ | 1701.5 | 2 | 231 | P080231X06 |  | X | 8 | US
88348183127 | 883481831277 | 6 386A-SB SINGLE BRANCH ~ 1 STAGE PRV STATION | 36114 | 308.4 | 386 | K060386AES |  | X | 6 | US
88348183130 | 883481831307 | 2 1/2 386B-SB SINGLE BRANCH ~ 2 STAGE PRV STATION | 25024.5 | 114.76 | 386 | K024386BES |  | X | 2 1/2 | US
88348183132 | 883481831321 | 2 386B-SB SINGLE BRANCH ~ 2 STAGE PRV STATION | 21612 | 95.34 | 386 | K020386BES |  | X | 2 | US
88348183134 | 883481831345 | 4 386B-SB SINGLE BRANCH ~ 2 STAGE PRV STATION | 31990.5 | 335.33 | 386 | K040386BES |  | X | 4 | US
88348183135 | 883481831352 | 6 386B-SB SINGLE BRANCH ~ 2 STAGE PRV STATION | 51043 | 548.68 | 386 | K060386BES |  | X | 6 | US
88348183136 | 883481831369 | 2 1/2 386C-SB SINGLE BRANCH ~ 1 STAGE PRV STATION | 28117 | 101.21 | 386 | K024386CES |  | X | 2 1/2 | US
88348183137 | 883481831376 | 2 386C-SB SINGLE BRANCH ~ 1 STAGE PRV STATION | 24917.5 | 82.89 | 386 | K020386CES |  | X | 2 | US
88348183138 | 883481831383 | 3 386C-SB SINGLE BRANCH ~ 1 STAGE PRV STATION | 31636 | 146.06 | 386 | K030386CES |  | X | 3 | US
88348183139 | 883481831390 | 4 386C-SB SINGLE BRANCH ~ 1 STAGE PRV STATION | 37464.5 | 246.84 | 386 | K040386CES |  | X | 4 | US
88348183140 | 883481831406 | 6 386C-SB SINGLE BRANCH ~ 1 STAGE PRV STATION | 56516.5 | 442.56 | 386 | K060386CES |  | X | 6 | US
88348183142 | 883481831420 | 2 1/2 386D-SB SINGLE BRANCH ~ 2 STAGE PRV STATION | 35475 | 131.76 | 386 | K024386DES |  | X | 2 1/2 | US
88348183145 | 883481831451 | 2 386D-SB SINGLE BRANCH ~ 2 STAGE PRV STATION | 31636 | 110.14 | 386 | K020386DES |  | X | 2 | US
88348183146 | 883481831468 | 3 386D-SB SINGLE BRANCH ~ 2 STAGE PRV STATION | 37323 | 199.66 | 386 | K030386DES |  | X | 3 | US
88348183147 | 883481831475 | 4 386D-SB SINGLE BRANCH ~ 2 STAGE PRV STATION | 48625.5 | 336.38 | 386 | K040386DES |  | X | 4 | US
88348183148 | 883481831482 | 6 386D-SB SINGLE BRANCH ~ 2 STAGE PRV STATION | 71445.5 | 616.68 | 386 | K060386DES |  | X | 6 | US
88348183156 | 883481831567 | 16X16X8 RD TEE W25 SWS ORG ~ AGSXAGSXSTD GRV C/RUN=12 C/ ~ | 4066 | 127.4 | 025 | WH29025P60 |  | X | 16X16X8 | US
88348183165 | 883481831659 | EXP PLATE BLK F/V33 CNCL SPK | 14.5 | 0.04 | P00 | SE30P000B0 |  | X | 5X5X2X1 1/4 | US
88348183192 | 883481831925 | 3/4 7CP FNxFN W/TA ACT MOD ~ SPRING RETURN NC 24VAC W/WIRE~ | 1179.5 | 3.4 | 7CP | V0067CP5FF |  | X | 3/4 | US
88348183193 | 883481831932 | 1 7CP FNxFN W/TA ACT MOD ~ SPRING RETURN NC 24VAC W/WIRE~ | 1285.5 | 3.1 | 7CP | V0107CP5FF |  | X | 1 | US
88348183332 | 883481833325 | 2x1 1/2 CPL P50 EHP VP ORG | 89.5 | 4.1 | P50 | LB67P50PE0 |  |  | 2X1 1/2 | US
88348183334 | 883481833349 | 2x1 1/2 CPL P50 T VP ORG | 89.5 | 4.1 | P50 | LB67P50PT0 |  |  | 2X1 1/2 | US
88348183415 | 883481834155 | 1 1/4 155 EXP JT .76 MV E ~ FULLY EXP GRV ORG CPL UPD NPL | 4549 | 28 | 155 | CCGE155PEZ |  | X |  | US
88348183416 | 883481834162 | 1 1/2 155 EXP JT .76 MV E ~ FULLY EXP GRV ORG CPL UPD NPL | 4794 | 25 | 155 | CDGE155PEZ |  | X |  | US
88348183417 | 883481834179 | 1 1/4 155 EXP JT .57 MV E ~ NEU GRV ORG CPL UPD NPL | 4361.5 | 28 | 155 | CCEN155PEZ |  | X |  | US
88348183418 | 883481834186 | 1 1/2 155 EXP JT .57 MV E NEU~ GRV ORG CPL UPD NPL | 4531 | 31 | 155 | CDEN155PEZ |  | X |  | US
88348183421 | 883481834216 | 3/4x6 THD ADP NPL 440H ~ 40S/304L | 175.5 | 0.5 | 440 | FA67440X44 |  | X | 3/4X6 | US
88348183523 | 883481835237 | 1/2 7MP VLV FEMxFEM NO ~ ACTUATOR | 404.5 | 1.7 | 7MP | V0047MP0FF |  | X | 1/2 | US
88348183524 | 883481835244 | 3/4 7MP VLV FEMxFEM NO ACTUATOR | 499.5 | 2.05 | 7MP | V0067MP0FF |  | X | 3/4 | US
88348183525 | 883481835251 | 1 7MP VLV FEMxFEM NO ACTUATOR | 662 | 2.6 | 7MP | V0107MP0FF |  | X | 1 | US
88348183526 | 883481835268 | 1 1/4 7MP VLV FEMxFEM NO ~ ACTUATOR | 997 | 4.4 | 7MP | V0127MP0FF |  | X | 1 1/4 | US
88348183527 | 883481835275 | 1 1/2 7MP VLV FEMxFEM NO ~ ACTUATOR | 1771 | 9.22 | 7MP | V0147MP0FF |  | X | 1 1/2 | US
88348183528 | 883481835282 | 2 7MP VLV FEMxFEM NO ACTUATOR | 2209.5 | 11 | 7MP | V0207MP0FF |  | X | 2 | US
88348183679 | 883481836791 | 31x1/2 NPT BRD AH2-CC HOSE 300 PSI & 5.75 REDUCER L/BKT ~ | 174 | 2.8 | AQB | A31HAQB30C |  | X | 31X1/2 | US
88348183681 | 883481836814 | 31x3/4 NPT BRD AH2-CC HOSE 300 PSI W/5.75 REDUCER L/BKT ~ | 174 | 2.8 | AQB | A31TAQB30C |  | X | 31X3/4 | US
88348183682 | 883481836821 | 36x1/2 NPT BRD AH2-CC HOSE 300 PSI & 5.75 REDUCER L/BKT ~ | 181.5 | 3.1 | AQB | A36HAQB30C |  | X | 36X1/2 | US
88348183683 | 883481836838 | 36x3/4 NPT BRD AH2-CC HOSE 300 PSI & 5.75 REDUCER L/BKT ~ | 181.5 | 3.1 | AQB | A36TAQB30C |  | X | 36X3/4 | US
88348183684 | 883481836845 | 48x1/2 NPT BRD AH2-CC HOSE 300 PSI W/5.75 REDUCER L/BKT ~ | 187.5 | 3.8 | AQB | A48HAQB30C |  | X | 48X1/2 | US
88348183685 | 883481836852 | 48x3/4 NPT BRD AH2-CC HOSE 300 PSI W/5.75 REDUCER L/BKT ~ | 187.5 | 3.8 | AQB | A48TAQB30C |  | X | 48X3/4 | US
88348183686 | 883481836869 | 60x1/2 NPT BRD AH2-CC HOSE 300 PSI W/5.75 REDUCER L/BKT ~ | 206.5 | 4.5 | AQB | A60HAQB30C |  | X | 60X1/2 | US
88348183687 | 883481836876 | 60x3/4 NPT BRD AH2-CC HOSE 300 PSI W/5.75 REDUCER L/BKT ~ | 206.5 | 4.5 | AQB | A60TAQB30C |  | X | 60X3/4 | US
88348183688 | 883481836883 | 72x1/2 NPT BRD AH2-CC HOSE 300 PSI W/5.75 REDUCER L/BKT ~ | 223.5 | 5.2 | AQB | A72HAQB30C |  | X | 72X1/2 | US
88348183689 | 883481836890 | 72x3/4 NPT BRD AH2-CC HOSE 300 PSI W/5.75 REDUCER L/BKT ~ | 223.5 | 5.2 | AQB | A72TAQB30C |  | X | 72X3/4 | US
88348183724 | 883481837248 | 1x3-4 WLD OTLT 142 SHORT IGS ~ 100/BOX | 6 | 0.14 | 142 | FA87142Y00 |  |  | 1X3 | US
88348183725 | 883481837255 | 1x1 1/2-2 WLD OTLT 142 SHORT ~ IGS 100/BOX | 6 | 0.14 | 142 | FCO3142Y00 |  |  | 1X1 1/2 | US
88348183726 | 883481837262 | 1x2-2 1/2 WLD OTLT 142 SHORT ~ IGS 100/BOX | 6 | 0.14 | 142 | FL01142Y00 |  |  | 1X2 | US
88348183727 | 883481837279 | 1x2 1/2-3 WLD OTLT 142 SHORT ~ IGS 100/BOX | 6 | 0.14 | 142 | FW76142Y00 |  |  | 1X2 1/2 | US
88348183728 | 883481837286 | 1x1 1/4-1 1/2 WLD OTLT 142 ~ SHORT IGS 100/BOX | 6 | 0.14 | 142 | FZ90142Y00 |  |  | 1X1 1/4 | US
88348183735 | 883481837354 | 1 1/4x1 CPL P50 EHP VP ORG | 49 | 2.3 | P50 | LB05P50PE0 |  |  | 1 1/4X1 | US
88348183873 | 883481838733 | 6x3 CONC RD 850HC SCH 80 CAST~ ZN E/E=4 | 443 | 8.25 | 850 | FE71850SCH |  | X | 6X3 | US
88348183888 | 883481838887 | 6 CPL HP-70 E GLV | 481.5 | 15.7 | 070 | L060070GE7 |  | X | 6 | US
88348183889 | 883481838894 | 6 CPL HP-70 T GLV | 481.5 | 15.7 | 070 | L060070GT7 |  | X | 6 | US
88348183891 | 883481838917 | 6 CPL HP-70 E ORG | 335 | 15.7 | 070 | L060070PE7 |  | X | 6 | US
88348183893 | 883481838931 | 6 CPL HP-70 T ORG | 335 | 15.8 | 070 | L060070PT7 |  | X | 6 | US
88348183895 | 883481838955 | 2 CPL HP-70 E GLV | 136.5 | 3.25 | 070 | L020070GE7 |  | X | 2 | US
88348183896 | 883481838962 | 2 CPL HP-70 T GLV | 136.5 | 3.25 | 070 | L020070GT7 |  | X | 2 | US
88348183897 | 883481838979 | 8 CPL HP-70 T GLV | 768 | 26.64 | 070 | L080070GT7 |  | X | 8 | US
88348183898 | 883481838986 | 2 CPL HP-70 E ORG | 101 | 3.25 | 070 | L020070PE7 |  | X | 2 | US
88348183899 | 883481838993 | 8 CPL HP-70 E ORG | 535 | 26.64 | 070 | L080070PE7 |  | X | 8 | US
88348183900 | 883481839006 | 2 CPL HP-70 T ORG | 101 | 3.25 | 070 | L020070PT7 |  |  | 2 | US
88348183902 | 883481839020 | 2 1/2 CPL HP-70 E GLV | 155.5 | 4 | 070 | L024070GE7 |  | X | 2 1/2 | US
88348183904 | 883481839044 | 2 1/2 CPL HP-70 E ORG | 116 | 4 | 070 | L024070PE7 |  | X | 2 1/2 | US
88348183905 | 883481839051 | 8 CPL HP-70 T ORG | 535 | 26.64 | 070 | L080070PT7 |  |  | 8 | US
88348183906 | 883481839068 | 2 1/2 CPL HP-70 T ORG | 116 | 4 | 070 | L024070PT7 |  |  | 2 1/2 | US
88348183907 | 883481839075 | 3 CPL HP-70 E GLV | 174 | 4.584 | 070 | L030070GE7 |  | X | 3 | US
88348183908 | 883481839082 | 10 CPL HP-70 E ORG | 987 | 33.65 | 070 | L100070PE7 |  | X | 10 | US
88348183909 | 883481839099 | 3 CPL HP-70 T GLV | 174 | 4.584 | 070 | L030070GT7 |  | X | 3 | US
88348183910 | 883481839105 | 3 CPL HP-70 E ORG | 129 | 4.584 | 070 | L030070PE7 |  | X | 3 | US
88348183911 | 883481839112 | 10 CPL HP-70 T ORG | 987 | 26.64 | 070 | L100070PT7 |  | X | 10 | US
88348183913 | 883481839136 | 3 CPL HP-70 T ORG | 129 | 4.35 | 070 | L030070PT7 |  |  | 3 | US
88348183917 | 883481839174 | 4 CPL HP-70 E GLV | 265 | 7.7 | 070 | L040070GE7 |  | X | 4 | US
88348183918 | 883481839181 | 4 CPL HP-70 T GLV | 265 | 7.7 | 070 | L040070GT7 |  | X | 4 | US
88348183919 | 883481839198 | 12 CPL HP-70 E ORG | 1437 | 41.5 | 070 | L120070PE7 |  | X | 12 | US
88348183920 | 883481839204 | 4 CPL HP-70 E ORG | 186.5 | 7.7 | 070 | L040070PE7 |  | X | 4 | US
88348183921 | 883481839211 | 12 CPL HP-70 T ORG | 1437 | 41.5 | 070 | L120070PT7 |  | X | 12 | US
88348183923 | 883481839235 | 4 CPL HP-70 T ORG | 186.5 | 7.7 | 070 | L040070PT7 |  |  | 4 | US
88348183924 | 883481839242 | 14 CPL HP-70 E ORG | 1713 | 56 | 070 | L140070PE7 |  | X | 14 | US
88348183925 | 883481839259 | 14 CPL HP-70 T ORG | 1713 | 56 | 070 | L140070PT7 |  | X | 14 | US
88348183928 | 883481839280 | 16 CPL HP-70 E ORG | 2086.5 | 66 | 070 | L160070PE7 |  | X | 16 | US
88348183929 | 883481839297 | 16 CPL HP-70 T ORG | 2086.5 | 66 | 070 | L160070PT7 |  | X | 16 | US
88348183930 | 883481839303 | 2 1/2 CPL HP-70 T GLV | 155.5 | 4 | 070 | L024070GT7 |  | X | 2 1/2 | US
88348183931 | 883481839310 | 2-3 VG GROOVING KNIFE PGS-300~ GRV SYS | 366.5 | 0.11 | 003 | R067003PVG |  | X | TOOL PARTS | US
88348183932 | 883481839327 | 4 VG GROOVING KNIFE PGS-300 ~ GRV SYS | 366.5 | 0.13 | 014 | R067014PVG |  | X | TOOL PARTS | US
88348183933 | 883481839334 | 6 VG GROOVING KNIFE PGS-300 ~ GRV SYS | 561.5 | 0.13 | 020 | R067020PVG |  | X | TOOL PARTS | US
88348183934 | 883481839341 | 8 VG GROOVING KNIFE PGS-300 ~ GRV SYS | 603 | 0.38 | 032 | R067032PVG |  | X | TOOL PARTS | US
88348184073 | 883481840736 | 8 CPL HP-70 E GLV | 768 | 26.64 | 070 | L080070GE7 |  | X | 8 | US
88348184074 | 883481840743 | 10 CPL HP-70 E GLV | 1349.5 | 33.65 | 070 | L100070GE7 |  | X | 10 | US
88348184076 | 883481840767 | 12 CPL HP-70 E GLV | 1922 | 41.5 | 070 | L120070GE7 |  | X | 12 | US
88348184078 | 883481840781 | 14 CPL HP-70 E GLV | 2408.5 | 56 | 070 | L140070GE7 |  | X | 14 | US
88348184079 | 883481840798 | 16 CPL HP-70 E GLV | 2878.5 | 66 | 070 | L160070GE7 |  | X | 16 | US
88348184120 | 883481841207 | 10 GSK 905 E VP | 281.5 | 1.71 | 905 | G100905LE0 |  | X | 10 | US
88348184121 | 883481841214 | 10 GSK 905 T VP | 281.5 | 1.96 | 905 | G100905LT0 |  | X | 10 | US
88348184122 | 883481841221 | 12 GSK 905 E VP | 312.5 | 2.1 | 905 | G120905LE0 |  | X | 12 | US
88348184123 | 883481841238 | 12 GSK 905 T VP | 312.5 | 2.41 | 905 | G120905LT0 |  | X | 12 | US
88348184134 | 883481841344 | 1x4 GRV ADP NPL 443 SS ~ 10S/304L | 152 | 0.3 | 443 | FA89443X14 |  | X | 1X4 | US
88348184176 | 883481841764 | VG 2 CUT GRV F/CPVC & PVC W/ ~ YOKE&EXTRA KNF PGS-300 GRV SYS | 1248.5 | 12 | 008 | R00P008PVG |  |  | TOOL PARTS | US
88348184177 | 883481841771 | VG 2 1/2 CUT GRV F/CPVC&PVC ~ W/YOKE&EXTRA KNF PGS-300 GRV ~ | 1248.5 | 16 | 010 | R00P010PVG |  |  | TOOL PARTS | US
88348184178 | 883481841788 | VG 3 CUT GRV F/CPVC & PVC W/ ~ YOKE&EXTRA KNF PGS-300 GRV SYS | 1248.5 | 16 | 012 | R00P012PVG |  |  | TOOL PARTS | US
88348184179 | 883481841795 | VG 4 CUT GRV F/CPVC & PVC W/ ~ YOKE&EXTRA KNF PGS-300 GRV SYS | 1248.5 | 18 | 016 | R00P016PVG |  |  | TOOL PARTS | US
88348184180 | 883481841801 | VG 6 CUT GRV F/CPVC & PVC W/ ~ YOKE&EXTRA KNF PGS-300 GRV SYS | 1498 | 25 | 024 | R00P024PVG |  |  | TOOL PARTS | US
88348184181 | 883481841818 | VG 8 CUT GRV F/CPVC & PVC W/ ~ YOKE&EXTRA KNF PGS-300 GRV SYS | 1747.5 | 45 | 032 | R00P032PVG |  | X | TOOL PARTS | US
88348184242 | 883481842426 | 1 1/2 SLIP CPL P08 EHP VP ORG | 47 | 2.4 | P08 | L014P08PE0 |  |  | 1 1/2 | US
88348184243 | 883481842433 | 1 1/2 SLIP CPL P08 T VP ORG | 47 | 2.4 | P08 | L014P08PT0 |  |  | 1 1/2 | US
88348184282 | 883481842822 | 1 1/2x1 1/2x2 GSK 104 E TYPE A | 249 | 0.4 | 104 | GB411040E0 |  | X | 1 1/2X1 1/2X2 | US
88348184284 | 883481842846 | 2x2x2 1/2 GSK 104 E TYPE A | 264 | 0.54 | 104 | GB781040E0 |  | X | 2X2X2 1/2 | US
88348184286 | 883481842860 | 2 1/2x2 1/2x3 GSK 104 E TYPE A | 289.5 | 0.69 | 104 | GC231040E0 |  | X | 2 1/2X2 1/2X3 | US
88348184408 | 883481844086 | 2x1 1/4 CPL P50 EHP VP ORG | 86 | 3.8 | P50 | LB64P50PE0 |  |  | 2X1 1/4 | US
88348184409 | 883481844093 | 2x1 1/4 CPL P50 T VP ORG | 86 | 3.8 | P50 | LB64P50PT0 |  |  | 2X1 1/4 | US
88348184410 | 883481844109 | 2 SLIP CPL P08 EHP VP ORG | 62 | 3 | P08 | L020P08PE0 |  |  | 2 | US
88348184411 | 883481844116 | 2 SLIP CPL P08 T VP ORG | 62 | 3 | P08 | L020P08PT0 |  |  | 2 | US
88348184412 | 883481844123 | 1 1/4x1 CPL P50 T VP ORG | 49 | 2.3 | P50 | LB05P50PT0 |  |  | 1 1/4X1 | US
88348184568 | 883481845687 | C0230003200S1HEFS00 ~ 32 230 CS BDY FBE 1 SEG E ~ | 12792 | 132 | 230 | C300230S63 |  | X | 30 | US
88348184580 | 883481845809 | 2 GSK 77 E C2 | 75.5 | 0.07 | 077 | G020077LE7 |  | X | 2 | US
88348184582 | 883481845823 | 2 GSK 77 T VP | 75.5 | 0.096 | 077 | G020077LT7 | X |  | 2 | US
88348184583 | 883481845830 | 2 GSK 77 O | 618.5 | 0.1 | 077 | G020077LO7 |  | X | 2 | US
88348184584 | 883481845847 | 2 1/2 GSK 77 E C2 | 87.5 | 0.126 | 077 | G024077LE7 |  | X | 2 1/2 | US
88348184585 | 883481845854 | 2 1/2 GSK 77 T VP | 87.5 | 0.118 | 077 | G024077LT7 | X |  | 2 1/2 | US
88348184586 | 883481845861 | 3 GSK 77 E C2 | 93 | 0.1 | 077 | G030077LE7 | X |  | 3 | US
88348184587 | 883481845878 | 3 GSK 77 T VP | 93 | 0.146 | 077 | G030077LT7 | X |  | 3 | US
88348184588 | 883481845885 | 3 GSK 77 O | 771.5 | 0.2 | 077 | G030077LO7 |  | X | 3 | US
88348184590 | 883481845908 | 4 GSK 77 E | 116 | 0.225 | 077 | G040077LE7 | X |  | 4 | US
88348184591 | 883481845915 | 4 GSK 77 T VP | 116 | 0.26 | 077 | G040077LT7 | X |  | 4 | US
88348184592 | 883481845922 | 4 GSK 77 O | 1262 | 0.3 | 077 | G040077LO7 |  | X | 4 | US
88348184593 | 883481845939 | 6 GSK 77 E | 160 | 0.314 | 077 | G060077LE7 |  | X | 6 | US
88348184594 | 883481845946 | 6 GSK 77 T VP | 160 | 0.356 | 077 | G060077LT7 | X |  | 6 | US
88348184595 | 883481845953 | 6 GSK 77 O | 1657 | 0.3 | 077 | G060077LO7 |  | X | 6 | US
88348184596 | 883481845960 | 6 GSK 77 L | 811 | 0.45 | 077 | G0600770L7 |  | X | 6 | US
88348184597 | 883481845977 | 8 GSK 77 E C1 | 217.5 | 0.562 | 077 | G080077LE7 |  | X | 8 | US
88348184598 | 883481845984 | 8 GSK 77 T | 217.5 | 0.67 | 077 | G080077LT7 | X |  | 8 | US
88348184599 | 883481845991 | 8 GSK 77 O | 1894 | 0.65 | 077 | G080077LO7 |  | X | 8 | US
88348184600 | 883481846004 | 8 GSK 77 L | 905 | 0.743 | 077 | G0800770L7 | X |  | 8 | US
88348184601 | 883481846011 | 10 GSK 77 E | 271.5 | 0.708 | 077 | G100077LE7 |  | X | 10 | US
88348184602 | 883481846028 | 10 GSK 77 T | 271.5 | 0.812 | 077 | G100077LT7 |  | X | 10 | US
88348184603 | 883481846035 | 10 GSK 77 L | 1175.5 | 0.88 | 077 | G1000770L7 | X |  | 10 | US
88348184604 | 883481846042 | 12 GSK 77 L | 1386.5 | 0.88 | 077 | G1200770L7 | X |  | 12 | US
88348184606 | 883481846066 | 12 GSK 77 T | 316 | 0.946 | 077 | G120077LT7 |  | X | 12 | US
88348184609 | 883481846097 | 14 GSK 77 E | 477.5 | 0.97 | 077 | G140077LE7 | X |  | 14 | US
88348184610 | 883481846103 | 14 GSK 77 T | 477.5 | 1.092 | 077 | G140077LT7 | X |  | 14 | US
88348184611 | 883481846110 | 14 GSK 77 L | 2117 | 1.1 | 077 | G1400770L7 | X |  | 14 | US
88348184612 | 883481846127 | 16 GSK 77 L | 2192 | 1.3 | 077 | G1600770L7 | X |  | 16 | US
88348184613 | 883481846134 | 16 GSK 77 E | 658.5 | 1.3 | 077 | G160077LE7 | X |  | 16 | US
88348184614 | 883481846141 | 16 GSK 77 T | 658.5 | 1.335 | 077 | G160077LT7 | X |  | 16 | US
88348184626 | 883481846264 | 3/4 TCM VLC FNxFN W/TA ACT ~ TA MOD SPRING RETURN NO 24VAC~ | 1039 | 2.15 | TCM | V006TCMNS6 |  | X | 3/4 | US
88348184627 | 883481846271 | 1 TCM VLC FNxFN W/TA ACT MOD ~ SPRING RETURN NO 24VAC W/WIRE~ | 1326 | 2.15 | TCM | V010TCMNS6 |  | X | 1 | US
88348184655 | 883481846554 | 6HF 7FP ANSI 150 FLG VLV ~ W/O ACTUATOR | 44062.5 | 272 | 7FP | V0607FPH00 |  | X | 6 | US
88348184678 | 883481846783 | G0230002400SZHEZZZZ ~ 24 x 1 1/4 O RNG 230 CS BDY E~ | 672.25 | 4 | 230 | G240230S09 |  | X | 24/609.6MM | US
88348184679 | 883481846790 | G0230001075SZHEZZZZ ~ 10.75 x 3/4 O RNG 230 CS BDY ~ | 438.25 | 1.01 | 230 | G100230S04 |  | X | 10 | US
88348184681 | 883481846813 | G0230003000SZHEZZZZ ~ 30 x 1 1/4 O RNG 230 CS BDY E~ | 734.5 | 5 | 230 | G300230S07 |  | X | 30 | US
88348184683 | 883481846837 | 2 CPL HP-70 FS-T GLV | 136.5 | 3.25 | 070 | L020070GT1 |  | X | 2 | US
88348184684 | 883481846844 | 2 1/2 CPL HP-70 FS-T GLV | 155.5 | 4 | 070 | L024070GT1 |  | X | 2 1/2 | US
88348184685 | 883481846851 | 2 1/2 CPL HP-70 FS-T ORG | 116 | 4 | 070 | L024070PT1 |  |  | 2 1/2 | US
88348184686 | 883481846868 | 3 CPL HP-70 FS-T GLV | 174 | 4.584 | 070 | L030070GT1 |  | X | 3 | US
88348184687 | 883481846875 | 3 CPL HP-70 FS-V ORG | 286 | 4.584 | 070 | L030070PV1 |  | X | 3 | US
88348184714 | 883481847148 | 4 CPL HP-70 FS-T GLV | 265 | 7.7 | 070 | L040070GT1 |  | X | 4 | US
88348184715 | 883481847155 | 6 CPL HP-70 FS-T GLV | 481.5 | 15.7 | 070 | L060070GT1 |  | X | 6 | US
88348184716 | 883481847162 | 6 CPL HP-70 FS-L ORG | 729.5 | 15.7 | 070 | L060070PL1 |  | X | 6 | US
88348184717 | 883481847179 | 8 CPL HP-70 FS-E GLV | 768 | 26.64 | 070 | L080070GE1 |  | X | 8 | US
88348184718 | 883481847186 | 8 CPL HP-70 FS-T GLV | 768 | 26.64 | 070 | L080070GT1 |  | X | 8 | US
88348184719 | 883481847193 | 8 CPL HP-70 FS-L ORG | 966.5 | 26.64 | 070 | L080070PL1 |  | X | 8 | US
88348184720 | 883481847209 | 10 CPL HP-70 FS-E GLV | 1349.5 | 33.65 | 070 | L100070GE1 |  | X | 10 | US
88348184721 | 883481847216 | 10 CPL HP-70 FS-L ORG | 1536 | 34 | 070 | L100070PL1 |  | X | 10 | US
88348184722 | 883481847223 | 12 CPL HP-70 FS-E GLV | 1922 | 41.5 | 070 | L120070GE1 |  | X | 12 | US
88348184723 | 883481847230 | 12 CPL HP-70 FS-E ORG | 1437 | 41.5 | 070 | L120070PE1 |  | X | 12 | US
88348184724 | 883481847247 | 12 CPL HP-70 FS-L ORG | 2088 | 41.5 | 070 | L120070PL1 |  | X | 12 | US
88348184725 | 883481847254 | 12 CPL HP-70 FS-T ORG | 1437 | 41.5 | 070 | L120070PT1 |  |  | 12 | US
88348184726 | 883481847261 | 14 CPL HP-70 FS-E GLV | 2408.5 | 56 | 070 | L140070GE1 |  | X | 14 | US
88348184727 | 883481847278 | 14 CPL HP-70 FS-L ORG | 2587 | 56 | 070 | L140070PL1 |  | X | 14 | US
88348184728 | 883481847285 | 14 CPL HP-70 FS-T ORG | 1713 | 56 | 070 | L140070PT1 |  | X | 14 | US
88348184729 | 883481847292 | 16 CPL HP-70 FS-E GLV | 2878.5 | 66 | 070 | L160070GE1 |  | X | 16 | US
88348184730 | 883481847308 | 16 CPL HP-70 FS-L ORG | 2930.5 | 66 | 070 | L160070PL1 |  | X | 16 | US
88348184732 | 883481847322 | 16 CPL HP-70 FS-T ORG | 2086.5 | 66 | 070 | L160070PT1 |  | X | 16 | US
88348184762 | 883481847629 | 10 CPL HP-70 T GLV | 1349.5 | 33.65 | 070 | L100070GT7 |  | X | 10 | US
88348184781 | 883481847810 | 1 TBV-CM NOM FLOW W/SLIDER ~ 160 ACT | 904 | 2.64 | TCM | V010TCMNS0 |  | X | 1 | US
88348184782 | 883481847827 | 3/4 TBV-CM NOM FLOW W/SLIDER ~ 160 ACT | 616.5 | 1.85 | TCM | V006TCMNS0 |  | X | 3/4 | US
88348184841 | 883481848411 | 3/4 76B VLV FNXFN 3.83 GPM LP~ RANGE CART 11 | 399.5 | 2.03 | 76B | V00676B01X |  | X | 3/4 | US
88348184846 | 883481848466 | 1 1/4x1 ADP 144 OGSxIGS BLK ~ OXIDE CTD 25/BOX | 10 | 0.54 | 144 | FB05144B00 |  |  | 1 1/4X1 | US
88348184847 | 883481848473 | 1 1/2x1 ADP 144 OGSxIGS BLK ~ OXIDE CTD 25/BOX | 12 | 0.61 | 144 | FB29144B00 |  |  | 1 1/2X1 | US
88348184873 | 883481848732 | V3402 K8.0 UP 155F/68C QR BR ~ V9 CPL & GRD & SHIELD 3/4 IGS | 56 | 0.28 | ACQ | S34KACQ51G |  | X |  | US
88348184874 | 883481848749 | V3401 K8.0 UP 155F/68C SR BR ~ V9 CPL & GUARD & SHIELD 3/4 ~ | 54 | 0.28 | ACS | S34KACS51G |  | X |  | US
88348184879 | 883481848794 | V3401 K8.0 UP 200F/93C SR BR ~ V9 CPL & GUARD & SHIELD 3/4 ~ | 54 | 0.28 | AFS | S34KAFS51G |  | X |  | US
88348184880 | 883481848800 | V3401 K8.0 UP 286F/141C SR BR~ V9 CPL & GUARD & SHIELD 3/4 ~ | 54 | 0.28 | AJS | S34KAJS51G |  | X |  | US
88348184885 | 883481848855 | 4 EXP JT 155 2.25 MV E NEU GRV ORG CPL UPD NPL | 7513 | 48 | 155 | CJTN155PEZ |  | X |  | US
88348184977 | 883481849777 | 1/2 ADP NPL P80 NPT FEMxPLE ~ ORG 40/BX | 17.5 | 0.85 | P80 | F004P80P00 |  |  | 1/2 | US
88348184978 | 883481849784 | 6x4 MEC-CSS 920 T ORG GRV ~ 168.3x114.3MM GRVxGRV | 608.5 | 10.1 | 920 | CE79920PTB |  | X | 6X4 | US
88348184984 | 883481849845 | STEM ADP F/TA SLIDER 500 ~ F/KTM 1/2-2 | 123.5 | 0.1 | 7MP | P0007MPAD5 |  | X | MISCELLANEOUS | US
88348184986 | 883481849869 | TA MC 253 SE ADP F/6 HF 7FP | 620 | 0.5 | 7FP | P0607FPADP |  | X | 6 | US
88348185018 | 883481850186 | TA MC 253SE/24 ACT F/USE ~ W/7FP 6 HF/DN 150 | 15640.5 | 6 | 7FP | P0607FP00S |  | X | 6 | US
88348185224 | 883481852241 | S363CJS41024013 V3609 K5.6 ~ HSW 286F/141C SR BR 24 IN SLV~ | 352 | 5.34 | CJS | S363CJS600 |  | X | V36 SPRINKLERS & SUBASSEMBLIES | US
88348185327 | 883481853279 | 2 1/2 7MP W/MC100 FSE FLGxFLG | 7226.5 | 41.9 | 7MP | V0247MP0MS |  | X | 2 1/2 | US
88348185328 | 883481853286 | 3 7MP W/MC100 FSE FLGxFLG | 7847 | 41.9 | 7MP | V0307MP0MS |  | X | 3 | US
88348185329 | 883481853293 | 1/2 7MP W/TA ACTM NC ACT ~ FEMxFEM ~ | 701.5 | 2.2 | 7MP | V0047MP5FF |  | X | 1/2 | US
88348185330 | 883481853309 | 3/4 7MP W/ TA ACTM NC ACT ~ FEMxFEM | 1216 | 2.55 | 7MP | V0067MP5FF |  | X | 3/4 | US
88348185366 | 883481853668 | A 8 22 1/2 ELL 12-C DI 37H-77 | 1410 | 27 | 012 | A080012PD0 |  | X | 8 | US
88348185367 | 883481853675 | A 10 22 1/2 ELL 12-C DI ~ 37H-77 | 2742 | 41 | 012 | A100012PD0 |  | X | 10 | US
88348185482 | 883481854825 | A 8x8x4 BASE RD TEE 25-CB DI ~ 37H-77 | 6646.5 | 77 | 025 | AF68025PK0 |  | X | 8X8X4 | US
88348185485 | 883481854856 | A 8x8x4 BASE RD TEE 25-CB DI ~ C/L 37H-77 | 6995.5 | 77 | 025 | AF68025PKL |  | X | 8X8X4 | US
88348185505 | 883481855051 | 10 RET RING 905 SS | 353 | 0.76 | 905 | P10090500X |  | X | 10 | US
88348185506 | 883481855068 | 12 RET RING 905 SS | 423.5 | 0.95 | 905 | P12090500X |  | X | 12 | US
88348185507 | 883481855075 | 14/355MM RET RING 905 SS | 494.5 | 0.94 | 905 | P14090500X |  | X | 14 | US
88348185508 | 883481855082 | 14 GSK 905 E VP | 530 | 3.66 | 905 | G140905LE0 |  | X | 14 | US
88348185509 | 883481855099 | 14 GSK 905 T VP | 530 | 3.8 | 905 | G140905LT0 |  | X | 14 | US
88348185510 | 883481855105 | 10 GSK 907 E VP | 281.5 | 1.6 | 907 | G100907LE0 |  | X | 10 | US
88348185511 | 883481855112 | 10 GSK 907 T VP | 281.5 | 1.83 | 907 | G100907LT0 |  | X | 10 | US
88348185512 | 883481855129 | 12 GSK 907 T VP | 312.5 | 2.16 | 907 | G120907LT0 |  | X | 12 | US
88348185513 | 883481855136 | 12 GSK 907 E VP | 312.5 | 1.9 | 907 | G120907LE0 |  | X | 12 | US
88348185516 | 883481855167 | 2 GSK 77 L | 210 | 0.13 | 077 | G0200770L7 | X |  | 2 | US
88348185517 | 883481855174 | 2 1/2 GSK 77 L | 243 | 0.1 | 077 | G0240770L7 |  | X | 2 1/2 | US
88348185518 | 883481855181 | 3 GSK 77 L | 262 | 0.1 | 077 | G0300770L7 |  | X | 3 | US
88348185519 | 883481855198 | 4 GSK 77 L | 379 | 0.371 | 077 | G0400770L7 | X |  | 4 | US
88348185529 | 883481855297 | 315MM CPL 905 E VP BLK FLURPLY B/N | 1008 | 79.37 | 905 | L315905BE0 |  |  | 315MM | US
88348185530 | 883481855303 | 315MM CPL 905 T VP BLK FLURPLY B/N | 1008 | 79.37 | 905 | L315905BT0 |  | X | 315MM | US
88348185543 | 883481855433 | 2 7MP W/TA-MC100-FSE FEMxFEM | 6060.5 | 41.9 | 7MP | V0207MP00S |  | X | 2 | US
88348185544 | 883481855440 | 1 1/2 7MP W/TA-MC100-FSE ~ FEMxFEM | 5484 | 41.9 | 7MP | V0147MP00S |  | X | 1 1/2 | US
88348185548 | 883481855488 | FP-060-400Y-2D-V-C-VI-ER-4DC ~ NN-ADV 6 869Y-2D ON/OFF ELC ~ | 18589.5 | 95 | 869 | S060869Y2D |  | X | 6 | US
88348185549 | 883481855495 | A 10x6 90 RD ELL 10-CR DCI ~ 37H-77 | 2629.5 | 40 | 010 | AF91010PD0 |  | X | 10X6 | US
88348185553 | 883481855532 | 12 155 EXP JT 2.00 MV E NEU ~ GRV ORG CPL UPD NPL | 20214.5 | 601.4 | 155 | CQRN155PEZ |  | X |  | US
88348185557 | 883481855570 | 1 1/2 951 V1500 ZONE PANEL DRY CONTACT BALL VALVE | 28421.5 | 160 | 951 | S01495115A |  | X | 1 1/2 | US
88348185558 | 883481855587 | 2 951 V1500 ZONE PANEL DRY ~ CONTACT BALL VALVE | 28421.5 | 160 | 951 | S02095115A |  | X | 2 | US
88348185559 | 883481855594 | 1 1/2 951 V1000 PANEL ASY ZONE | 28421.5 | 160 | 951 | S01495110A |  | X | 1 1/2 | US
88348185587 | 883481855877 | 6/168.3MM GSK 009N E TYPE A ND | 170.5 | 0.51 | 009 | G060009NE2 |  | X | 6 | US
88348185588 | 883481855884 | 8/219.1MM GSK 009N E TYPE A ND | 244 | 0.74 | 009 | G080009NE2 |  | X | 8 | US
88348185595 | 883481855952 | S333PCS44016715 V3301 K5.6 ~ CNCL PEN 155F/68C SR WH ~ | 389.5 | 4.74 | PCS | S333PCS534 |  | X |  | US
88348185596 | 883481855969 | 1 HF 76T FNxFN 10.00 GPM LP ~ RANGE CART 30 | 519 | 3.42 | 76T | V01H76T03O |  | X |  | US
88348185597 | 883481855976 | S333PCS44030715 V3301 K5.6 ~ CNCL PEN 155F/68C SR WH ~ | 464.5 | 7.74 | PCS | S333PCS535 |  | X |  | US
88348185718 | 883481857185 | 30 GAL WATER TANK RED W/TRIM | 11484.5 | 35 | 950 | S300950140 |  | X | 30 | US
88348185719 | 883481857192 | 60 GAL WATER TANK RED W/TRIM | 14035 | 35 | 950 | S600950140 |  | X | 60 | US
88348185720 | 883481857208 | 80 GAL WATER TANK RED W/TRIM | 16772 | 35 | 950 | S800950140 |  | X |  | US
88348185721 | 883481857215 | 120 GAL WATER TANK RED W/TRIM | 19039.5 | 35 | 950 | S120950140 |  | X | 12 | US
88348185722 | 883481857222 | 200 GAL WATER TANK RED W/TRIM | 20986 | 35 | 950 | S200950140 |  | X | 20/508MM | US
88348185723 | 883481857239 | 400 GAL WATER TANK RED W/TRIM | 28012 | 35 | 950 | S400950140 |  | X | 40 | US
88348185814 | 883481858144 | 12 CPL 907 T VP ORG FLURPLY ~ B/N 323.9MM | 1260.5 | 60 | 907 | L120907PT0 |  |  | 12 | US
88348185815 | 883481858151 | 10 CPL 907 T VP ORG FLURPLY ~ B/N 273MM | 1137.5 | 49 | 907 | L100907PT0 |  |  | 10 | US
88348185859 | 883481858595 | 2 1/2 GSK 77 O | 699 | 0.1 | 077 | G024077LO7 |  | X | 2 1/2 | US
88348185914 | 883481859141 | A 12x4 CONC 50-C DI 37H-77 | 2949 | 44 | 050 | AG29050PD0 |  | X | 12X4 | US
88348185917 | 883481859172 | 3/8 TA COMPACT-P 15 | 334.5 | 1.5 | 7CP | V0037CP000 |  | X | 3/8 | US
88348185919 | 883481859196 | 12 CPL 907 E VP ORG FLURPLY ~ B/N 323.9MM | 1260.5 | 60 | 907 | L120907PE0 |  |  | 12 | US
88348185920 | 883481859202 | 10 CPL 907 E VP ORG FLURPLY ~ B/N 273MM | 1137.5 | 49 | 907 | L100907PE0 |  |  | 10 | US
88348185930 | 883481859301 | 6x6 GRV ADP NPL 443 SS ~ 40S/304L | 400.5 | 9.1 | 443 | FE98443X44 |  | X | 6X6 | US
88348185931 | 883481859318 | 4x4 THD ADP NPL 440H 40S/304L | 291.5 | 2.8 | 440 | FD65440X44 |  | X | 4X4 | US
88348185953 | 883481859530 | 3 GATE VLV 771H OS&Y W/HW ~ RESILIENT WEDGE RED FBE UL/FM~ | 2115 | 36 | 771 | V030771R01 |  |  | 3 | US
88348185954 | 883481859547 | 4 GATE VLV 771H OS&Y W/HW ~ RESILIENT WEDGE RED FBE UL/FM~ | 2488.5 | 77 | 771 | V040771R01 |  |  | 4 | US
88348185955 | 883481859554 | 6 GATE VLV 771H OS&Y W/HW ~ RESILIENT WEDGE RED FBE UL/FM~ | 3331.5 | 144 | 771 | V060771R01 |  |  | 6 | US
88348185956 | 883481859561 | 8 GATE VLV 771H OS&Y W/HW ~ RESILIENT WEDGE RED FBE UL/FM~ | 5221.5 | 170 | 771 | V080771R01 |  |  | 8 | US
88348185958 | 883481859585 | 10 GATE VLV 771H OS&Y W/HW 250 PSI/17.25 BAR GRVxGRV RED FBE~ | 7027.5 | 344.7 | 771 | V100771R01 |  |  | 10 | US
88348185959 | 883481859592 | 12 GATE VLV 771H OS&Y 250 PSI~ /17.25 BAR GRVxGRV RED FBE ~ | 10959.5 | 489.5 | 771 | V120771R01 |  |  | 12 | US
88348185961 | 883481859615 | 2 1/2 GATE VLV 771H OS&Y W/HW~ 250 PSI/17.25 BAR GRVxGRV RED~ | 1627 | 30.6 | 771 | V024771R01 |  |  | 2 1/2 | US
88348185962 | 883481859622 | 2 1/2 GATE VLV 772H NRS 250 ~ PSI/17.25 BAR GRVxGRV RED FBE~ | 1506 | 29.3 | 772 | V024772R01 |  |  | 2 1/2 | US
88348185963 | 883481859639 | 3 GATE VLV 772H NRS 250 PSI/ ~ 17.25 BAR GRVxGRV RED FBE UL/~ | 2022.5 | 32.4 | 772 | V030772R01 |  |  | 3 | US
88348185964 | 883481859646 | 4 GATE VLV 772H NRS RED FBE ~ UL/FM RESILIENT WEDGE | 2408 | 70 | 772 | V040772R01 |  |  | 4 | US
88348185965 | 883481859653 | 6 GATE VLV 772H NRS 250 PSI/ ~ 17.25 BAR GRVxGRV RED FBE UL/~ | 3087 | 117 | 772 | V060772R01 |  |  | 6 | US
88348185966 | 883481859660 | 8 GATE VLV 772H NRS 250 PSI/ ~ 17.25 BAR GRVxGRV RED FBE UL/~ | 4558 | 188 | 772 | V080772R01 |  |  | 8 | US
88348185967 | 883481859677 | 10 GATE VLV 772H NRS 250 PSI/~ 17.25 BAR GRVxGRV RED FBE UL/~ | 6622 | 297.7 | 772 | V100772R01 |  |  | 10 | US
88348186100 | 883481861007 | 6 155 EXP JT 1.50 MV E FULLY ~ EXP GRV ORG CPL UPD NPL | 9013 | 146.71 | 155 | CMME155PEZ |  | X |  | US
88348186195 | 883481861953 | 3/4 7CP VLV FEMxFEM ACTM N.O.~ ACT | 690 | 5.4 | 7CP | V0067CP6FF |  | X | 3/4 | US
88348186196 | 883481861960 | 1x1 FEMxFEM 7CP VLV ~ ACTM N.O. ACTUATOR | 796.5 | 5.4 | 7CP | V0107CP6FF |  | X | 1 | US
88348186199 | 883481861991 | 1 1/2 7MP W/TA-MC100-FSR ~ FEMxFEM | 5484 | 41.9 | 7MP | V0147MP00T |  | X | 1 1/2 | US
88348186200 | 883481862004 | 2 7MP W/TA-MC100-FSR FEMxFEM | 6060.5 | 41.9 | 7MP | V0207MP00T |  | X | 2 | US
88348186236 | 883481862363 | 1 1/4 7CP FNXFN W/TA ACT MOD ~ SPRING RETURN NC 24VAC W/WIRE~ | 1512 | 3.4 | 7CP | V0127CP5FF |  | X | 1 1/4 | US
88348186282 | 883481862820 | 6 155 EXP JT 1.25 MV E CMP GRV ORG CPL UPD NPL | 8531.5 | 70 | 155 | CMKC155PEZ |  | X |  | US
88348186319 | 883481863193 | 2 1/2 GATE VLV 771A E RED FBE~ OS&Y 300 PSI W/HW RESILIENT ~ | 1790 | 35.16 | 771 | V024771RA0 |  | X | 2 1/2 | US
88348186320 | 883481863209 | 3 GATE VLV 771A E RED FBE OS&Y 300 PSI W/HW RESILIENT WEDGE | 2327 | 42.66 | 771 | V030771RA0 |  | X | 3 | US
88348186321 | 883481863216 | 4 GATE VLV 771A E RED FBE OS&Y 300 PSI W/HW RESILIENT WEDGE | 2737 | 49.38 | 771 | V040771RA0 |  | X | 4 | US
88348186322 | 883481863223 | 6 GATE VLV 771A E RED FBE OS&Y 300 PSI W/HW RESILIENT WEDGE | 3664.5 | 95.9 | 771 | V060771RA0 |  | X | 6 | US
88348186323 | 883481863230 | 8 GATE VLV 771A E RED FBE OS&Y 300 PSI W/HW RESILIENT WEDGE | 5743 | 149.91 | 771 | V080771RA0 |  | X | 8 | US
88348186324 | 883481863247 | 10 GATE VLV 771A E RED FBE ~ OS&Y 300 PSI W/HW RESILIENT ~ | 7730 | 230 | 771 | V100771RA0 |  | X | 10 | US
88348186325 | 883481863254 | 12 GATE VLV 771A E RED FBE ~ OS&Y 300 PSI W/HW RESILIENT ~ | 12056 | 337.31 | 771 | V120771RA0 |  | X | 12 | US
88348186328 | 883481863285 | 2 1/2 GATE VLV 772A E RED FBE~ NRS 300 PSI RESILIENT WEDGE | 1657.5 | 29.94 | 772 | V024772RA0 |  | X | 2 1/2 | US
88348186329 | 883481863292 | 3 GATE VLV 772A E RED FBE NRS~ 300 PSI RESILIENT WEDGE | 2225.5 | 32.17 | 772 | V030772RA0 |  | X | 3 | US
88348186330 | 883481863308 | 4 GATE VLV 772A E RED FBE NRS~ 300 PSI RESILIENT WEDGE | 2648.5 | 41.89 | 772 | V040772RA0 |  | X | 4 | US
88348186331 | 883481863315 | 6 GATE VLV 772A E RED FBE NRS~ 300 PSI RESILIENT WEDGE | 3396 | 93.32 | 772 | V060772RA0 |  | X | 6 | US
88348186332 | 883481863322 | 8 GATE VLV 772A E RED FBE NRS~ 300 PSI RESILIENT WEDGE | 5014 | 144.09 | 772 | V080772RA0 |  | X | 8 | US
88348186333 | 883481863339 | 10 GATE VLV 772A E RED FBE ~ NRS 300 PSI RESILIENT WEDGE | 7284 | 237 | 772 | V100772RA0 |  | X | 10 | US
88348186334 | 883481863346 | 12 GATE VLV 772A E RED FBE ~ NRS 300 PSI RESILIENT WEDGE | 10191 | 329.15 | 772 | V120772RA0 |  | X | 12 | US
88348186470 | 883481864701 | 3 GATE VLV GRV 771M OS&Y BLK ~ FBE T RESILIENT WEDGE W/HW | 2115 | 71 | 771 | V030771BM0 |  |  | 3 | US
88348186472 | 883481864725 | 4 GATE VLV GRV 771M OS&Y BLK ~ FBE T RESILIENT WEDGE W/HW | 2488.5 | 77 | 771 | V040771BM0 |  |  | 4 | US
88348186473 | 883481864732 | 6 GATE VLV GRV 771M OS&Y BLK ~ FBE T RESILIENT WEDGE W/HW | 3331.5 | 144 | 771 | V060771BM0 |  |  | 6 | US
88348186474 | 883481864749 | 8 GATE VLV GRV 771M OS&Y BLK ~ FBE T RESILIENT WEDGE W/HW | 5221.5 | 170 | 771 | V080771BM0 |  | X | 8 | US
88348186475 | 883481864756 | 10 GATE VLV GRV 771M OS&Y BLK~ FBE T RESILIENT WEDGE W/HW | 7027.5 | 344.7 | 771 | V100771BM0 |  | X | 10 | US
88348186476 | 883481864763 | 12 GATE VLV GRV 771M OS&Y BLK~ FBE T RESILIENT WEDGE W/HW | 10959.5 | 489.5 | 771 | V120771BM0 |  |  | 12 | US
88348186510 | 883481865104 | 1 ADP NPL P80 NPT FEMxPLE ORG~ 30/BX | 20 | 1.15 | P80 | F010P80P00 |  |  | 1 | US
88348186511 | 883481865111 | 1 1/4 ADP NPL P80 NPT FEMxPLE~ ORG 22/BX | 25 | 1.54 | P80 | F012P80P00 |  |  | 1 1/4 | US
88348186512 | 883481865128 | 2 ADP NPL P80 NPT FEMxPLE ORG~ 13/BX | 36 | 2.71 | P80 | F020P80P00 |  |  | 2 | US
88348186525 | 883481865258 | 3/4 GSK 77 FS-L | 226.5 | 0.1 | 077 | G0060770L1 |  | X | 3/4 | US
88348186526 | 883481865265 | 3 1/2 GSK 77 FS-L | 342.5 | 0.2 | 077 | G0340770L1 |  | X | 3 1/2 | US
88348186528 | 883481865289 | 4 1/2 GSK 77 FS-T | 149.5 | 0.3 | 077 | G044077LT1 |  | X | 4 1/2 | US
88348186529 | 883481865296 | 13 1/2 GSK 77 FS-E | 451.5 | 1.4 | 077 | G134077LE1 |  | X | 13 1/2 | US
88348186530 | 883481865302 | 13 1/2 GSK 77 FS-T | 451.5 | 1.4 | 077 | G134077LT1 |  | X | 13 1/2 | US
88348186539 | 883481865395 | 12 155 EXP JT .75 MV E NEU GRV ORG CPL UPD NPL | 13044.5 | 191.4 | 155 | CQFN155PEZ |  | X |  | US
88348186550 | 883481865500 | 10 GAL WATER TANK RED W/TRIM | 10075 | 134 | 950 | S100950140 |  | X | 10 | US
88348186555 | 883481865555 | 4 RSWG VLV 771F OS&Y RED FBE ~ W/HW 250 PSI/17.25 BAR GRVx ~ | 2488.5 | 77 | 771 | V040771R0F |  |  | 4 | US
88348186557 | 883481865579 | 6 RSWG VLV 771F OS&Y RED FBE ~ W/HW 250 PSI/17.25 BAR GRVx ~ | 3331.5 | 144 | 771 | V060771R0F |  |  | 6 | US
88348186559 | 883481865593 | 8 RSWG VLV 771F OS&Y RED FBE ~ W/HW 250 PSI/17.25 BAR GRVx ~ | 5221.5 | 238 | 771 | V080771R0F |  |  | 8 | US
88348186560 | 883481865609 | 10 RSWG VLV 771F OS&Y RED FBE~ W/HW 250 PSI/17.25 BAR GRVx ~ | 7027.5 | 297.7 | 771 | V100771R0F |  |  | 10 | US
88348186562 | 883481865623 | 12 RSWG VLV 771F OS&Y RED FBE~ W/HW 250 PSI/17.25 BAR GRVx ~ | 10959.5 | 394.9 | 771 | V120771R0F |  |  | 12 | US
88348186567 | 883481865678 | 6 RSWG VLV 772F NRS RED FBE ~ 250 PSI/17.25 BAR GRVxANSI ~ | 3087 | 117 | 772 | V060772R0F |  |  | 6 | US
88348186582 | 883481865821 | 3/4 ADP NPL P80 NPT FEMxPLE ~ ORG 40/BX | 19 | 0.84 | P80 | F006P80P00 |  |  | 3/4 | US
88348186716 | 883481867160 | A363BFQ4NX24013UB684 48 ~ AH2-CC BRD UB6 BKT V3606 PEN ~ | 768.5 | 7.25 | UB6 | A363UB6Q33 |  | X | V36 SPRINKLERS & SUBASSEMBLIES | US
88348186728 | 883481867283 | S363BCQ4N004010 V3606 K5.6 ~ PEN 155F/68C QR VC250 CTD HD ~ | 319.5 | 2.34 | BCQ | S363BCQACH |  | X | V36 SPRINKLERS & SUBASSEMBLIES | US
88348186751 | 883481867511 | 250MM CPL 905 T VP BLK FLURPLY B/N | 910.5 | 67.24 | 905 | L250905BT0 |  | X | 25 | US
88348186753 | 883481867535 | 250MM CPL 905 E VP BLK FLURPLY B/N | 910.5 | 67.24 | 905 | L250905BE0 |  |  | 25 | US
88348186755 | 883481867559 | 315MM RET RING 905 SS | 423.5 | 0.84 | 905 | P31590500X |  | X | 315MM | US
88348186758 | 883481867580 | 250MM RET RING 905 SS | 353 | 0.66 | 905 | P25090500X |  | X | 25 | US
88348186856 | 883481868563 | 1 1/2 ADP NPL P80 NPT FEMxPLE~ ORG 18/BX | 28.5 | 1.96 | P80 | F014P80P00 |  |  | 1 1/2 | US
88348186904 | 883481869041 | TA-SLIDER 160-BACNET BUS-24 ~ VAC/VDC | 1142 | 0.66 | 7MP | P0007MPS1B |  | X | MISCELLANEOUS | US
88348186905 | 883481869058 | SLIDER 500 BACNET BUS 24VAC/DC | 1522 | 0.88 | 7MP | P0007MPS5B |  | X | MISCELLANEOUS | US
88348186906 | 883481869065 | 1/2 7MP W/SLIDER 160 ACT ~ MALExFEM | 699 | 4.81 | 7MP | V0047MPSMF |  | X | 1/2 | US
88348187006 | 883481870061 | 8 155 EXP JT 2.00 MV T EXP GRV ORG CPL UPD NPL | 13231 | 169 | 155 | CORE155PTZ |  | X |  | US
88348187007 | 883481870078 | 2 1/2 155 EXP JT 1.71 MV T ~ FULLY EXPANDED ORG CPL UPD ~ | 5962.5 | 22 | 155 | CFOE155PTZ |  | X |  | US
88348187008 | 883481870085 | 3 155 EXP JT 1.71 MV T FULLY ~ EXPANDED GRV ORG CPL UPD NPL | 6557 | 16.5 | 155 | CHOE155PTZ |  | X |  | US
88348187009 | 883481870092 | 2 155 EXP JT 1.71 MV T FULLY ~ EXP GRV ORG CPL UPD NPL | 5667 | 32 | 155 | CEOE155PTZ |  | X |  | US
88348187010 | 883481870108 | 1 1/2 155 EXP JT 1.71 MV T ~ FULLY EXP GRV ORG CPL UPD NPL | 6111 | 25 | 155 | CDOE155PTZ |  | X |  | US
88348187021 | 883481870214 | IGS CPL V09 BIT 3/16 HEX 1/4 ~ HEX POWER SHANK | 13.5 | 0.01 | V09 | J000V09000 |  | X | MISCELLANEOUS | US
88348187027 | 883481870276 | 3x3 382 STRAINER VIBRATION ~ ISOLATION DROP W/BRZ TRIM | 10693.5 | 80 | 382 | KC59382BE0 |  | X | 3X3 | US
88348187030 | 883481870306 | FP-100-450-82-M6-G-C-A5-ER-NN~ 10 866-482 LVL CTL W/ALTITUDE~ | 34428 | 478 | 866 | S100866482 |  | X | 10 | US
88348187031 | 883481870313 | 4x4 382 STRAINER VIBRATION ~ ISOLATION DROP W/BRZ TRIM | 13250.5 | 78.6 | 382 | KD65382BE0 |  | X | 4X4 | US
88348187060 | 883481870603 | 3/4 155 EXP JT 0.57 MV E EXP ~ GRV ORG CPL UPD NPL | 3323 | 14.47 | 155 | CAEE155PEZ |  | X |  | US
88348187061 | 883481870610 | 1 155 EXP JT 0.57 MV E EXP GRV ORG CPL UPD NPL | 3685 | 17 | 155 | CBEE155PEZ |  | X |  | US
88348187062 | 883481870627 | 1 1/4 155 EXP JT .57 MV E EXP~ GRV ORG CPL UPD NPL | 4361.5 | 28 | 155 | CCEE155PEZ |  | X |  | US
88348187063 | 883481870634 | 1 1/2 155 EXP JT .57 MV E EXP~ GRV ORG CPL UPD NPL | 4531 | 31 | 155 | CDEE155PEZ |  | X |  | US
88348187064 | 883481870641 | 2 155 EXP JT 0.57 MV E EXP GRV ORG CPL UPD NPL | 4461 | 8.6 | 155 | CEEE155PEZ |  | X |  | US
88348187150 | 883481871501 | 2 355 EXP JT 2.35 MV E CMP ~ GRV ORG CPL CPVC NPL | 3281.5 | 18.8 | 355 | CEFC355PEZ |  | X |  | US
88348187159 | 883481871594 | FP-080-400Y-2DC-01-V-C-VI-ER-~ 4DC-NN-A 8 869Y-2D ON/OFF ELC~ | 21875 | 95 | 869 | S080869Y2D |  | X | 8 | US
88348187162 | 883481871624 | 2 1/2 355 EXP JT 2.35 MV E ~ CMP GRV ORG CPL CPVC NPL | 3426.5 | 21.2 | 355 | CFFC355PEZ |  | X |  | US
88348187163 | 883481871631 | 3 355 EXP JT 2.35 MV E CMP ~ GRV ORG CPL CPVC NPL | 3696.5 | 27.1 | 355 | CHFC355PEZ |  | X |  | US
88348187165 | 883481871655 | 4 355 EXP JT 2.35 MV E CMP ~ GRV ORG CPL CPVC NPL | 4218 | 39.9 | 355 | CJFC355PEZ |  | X |  | US
88348187166 | 883481871662 | 6 355 EXP JT 2.35 MV E CMP ~ GRV ORG CPL CPVC NPL | 5842 | 62.2 | 355 | CMFC355PEZ |  | X |  | US
88348187168 | 883481871686 | 8 355 EXP JT 2.35 MV E CMP ~ GRV ORG CPL CPVC NPL | 7611 | 123.9 | 355 | COFC355PEZ |  | X |  | US
88348187169 | 883481871693 | 2 355 EXP JT 2.35 MV E NEU ~ GRV ORG CPL CPVC NPL | 3281.5 | 18.8 | 355 | CEFN355PEZ |  | X |  | US
88348187170 | 883481871709 | 2 355 EXP JT 2.35 MV E FULLY ~ EXPANDED GRV ORG CPL CPVC NPL | 3281.5 | 18.8 | 355 | CEFE355PEZ |  | X |  | US
88348187182 | 883481871822 | 76T CARTRIDGE 14.05 GPM HP ~ RANGE CART 30 | 283 | 0.16 | 76T | P01076TCCT |  | X | 1 | US
88348187189 | 883481871891 | 2 1/2 355 EXP JT 2.35 MV E ~ NEU GRV ORG CPL CPVC NPL | 3426.5 | 21.2 | 355 | CFFN355PEZ |  | X |  | US
88348187190 | 883481871907 | 2 1/2 355 EXP JT 2.35 MV E ~ FULLY EXP GRV ORG CPL CPVC NPL | 3426.5 | 21.2 | 355 | CFFE355PEZ |  | X |  | US
88348187191 | 883481871914 | 3 355 EXP JT 2.35 MV E NEU ~ GRV ORG CPL CPVC NPL | 3696.5 | 27.1 | 355 | CHFN355PEZ |  | X |  | US
88348187192 | 883481871921 | 4 355 EXP JT 2.35 MV E NEU ~ GRV ORG CPL CPVC NPL | 4218 | 39.9 | 355 | CJFN355PEZ |  | X |  | US
88348187193 | 883481871938 | 4 355 EXP JT 2.35 MV E FULLY ~ EXPANDED GRV ORG CPL CPVC NPL | 4218 | 39.9 | 355 | CJFE355PEZ |  | X |  | US
88348187194 | 883481871945 | 6 355 EXP JT 2.35 MV E NEU ~ GRV ORG CPL CPVC NPL | 5842 | 62.2 | 355 | CMFN355PEZ |  | X |  | US
88348187195 | 883481871952 | 6 355 EXP JT 2.35 MV E FULLY ~ EXPANDED GRV ORG CPL CPVC NPL | 5842 | 62.2 | 355 | CMFE355PEZ |  | X |  | US
88348187196 | 883481871969 | 8 355 EXP JT 2.35 MV E NEU ~ GRV ORG CPL CPVC NPL | 7611 | 123.9 | 355 | COFN355PEZ |  | X |  | US
88348187198 | 883481871983 | 8 355 EXP JT 2.35 MV E FULLY ~ EXPANDED GRV ORG CPL CPVC NPL | 7611 | 123.9 | 355 | COFE355PEZ |  | X |  | US
88348187202 | 883481872027 | 3 355 EXP JT 2.35 MV E FULLY ~ EXPANDED GRV ORG CPL CPVC NPL | 3696.5 | 27.1 | 355 | CHFE355PEZ |  | X |  | US
88348187332 | 883481873321 | P0230001800SZHEZZZZ ~ 18 230 SS SEALING PLATE E 200~ | 1393.5 | 2 | 230 | P180230S02 |  | X | 18/457.2MM | US
88348187375 | 883481873758 | 12 155 EXP JT 3.00 MV E EXP ~ GRV ORG CPL UPD NPL | 25950 | 601.4 | 155 | CQZE155PEZ |  | X |  | US
88348187517 | 883481875172 | 4 FLG 341 S ASP | 590 | 7.5 | 341 | C040341PS1 |  | X | 4 | US
88348187651 | 883481876513 | 10 355 EXP JT 2.35 MV E CMP ~ GRV ORG CPL CPVC NPL | 10012.5 | 164.3 | 355 | CPFC355PEZ |  | X |  | US
88348187652 | 883481876520 | 10 355 EXP JT 2.35 MV E NEU ~ GRV ORG CPL CPVC NPL | 10012.5 | 164.3 | 355 | CPFN355PEZ |  | X |  | US
88348187653 | 883481876537 | 10 355 EXP JT 2.35 MV E FULLY~ EXPANDED GRV ORG CPL CPVC NPL | 10012.5 | 164.3 | 355 | CPFE355PEZ |  | X |  | US
88348187654 | 883481876544 | 12 355 EXP JT 2.35 MV E CMP ~ GRV ORG CPL CPVC NPL | 11244 | 189.7 | 355 | CQFC355PEZ |  | X |  | US
88348187655 | 883481876551 | 12 355 EXP JT 2.35 MV E NEU ~ GRV ORG CPL CPVC NPL | 11244 | 189.7 | 355 | CQFN355PEZ |  | X |  | US
88348187656 | 883481876568 | 12 355 EXP JT 2.35 MV E FULLY~ EXPANDED GRV ORG CPL CPVC NPL | 11244 | 189.7 | 355 | CQFE355PEZ |  | X |  | US
88348187699 | 883481876995 | V060795GNT1P6A1 6 795 KGV T ~ PNU W/WP TRANSDUCER POS | 18435 | 216 | 795 | V060795030 |  | X | 6 | US
88348187700 | 883481877008 | 1 951 V1500 REDUCED FLOW FLUID PANEL ACTIVE RELEASE | 37946 | 102 | 951 | S0009515AR |  | X | MISCELLANEOUS | US
88348187704 | 883481877046 | 2100 UNIVERSAL CARRIAGE ASY ~ F/300 DRIVE W/LEVER | 362.5 | 20 | 210 | R056210ASY |  | X | 5 3/4 | US
88348187784 | 883481877848 | 1 951 V1500 COMBO PANEL DRY ~ CONTACT BALL VALVE | 49899 | 102 | 951 | S01095115D |  | X | 1 | US
88348187785 | 883481877855 | 1 1/2 951 V1500 COMBO PANEL ~ DRY CONTACT BALL VALVE | 50600 | 102 | 951 | S01495115D |  | X | 1 1/2 | US
88348187786 | 883481877862 | 1 951 V1500 COMBO PANEL ACTIVE RELEASE BALL VALVE | 49899 | 102 | 951 | S01095115R |  | X | 1 | US
88348187787 | 883481877879 | 1 1/2 951 V1500 COMBO PANEL ~ ACTIVE RELEASE BALL VALVE | 50600 | 102 | 951 | S01495115R |  | X | 1 1/2 | US
88348187788 | 883481877886 | 1 V1500 REDUCED FLOW COMBO ~ PANEL DRY CONTACT BALL VALVE | 49900.5 | 102 | 951 | S00095115D |  | X | MISCELLANEOUS | US
88348187789 | 883481877893 | 1 V1500 REDUCED FLOW ACTIVE ~ RELEASE COMBO PANEL BALL VLV | 49902 | 102 | 951 | S00095115R |  | X | MISCELLANEOUS | US
88348187790 | 883481877909 | 1 951 V1500 FLUID PANEL DRY ~ CONTACT | 37942 | 102 | 951 | S0109515DC |  | X | 1 | US
88348187791 | 883481877916 | 1 1/2 951 V1500 FLUID PANEL ~ DRY CONTACT | 37942 | 102 | 951 | S0149515DC |  | X | 1 1/2 | US
88348187792 | 883481877923 | 1 951 V1500 FLUID PANEL ACTIVE RELEASE | 37942 | 102 | 951 | S0109515AR |  | X | 1 | US
88348187793 | 883481877930 | 1 1/2 951 V1500 FLUID PANEL ~ ACTIVE RELEASE | 37942 | 102 | 951 | S0149515AR |  | X | 1 1/2 | US
88348187794 | 883481877947 | 1 951 V1500 REDUCED FLOW FLUID PANEL DRY CONTACT | 37943.5 | 102 | 951 | S0009515DC |  | X | MISCELLANEOUS | US
88348187797 | 883481877978 | 1/2 76K FN UNIONXFN 1.06 GPM ~ LP RANGE CART 10 | 334.5 | 1.63 | 76K | V00476K01M |  | X | 1/2 | US
88348187798 | 883481877985 | 3/4 76K FN UNIONxFN 1.06 GPM ~ LP RANGE CART 10 | 340.5 | 1.89 | 76K | V00676K01M |  | X | 3/4 | US
88348187799 | 883481877992 | 1 76K FEMxFEM 5.88 GPM LP ~ RANGE CART 20 | 378.5 | 2.23 | 76K | V01076K02D |  | X | 1 | US
88348187802 | 883481878029 | 1 7MP W/SLIDER 160 I/O ACT | 1085 | 4.81 | 7MP | V0107MPIFF |  | X | 1 | US
88348187803 | 883481878036 | 1 1/4 7CP FNxFN W/TA ACT ~ SPRING RETURN NO 24VAC W/WIRE | 1158 | 3.4 | 7CP | V0127CP2FF |  | X | 1 1/4 | US
88348187936 | 883481879361 | 4 155 EXP JT 155 1 MV E EXP ~ GRV ORG CPL UPD NPL | 5835.5 | 60 | 155 | CJIE155PEZ |  | X |  | US
88348187937 | 883481879378 | 8 155 EXP JT 1.00 MV E EXP GRV ORG CPL UPD NPL | 10255 | 112 | 155 | COIE155PEZ |  | X |  | US
88348187938 | 883481879385 | 8 155 EXP JT 0.50 MV E NEU GRV ORG CPL UPD NPL | 8766 | 87.5 | 155 | CODN155PEZ |  | X |  | US
88348187970 | 883481879705 | 1 TCM VLC FNXFN W/TA ACT TA ~ MOD SPRING RETURN NC 24VAC ~ | 1326 | 2.15 | 7CM | V0107CMNF5 |  | X | 1 | US
88348187971 | 883481879712 | S363BCS4NX03013 V3605 K5.6 ~ PEN 155F/68C SR VC250 CTD HD ~ | 382.5 | 1.94 | BCS | S363BCSDVW |  | X | V36 SPRINKLERS & SUBASSEMBLIES | US
88348187974 | 883481879743 | S363BJS42026010 V3605 K5.6 ~ PEN 286F/141C SR CP 26 IN ~ | 355 | 6.54 | BJS | S363BJSJ74 |  | X | V36 SPRINKLERS & SUBASSEMBLIES | US
88348187993 | 883481879934 | S333PCS54011615 V3303 K8.0 ~ CNCL PEN 155F/68C SR WH ~ | 358 | 3.54 | PCS | S333PCS777 |  | X |  | US
88348187994 | 883481879941 | S333PCS54013015 V3303 K8.0 ~ CNCL PEN 155F/68C SR WH 13 IN | 389.5 | 3.94 | PCS | S333PCS778 |  | X |  | US
88348187997 | 883481879972 | A363BFQ54018013UB684 48 AH2-CC UB6 BKT V3608 PEN 200F/93C ~ | 736 | 6 | UB6 | A363UB6Q58 |  | X | V36 SPRINKLERS & SUBASSEMBLIES | US
88348188002 | 883481880022 | S333PCS54013415 V3303 K8.0 CN~ CL PEN 155F/68C SR WH 13 1/2 ~ | 389.5 | 4.04 | PCS | S333PCS779 |  | X |  | US
88348188003 | 883481880039 | S333PCS54015015 V3303 K8.0 CN~ CL PEN 155F/68C SR WH 15 IN | 389.5 | 4.34 | PCS | S333PCS780 |  | X |  | US
88348188004 | 883481880046 | S333PCS54015215 V3303 K8.0 CN~ CL PEN 155F/68C SR WH 15 1/4 | 389.5 | 4.44 | PCS | S333PCS781 |  | X |  | US
88348188005 | 883481880053 | S333PCS54016215 V3303 K8.0 CN~ CL PEN 155F/68C SR WH 16 1/4 ~ | 389.5 | 4.64 | PCS | S333PCS782 |  | X |  | US
88348188006 | 883481880060 | S333PCS54016615 V3303 K8.0 CN~ CL PEN 155F/68C SR WH 16 3/4 ~ | 389.5 | 4.74 | PCS | S333PCS783 |  | X |  | US
88348188009 | 883481880091 | S333PCS54017215 V3303 K8.0 CN~ CL PEN 155F/68C SR WH 17 1/4 ~ | 413.5 | 4.84 | PCS | S333PCS784 |  | X |  | US
88348188011 | 883481880114 | S333PCS54017415 V3303 K8.0 CN~ CL PEN 155F/68C SR WH 17 1/2 | 413.5 | 4.84 | PCS | S333PCS785 |  | X |  | US
88348188013 | 883481880138 | S333PCS54017615 V3303 K8.0 CN~ CL PEN 155F/68C SR WH 17 3/4 | 413.5 | 4.94 | PCS | S333PCS786 |  | X |  | US
88348188014 | 883481880145 | S363BJS42034210 V3605 K5.6 PE~ N 286F/141C SR CP 34 1/4 IN P~ | 400.5 | 8.24 | BJS | S363BJSJ75 |  | X | V36 SPRINKLERS & SUBASSEMBLIES | US
88348188015 | 883481880152 | S333PCS54018215 V3303 K8.0 CN~ CNCL PEN 155F/68C SR WH ~ | 413.5 | 5.04 | PCS | S333PCS787 |  | X |  | US
88348188016 | 883481880169 | S333PCS54012615 V3303 K8.0 CN~ CL PEN 155F/68C SR WH 12 3/4 ~ | 358 | 3.94 | PCS | S333PCS788 |  | X |  | US
88348188017 | 883481880176 | S363CFS44017613 V3609 K5.6 HSW 200F/93C SR WHT 17 3/4 IN SLV~ | 330.5 | 4.94 | CFS | S363CFS731 |  | X | V36 SPRINKLERS & SUBASSEMBLIES | US
88348188018 | 883481880183 | A363BFQ5NX18013UB684 48 AH2-CC UB6 BKT V3608 PEN 200F/93C QR~ | 736 | 7.25 | UB6 | A363UB6Q59 |  | X | V36 SPRINKLERS & SUBASSEMBLIES | US
88348188020 | 883481880206 | A363BFQ54012012UB624 48 AH2 ~ BRD UB6 BKT ASY V3608 K8.0 ~ | 704 | 7.25 | UB6 | A363UB6Q60 |  | X | V36 SPRINKLERS & SUBASSEMBLIES | US
88348188039 | 883481880398 | S363BJS52005013 V3607 K8.0 ~ PEN 286F/141C SR CP 5 IN SLV ~ | 247.5 | 2.34 | BJS | S363BJSJ76 |  | X | V36 SPRINKLERS & SUBASSEMBLIES | US
88348188040 | 883481880404 | S363BJS52004413 V3607 K8.0 ~ PEN 286F/141C SR CP 4 1/2 IN | 247.5 | 2.24 | BJS | S363BJSJ77 |  | X | V36 SPRINKLERS & SUBASSEMBLIES | US
88348188050 | 883481880503 | A363BFS5NX18011UB624 48 AH2 ~ UB6 BKT V3607 PEN 200F/93C SR~ | 736 | 6 | UB6 | A363UB6S22 |  | X | V36 SPRINKLERS & SUBASSEMBLIES | US
88348188051 | 883481880510 | A363BFS54012012UB624 48 AH2 ~ BRD UB6 BKT ASY V3607 K8.0 ~ | 704 | 7.25 | UB6 | A363UB6S23 |  | X | V36 SPRINKLERS & SUBASSEMBLIES | US
88348188069 | 883481880695 | 2 76T VLV FNxFN 5.00 GPM LP ~ RANGE CART 30 | 566 | 3.73 | 76T | V02076T03D |  | X | 2 | US
88348188070 | 883481880701 | S363CFQ52028613 V3612 K8.0 HS~ 200F/93C QR CP 28 3/4 IN SLV ~ | 429.5 | 7.14 | CFQ | S363CFQJ06 |  | X | V36 SPRINKLERS & SUBASSEMBLIES | US
88348188075 | 883481880756 | A363BFQ44012011UB624 48 AH2 ~ UB6 BKT V3606 PEN 200F/93C QR~ | 704 | 7.25 | UB6 | A363UB6Q62 |  | X | V36 SPRINKLERS & SUBASSEMBLIES | US
88348188089 | 883481880893 | A363BFQ44018017UB684 48 ~ AH2-CC UB6 BKT V3606 PEN ~ | 736 | 7.25 | UB6 | A363UB6Q63 |  | X | V36 SPRINKLERS & SUBASSEMBLIES | US
88348188116 | 883481881166 | S363CFQ5B009014 V3612 K8.0 HS~ W 200F/93C QR BLK RAL9004 9 ~ | 329 | 3.14 | CFQ | S363CFQDDF |  | X | V36 SPRINKLERS & SUBASSEMBLIES | US
88348188122 | 883481881227 | S363BCS4B004010 V3605 K5.6 ~ PEN 155F/68C SR BLK RAL9004 ~ | 247.5 | 2.14 | BCS | S363BCSEA1 |  | X | V36 SPRINKLERS & SUBASSEMBLIES | US
88348188125 | 883481881258 | S363BCS4B005010 V3605 K5.6 ~ PEN 155F/68C SR BLK RAL9004 ~ | 247.5 | 2.34 | BCS | S363BCSEA2 |  | X | V36 SPRINKLERS & SUBASSEMBLIES | US
88348188127 | 883481881272 | S363CFQ4B020012 V3610 K5.6 ~ HSW 200F/93C QR BLK RAL9004 ~ | 366.5 | 5.34 | CFQ | S363CFQ4B0 |  | X | V36 SPRINKLERS & SUBASSEMBLIES | US
88348188131 | 883481881319 | 6x4 W/1 1/4 924 380 VERTICAL ~ DISCHARGE VIBRATION DROP | 15713.5 | 117.3 | 380 | KE79380PE9 |  | X | 6X4 | US
88348188133 | 883481881333 | 6x5 W/1 1/4 924 381 SUCTION ~ VIBRATION ISOLATION DROP | 17025 | 121.9 | 381 | KE90381PE9 |  | X | 6X5 | US
88348188148 | 883481881487 | 2 951 V2000 ZONE PANEL DRY ~ CONTACT BALL VALVE | 28421.5 | 160 | 951 | S02095120A |  | X | 2 | US
88348188149 | 883481881494 | 2 951 V1000 PANEL ASY ZONE | 28421.5 | 160 | 951 | S02095110A |  | X | 2 | US
88348188188 | 883481881883 | 1 1/2 951 V2000 ZONE PANEL DRY CONTACT BALL VALVE | 28421.5 | 160 | 951 | S01495120A |  | X | 1 1/2 | US
88348188242 | 883481882422 | 6x2 1/2 CONC RD 850C CAST ZN ~ E/E=4 | 354.5 | 7.04 | 850 | FE65850SC0 |  |  | 6X2 1/2 | US
88348188243 | 883481882439 | 6x2 1/2 CONC RD 850HC SCH 80 ~ CAST ZN E/E=4 | 328.5 | 8.66 | 850 | FE65850SCH |  | X | 6X2 1/2 | US
88348188245 | 883481882453 | 6x3 CONC RD 850C CAST ZN E/E=4 | 368 | 7.28 | 850 | FE71850SC0 |  |  | 6X3 | US
88348188262 | 883481882620 | 3 CKV 317 T N140-1211 ID/OD ~ ARM & SPG C030131211 | 3720.5 | 45 | 317 | V030317PT5 |  | X | 3 | US
88348188291 | 883481882910 | 2 ANCHOR A10 ORG CS | 1173.5 | 10 | A10 | F020A10P00 |  | X | 2 | US
88348188292 | 883481882927 | 2 1/2 ANCHOR A10 ORG CS | 1280.5 | 14 | A10 | F024A10P00 |  | X | 2 1/2 | US
88348188293 | 883481882934 | 3 ANCHOR A10 ORG CS | 1351.5 | 21 | A10 | F030A10P00 |  | X | 3 | US
88348188294 | 883481882941 | 4 ANCHOR A10 ORG CS | 1778 | 28 | A10 | F040A10P00 |  | X | 4 | US
88348188295 | 883481882958 | 5 ANCHOR A10 ORG CS | 1956.5 | 42 | A10 | F050A10P00 |  | X | 5 | US
88348188296 | 883481882965 | 6 ANCHOR A10 ORG CS | 2027 | 61 | A10 | F060A10P00 |  |  | 6 | US
88348188297 | 883481882972 | 8 ANCHOR A10 ORG CS | 2169.5 | 90 | A10 | F080A10P00 |  | X | 8 | US
88348188298 | 883481882989 | 10 ANCHOR A10 ORG CS | 2916 | 130 | A10 | F100A10P00 |  | X | 10 | US
88348188299 | 883481882996 | 12 ANCHOR A10 ORG CS | 3342.5 | 152 | A10 | F120A10P00 |  | X | 12 | US
88348188523 | 883481885232 | 10 CPL 77 FS-E GLV 316SS B/N | 2451 | 32 | 077 | L100077GE6 |  | X | 10 | US
88348188552 | 883481885522 | DOUBLE HOSE IMI SCOPE ~ | 576 | 0.2 | 734 | P000734013 |  | X | MISCELLANEOUS | US
88348188618 | 883481886185 | 3/4 155 EXP JT 1.52 MV E EXP ~ GRV ORG CPL UPD NPL | 4158.5 | 14.47 | 155 | CANE155PEZ |  | X |  | US
88348188692 | 883481886925 | A363BJQ4NX12013UB624 48 AH2 ~ UB6 BKT V3606 PEN 286F QR ~ | 704 | 7.25 | UB6 | A363UB6Q75 |  | X | V36 SPRINKLERS & SUBASSEMBLIES | US
88348188733 | 883481887335 | V2738 K4.2 RES HSW 175F/79C ~ QR BLK RAL9004 1/2 NPT | 86 | 0.243 | LEQ | S271LEQAB1 |  | X | V2701 & V2705 SUBASSEMBLIES | US
88348188737 | 883481887373 | 6 22 1/2 LR ELL 12-3D BEND CST SCH 80 ORG OGS/ES CUT GRV ~ | 1054.5 | 41.447 | 012 | F060012P80 |  | X | 6 | US
88348188741 | 883481887410 | 8 22 1/2 LR ELL 12-3D BEND CST SCH 80 ORG OGS/ES CUT GRV ~ | 1712 | 75.178 | 012 | F080012P80 |  | X | 8 | US
88348188744 | 883481887441 | 8 22 1/2 LR ELL 12-3D BEND CST SCH 80 GLV OGS/ES CUT GRV ~ | 1969.5 | 75.178 | 012 | F080012G80 |  | X | 8 | US
88348188745 | 883481887458 | 6 22 1/2 LR ELL 12-3D BEND CST SCH 80 GLV OGS/ES CUT GRV ~ | 1212.5 | 75.178 | 012 | F060012G80 |  | X | 6 | US
88348188746 | 883481887465 | 250MM GSK 905 E VP | 281.5 | 1.54 | 905 | G250905LEW |  | X | 25 | US
88348188747 | 883481887472 | 315MM GSK 905 E VP | 312.5 | 2.01 | 905 | G315905LEW |  | X | 315MM | US
88348188750 | 883481887502 | 250MM GSK 905 T VP | 281.5 | 1.76 | 905 | G250905LTW |  | X | 25 | US
88348188751 | 883481887519 | 315MM GSK 905 T VP | 312.5 | 2.29 | 905 | G315905LTW |  | X | 315MM | US
88348188753 | 883481887533 | 6 11 1/4 LR ELL 13-3D BEND CST SCH 80 ORG OGS/ES CUT GRV ~ | 1054.5 | 35.715 | 013 | F060013P80 |  | X | 6 | US
88348188754 | 883481887540 | 8 11 1/4 LR ELL 13-3D BEND CST SCH 80 ORG OGS/ES CUT GRV ~ | 1712 | 64.155 | 013 | F080013P80 |  |  | 8 | US
88348188755 | 883481887557 | 8 11 1/4 LR ELL 13-3D BEND CST SCH 80 GLV OGS/ES CUT GRV ~ | 1969.5 | 64.155 | 013 | F080013G80 |  | X | 8 | US
88348188756 | 883481887564 | 6 11 1/4 LR ELL 13-3D BEND CST SCH 80 GLV OGS/ES CUT GRV ~ | 1212.5 | 35.715 | 013 | F060013G80 |  | X | 6 | US
88348188758 | 883481887588 | 280MM RET RING 905 SS | 389 | 0.73 | 905 | PCQ890500X |  | X | 280MM | US
88348188764 | 883481887649 | 6 90 LR ELL 100-3D BEND CST ~ SCH 80 ORG OGS/ES CUT GRV ~ | 1535 | 86.642 | 100 | F060100P80 |  | X | 6 | US
88348188766 | 883481887663 | 6 90 LR ELL 100-3D BEND CST ~ SCH 80 GLV OGS/ES CUT GRV ~ | 1765 | 86.642 | 100 | F060100G80 |  | X | 6 | US
88348188767 | 883481887670 | 8 90 LR ELL 100-3D BEND CST ~ SCH 80 GLV OGS/ES CUT GRV ~ | 4213 | 154.98 | 100 | F080100G80 |  | X | 8 | US
88348188768 | 883481887687 | 8 90 LR ELL 100-3D BEND CST ~ SCH 80 ORG OGS/ES CUT GRV ~ | 3663.5 | 154.98 | 100 | F080100P80 |  | X | 8 | US
88348188769 | 883481887694 | 6 45 LR ELL 110-3D BEND CST ~ SCH 80 ORG OGS/ES CUT GRV ~ | 1101 | 55.777 | 110 | F060110P80 |  | X | 6 | US
88348188770 | 883481887700 | 8 45 LR ELL 110-3D BEND CST ~ SCH 80 ORG OGS/ES CUT GRV ~ | 1913 | 96.342 | 110 | F080110P80 |  | X | 8 | US
88348188771 | 883481887717 | 8 45 LR ELL 110-3D BEND CST ~ SCH 80 GLV OGS/ES CUT GRV ~ | 2201 | 96.342 | 110 | F080110G80 |  | X | 8 | US
88348188772 | 883481887724 | 6 45 LR ELL 110-3D BEND CST ~ SCH 80 GLV OGS/ES CUT GRV ~ | 1267 | 55.777 | 110 | F060110G80 |  | X | 6 | US
88348188788 | 883481887885 | 6 6 DEG LR ELL 21-3D BEND CST~ SCH 80 ORG OGS/ES CUT GRV ~ | 1054.5 | 21.83 | 021 | F060021P80 |  | X | 6 | US
88348188789 | 883481887892 | 8 6 DEG LR ELL 21-3D BEND CST~ SCH 80 ORG OGS/ES CUT GRV ~ | 1712 | 31.142 | 021 | F080021P80 |  | X | 8 | US
88348188790 | 883481887908 | 8 6 DEG LR ELL 21-3D BEND CST~ SCH 80 GLV OGS/ES CUT GRV ~ | 1969.5 | 31.142 | 021 | F080021G80 |  | X | 8 | US
88348188791 | 883481887915 | 6 6 DEG LR ELL 21-3D BEND CST~ SCH 80 GLV OGS/ES CUT GRV ~ | 1212.5 | 21.83 | 021 | F060021G80 |  | X | 6 | US
88348188923 | 883481889230 | C0230001313S1HIBS00 ~ 13.13 230 CS BDY T-N140-1211 ~ | 4691 | 30 | 230 | C140230S20 |  | X | 14 | US
88348188930 | 883481889308 | 1/2x18 148 SPK RD IGS GRVxTHD~ NPTF GLV 10/BOX | 23 | 2.5 | 148 | FAR9148G00 |  | X | 1/2X18 | US
88348188935 | 883481889353 | 1/2x3 148 SPK RD IGS GRVxTHD ~ NPTF GLV 50/BOX | 8.5 | 0.41 | 148 | FM29148G00 |  |  | 1/2X3 | US
88348188942 | 883481889421 | 1/2x12 148 SPK RD IGS GRVxTHD~ NPTF GLV 20/BOX | 17 | 1.65 | 148 | FY60148G00 |  |  | 1/2X12 | US
88348188943 | 883481889438 | 1/2x6 148 SPK RD IGS GRVxTHD ~ NPTF GLV 40/BOX | 12 | 0.81 | 148 | FY61148G00 |  |  | 1/2X6 | US
88348188944 | 883481889445 | 3/4x3 148 SPK RD IGS GRVxTHD ~ NPTF GLV 50/BOX | 8.5 | 0.42 | 148 | FA62148G00 |  |  | 3/4X3 | US
88348188952 | 883481889520 | 3/4x6 148 SPK RD IGS GRVxTHD ~ NPTF GLV 40/BOX | 12 | 0.8 | 148 | FA67148G00 |  |  | 3/4X6 | US
88348188954 | 883481889544 | 3/4x12 148 SPK RD IGS GRVxTHD~ NPTF GLV 20/BOX | 17 | 1.65 | 148 | FA70148G00 |  |  | 3/4X12 | US
88348188985 | 883481889858 | 4x12 BEV ADP NPL 442H 40S/304L | 441.5 | 5.5 | 442 | FD90442X44 |  | X | 4X12 | US
88348189069 | 883481890694 | 2 1/2X6 GRV ADP NPL 443 SS ~ 10S/304L | 270 | 1.8 | 443 | FC27443X14 |  | X | 2 1/2X6 | US
88348189108 | 883481891080 | 2 BFV DIRECT ACT STEM VIC ~ 300MS E BARE 60.3MM | 969.5 | 3.3 | 761 | V020761SES |  | X | 2 | US
88348189109 | 883481891097 | 2 BFV DIRECT ACT STEM VIC ~ 300MS T BARE 60.3MM | 969.5 | 3.5 | 761 | V020761STS |  | X | 2 | US
88348189110 | 883481891103 | 2 1/2 BFV DIRECT ACT STEM VIC~ 300MS E BARE 73MM | 1262.5 | 4.85 | 761 | V024761SES |  | X | 2 1/2 | US
88348189111 | 883481891110 | 2 1/2 BFV DIRECT ACT STEM VIC~ 300MS T BARE 73MM | 1262.5 | 7.2 | 761 | V024761STS |  | X | 2 1/2 | US
88348189112 | 883481891127 | 3 BFV DIRECT ACT STEM VIC ~ 300MS E BARE 88.9MM | 1333 | 6 | 761 | V030761SES |  | X | 3 | US
88348189116 | 883481891165 | 3 BFV DIRECT ACT STEM VIC ~ 300MS T BARE 88.9MM | 1333 | 6 | 761 | V030761STS |  | X | 3 | US
88348189117 | 883481891172 | 4 BFV DIRECT ACT STEM VIC ~ 300MS E BARE 114.3MM | 1652 | 11.328 | 761 | V040761SES |  | X | 4 | US
88348189118 | 883481891189 | 4 BFV DIRECT ACT STEM VIC ~ 300MS T BARE 114.3MM | 1652 | 9.3 | 761 | V040761STS |  | X | 4 | US
88348189119 | 883481891196 | 6 BFV DIRECT ACT STEM VIC ~ 300MS E BARE 168.3MM | 3335 | 23.1 | 761 | V060761SES |  | X | 6 | US
88348189120 | 883481891202 | 6 BFV DIRECT ACT STEM VIC ~ 300MS T BARE 168.3MM | 3335 | 23.1 | 761 | V060761STS |  | X | 6 | US
88348189121 | 883481891219 | 8 BFV DIRECT ACT STEM VIC ~ 300MS E BARE 219.1MM | 4440 | 37 | 761 | V080761SES |  | X | 8 | US
88348189122 | 883481891226 | 8 BFV DIRECT ACT STEM VIC ~ 300MS T BARE 219.1MM | 4440 | 37 | 761 | V080761STS |  | X | 8 | US
88348189123 | 883481891233 | 10 BFV DIRECT ACT STEM VIC ~ 300MS E BARE 273MM | 6276 | 76.9 | 761 | V100761SES |  | X | 10 | US
88348189124 | 883481891240 | 10 BFV DIRECT ACT STEM VIC ~ 300MS T BARE 273MM | 6276 | 76.9 | 761 | V100761STS |  | X | 10 | US
88348189125 | 883481891257 | 12 BFV DIRECT ACT STEM VIC ~ 300MS E BARE 323.9MM | 7116.5 | 96.165 | 761 | V120761SES |  | X | 12 | US
88348189126 | 883481891264 | 12 BFV DIRECT ACT STEM VIC ~ 300MS T BARE 323.9MM | 7116.5 | 88 | 761 | V120761STS |  | X | 12 | US
88348189252 | 883481892520 | 8x2 MEC-T 422 T W/316SS NPT ~ FEM UP HSG DUCTILE IRON LWR ~ | 903.5 | 11.8 | 422 | CF30422XT0 |  | X | 8X2 | US
88348189261 | 883481892612 | 5 BFV DIRECT ACT STEM VIC ~ 300MS E BARE 141.3MM | 3186 | 20 | 761 | V050761SES |  | X | 5 | US
88348189262 | 883481892629 | 5 BFV DIRECT ACT STEM VIC ~ 300MS T BARE 141.3MM | 3186 | 20 | 761 | V050761STS |  | X | 5 | US
88348189292 | 883481892926 | 4x3/4 MEC-T 422 E W/316SS NPT~ FEM UP HSG DUCTILE IRON LWR ~ | 402.5 | 5.1 | 422 | CD20422XE0 |  |  | 4X3/4 | US
88348189294 | 883481892940 | 4x1 MEC-T 422 E W/316SS NPT ~ FEM UP HSG DUCTILE IRON LWR ~ | 402.5 | 5 | 422 | CD22422XE0 |  |  | 4X1 | US
88348189336 | 883481893367 | 4 155 EXP JT 1.50 MV E NEU GRV ORG CPL UPD NPL | 6507 | 100 | 155 | CJMN155PEZ |  | X |  | US
88348189370 | 883481893701 | REPLACEMENT FUSE F/PCB 4 AMP | 5.5 | 0.5 | 951 | P000951RFP |  | X | MISCELLANEOUS | US
88348189377 | 883481893770 | 14/355MM CPL 905 E VP ORG ~ FLURPLY B/N | 1826 | 110 | 905 | L140905PE0 |  |  | 14 | US
88348189381 | 883481893817 | 14/355MM CPL 905 T VP ORG ~ FLURPLY B/N | 1826 | 110 | 905 | L140905PT0 |  |  | 14 | US
88348189429 | 883481894296 | 1 1/4x1 1/2 722 BDMES UNION ~ BLV MN UNIONxSWT | 461 | 4.59 | 722 | VZ917220MS |  | X | 1 1/4X1 1/2 | US
88348189443 | 883481894432 | 6x3/4 MEC-T 422 E W/316SS NPT~ FEM UP HSG DUCTILE IRON LWR ~ | 548.5 | 9.1 | 422 | CK62422XE0 |  |  | 6X3/4 | US
88348189457 | 883481894579 | 2 GSK 107N/177N O VP SHORTER ~ LEG 60.3MM | 651 | 0.17 | 177 | G020177NOS |  | X | 2 | US
88348189458 | 883481894586 | 2 1/2 GSK 107N/177N O VP ~ SHORTER LEG 73MM | 726.5 | 0.22 | 177 | G024177NOS |  | X | 2 1/2 | US
88348189459 | 883481894593 | 3 GSK 107N/177N O VP SHORTER ~ LEG 88.9MM | 809 | 0.25 | 177 | G030177NOS |  | X | 3 | US
88348189460 | 883481894609 | 4 GSK 107N/177N O VP SHORTER ~ LEG 114.3MM | 1321 | 0.48 | 177 | G040177NOS |  | X | 4 | US
88348189461 | 883481894616 | 6 GSK 107N/177N O VP SHORTER ~ LEG 168.3MM | 1787.5 | 0.68 | 177 | G060177NOS |  | X | 6 | US
88348189462 | 883481894623 | 8 GSK 107N/177N O VP SHORTER ~ LEG 219.1MM | 2023.5 | 1.23 | 177 | G080177NOS |  | X | 8 | US
88348189484 | 883481894845 | 1 HF 76B VLV FNXFN 12.64 GPM ~ LP RANGE CART 30 W/722 BLV | 712 | 4.8 | 76B | V01H76B03S |  | X |  | US
88348189485 | 883481894852 | 2/60.3MM 177N CPL O VP ORG | 662.5 | 3.3 | 177 | L020177PON |  | X | 2 | US
88348189487 | 883481894876 | 2 1/2/73MM 177N CPL O VP ORG | 747.5 | 3.8 | 177 | L024177PON |  | X | 2 1/2 | US
88348189488 | 883481894883 | 3/88.9MM 177N CPL O VP ORG | 829.5 | 4.3 | 177 | L030177PON |  | X | 3 | US
88348189489 | 883481894890 | 4/114.3MM 177N CPL O VP ORG | 1358.5 | 7.4 | 177 | L040177PON |  | X | 4 | US
88348189490 | 883481894906 | 6/168.3MM 177N CPL O VP ORG | 1886.5 | 12.8 | 177 | L060177PON |  | X | 6 | US
88348189491 | 883481894913 | 8 177N QUICKVIC FLEXIBLE CPL ~ F/STL O VP ORG 219.1MM | 2375 | 20 | 177 | L080177PON |  | X | 8 | US
88348189496 | 883481894968 | 8 107N QUICKVIC RIGID CPL O ~ VP ORG 219.1MM | 2486.5 | 15 | 107 | L080107PON |  | X | 8 | US
88348189497 | 883481894975 | 6 107N QUICKVIC RIGID CPL O ~ VP ORG 168.3MM | 2066.5 | 8 | 107 | L060107PON |  | X | 6 | US
88348189498 | 883481894982 | 4 107N QUICKVIC RIGID CPL O ~ VP ORG 114.3MM | 1522 | 4.92 | 107 | L040107PON |  | X | 4 | US
88348189499 | 883481894999 | 3 107N QUICKVIC RIGID CPL O ~ VP ORG 88.9MM | 925 | 3.07 | 107 | L030107PON |  | X | 3 | US
88348189500 | 883481895002 | 2 1/2 107N QUICKVIC RIGID CPL~ O VP ORG 73MM | 832.5 | 2.847 | 107 | L024107PON |  | X | 2 1/2 | US
88348189502 | 883481895026 | 2 107N QUICKVIC RIGID CPL O ~ VP ORG 60.3MM | 740 | 2.7 | 107 | L020107PON |  | X | 2 | US
88348189516 | 883481895163 | 4 TEE 352 CPVC SCH 80 C/E=5 | 214.5 | 5.11 | 352 | F0403520TC |  | X | 4 | US
88348189535 | 883481895354 | 6x1 MEC-T 422 E W/316SS NPT ~ FEM UP HSG DUCTILE IRON LWR ~ | 548.5 | 9 | 422 | CE55422XE0 |  |  | 6X1 | US
88348189598 | 883481895989 | 1 76B VLV FEMxFEM 7.81 GPM LP~ RANGE CART 20 W/1 722 BLV | 465 | 2.88 | 76B | V01076B02G |  | X | 1 | US
88348189599 | 883481895996 | 1 1/4 76B VLV FNXFN 9.00GPM R~ ANGE CART 30 W/1 1/4 722 | 804 | 4.94 | 76B | V01276B03M |  | X | 1 1/4 | US
88348189666 | 883481896665 | 10 CPL 31 FS-S GLV | 1345.5 | 21 | 031 | X100031GS0 |  | X | 10 | US
88348189678 | 883481896788 | FP-1.5-43T-PS-H-C-V2-PR-NN-I ~ 1 1/2 867-43T-PS SUCTION ~ | 4380.5 | 25 | 867 | S0148672TS |  | X | 1 1/2 | US
88348189705 | 883481897051 | 2 76V VLV MN UNIONxFN W/722 ~ BALL VLV NO CARTRIDGE | 1161 | 7.54 | 76V | V02076V100 |  | X | 2 | US
88348189718 | 883481897181 | RG3212 2-12 ROLL GRV TOOL ~ 120V 60HZ W/CS & SCH 20-40 ~ | 12716 | 264.6 | 321 | R0003212RG |  | X | MISCELLANEOUS | US
88348189760 | 883481897600 | 5/140MM 905 HDW RPLMT KIT ~ FLURPLY | 70.5 | 0.955 | 905 | K050905F00 |  | X | 5 | US
88348189761 | 883481897617 | 10-12 905 HDW RPLMT KIT ~ FLURPLY | 128 | 1.6 | 905 | K100905F00 |  | X | 10 | US
88348189762 | 883481897624 | 14 905 HDW RPLMT KIT FLURPLY | 156.5 | 0.7 | 905 | K140905F00 |  | X | 14 | US
88348189763 | 883481897631 | 5/140MM 907 HDW RPLMT KIT ~ FLURPLY | 70.5 | 0.855 | 907 | K050907F00 |  | X | 5 | US
88348189764 | 883481897648 | 10-12 907 HDW RPLMT KIT ~ FLURPLY | 128 | 1.6 | 907 | K100907F00 |  | X | 10 | US
88348189765 | 883481897655 | 14 907 HDW RPLMT KIT FLURPLY | 156.5 | 0.7 | 907 | K140907F00 |  | X | 14 | US
88348189767 | 883481897679 | 1 1/2 76V VLV 16.0 GPM LP ~ RANGE CART 40 FN UNIONxFN | 1053.5 | 8.15 | 76V | V01476V04A |  | X | 1 1/2 | US
88348189770 | 883481897709 | 2 461 E SS DIRECT ACT STEM ~ BARE VLV 60.3MM | 1164 | 3.72 | 461 | V020461XES |  | X | 2 | US
88348189772 | 883481897723 | 2 461 T SS DIRECT ACT STEM ~ BARE VLV 60.3MM | 1164 | 3.72 | 461 | V020461XTS |  | X | 2 | US
88348189774 | 883481897747 | 2 1/2 461 E SS DIRECT ACT ~ STEM BARE VLV 73MM | 1516.5 | 5.46 | 461 | V024461XES |  | X | 2 1/2 | US
88348189775 | 883481897754 | 2 1/2 461 T SS DIRECT ACT ~ STEM BARE VLV 73MM | 1516.5 | 5.46 | 461 | V024461XTS |  | X | 2 1/2 | US
88348189776 | 883481897761 | 4 461 E SS DIRECT ACT STEM ~ BARE VLV 114.3MM | 1987 | 11.1 | 461 | V040461XES |  | X | 4 | US
88348189777 | 883481897778 | 4 461 T SS DIRECT ACT STEM ~ BARE VLV 114.3MM | 1987 | 11.1 | 461 | V040461XTS |  | X | 4 | US
88348189778 | 883481897785 | 6 461 E SS DIRECT ACT STEM ~ BARE VLV 168.3MM | 4012 | 22.8 | 461 | V060461XES |  | X | 6 | US
88348189779 | 883481897792 | 6 461 T SS DIRECT ACT STEM ~ BARE VLV 168.3MM | 4012 | 22.8 | 461 | V060461XTS |  | X | 6 | US
88348189780 | 883481897808 | 8 461 E SS DIRECT ACT STEM ~ BARE VLV 219.1MM | 5340.5 | 38.4 | 461 | V080461XES |  | X | 8 | US
88348189781 | 883481897815 | 8 461 T SS DIRECT ACT STEM ~ BARE VLV 219.1MM | 5340.5 | 38.4 | 461 | V080461XTS |  | X | 8 | US
88348189782 | 883481897822 | 10 461 E SS DIRECT ACT STEM ~ BARE VLV 273MM | 10814 | 71.5 | 461 | V100461XES |  | X | 10 | US
88348189783 | 883481897839 | 10 461 T SS DIRECT ACT STEM ~ BARE VLV 273MM | 10814 | 71.5 | 461 | V100461XTS |  | X | 10 | US
88348189784 | 883481897846 | 12 461 E SS DIRECT ACT STEM ~ BARE VLV 323.9MM | 12218.5 | 83.77 | 461 | V120461XES |  | X | 12 | US
88348189785 | 883481897853 | 12 461 T SS DIRECT STEM ACT ~ BARE VLV 323.9MM | 12218.5 | 83.77 | 461 | V120461XTS |  | X | 12 | US
88348189786 | 883481897860 | 3 461 E SS DIRECT ACT STEM ~ BARE VLV 88.9MM | 1601.5 | 6.9 | 461 | V030461XES |  | X | 3 | US
88348189791 | 883481897914 | 3 461 T SS DIRECT ACT STEM ~ BARE VLV 88.9MM | 1601.5 | 6.9 | 461 | V030461XTS |  | X | 3 | US
88348189792 | 883481897921 | 1/2 799 HOSE ADP MALExMALE ~ W/O-RING | 24 | 0.5 | 799 | P004799MOR |  | X | 1/2 | US
88348189793 | 883481897938 | 2 HOSE ADP MALExMALE W/O-RING | 257.5 | 1.44 | 799 | P020799MOR |  | X | 2 | US
88348189804 | 883481898041 | FP-1.5-400Y-2D-V-C-VI-ER-4DC-~ NN-A 1 1/2 869Y-2DC ON/OFF ~ | 11635 | 95 | 869 | S014869Y2D |  | X | 1 1/2 | US
88348189852 | 883481898522 | 1/2x1 722 BAMCF UNION BLV MN ~ UNIONxFN | 208 | 2.04 | 722 | VAR27220MF |  | X | 1/2X1 | US
88348189900 | 883481899000 | 3 ANCHOR A10S 304SS | 1975.5 | 23.07 | A10 | F030A10X00 |  | X | 3 | US
88348189901 | 883481899017 | 6 ANCHOR A10S 304SS | 3622 | 81.26 | A10 | F060A10X00 |  | X | 6 | US
88348189902 | 883481899024 | 12 ANCHOR A10S 304SS | 6057 | 178.25 | A10 | F120A10X00 |  | X | 12 | US
88348189905 | 883481899055 | 76.1MM 461 E SS DIRECT ACT ~ STEM BARE VLV | 1698 | 8.1 | 461 | V761461XES |  | X | 76.1MM | US
88348189906 | 883481899062 | 76.1MM 461 T SS DIRECT ACT ~ STEM BARE VLV | 1698 | 8.1 | 461 | V761461XTS |  | X | 76.1MM | US
88348189907 | 883481899079 | 139.7MM 461 E SS DIRECT ACT ~ STEM BARE VLV | 4254 | 18.4 | 461 | V139461XES |  | X | 139.7MM | US
88348189908 | 883481899086 | 139.7MM 461 T SS DIRECT ACT ~ STEM BARE VLV | 4254 | 18.4 | 461 | V139461XTS |  | X | 139.7MM | US
88348189921 | 883481899215 | 2 ANCHOR A10S 304SS | 1712 | 14 | A10 | F020A10X00 |  | X | 2 | US
88348189922 | 883481899222 | 2 1/2 ANCHOR A10S 304SS | 1910 | 18 | A10 | F024A10X00 |  |  | 2 1/2 | US
88348189923 | 883481899239 | 4 ANCHOR A10S 304SS | 3029 | 32 | A10 | F040A10X00 |  | X | 4 | US
88348189924 | 883481899246 | 5 ANCHOR A10S 304SS | 3292 | 40 | A10 | F050A10X00 |  | X | 5 | US
88348189925 | 883481899253 | 10 ANCHOR A10S 304SS | 5398.5 | 145 | A10 | F100A10X00 |  | X | 10 | US
88348189938 | 883481899383 | 8 ANCHOR A10S 304SS | 4213.5 | 100 | A10 | F080A10X00 |  | X | 8 | US
88348189993 | 883481899932 | 1/2 NPTFx1/2 NPTFx1 IGS TEE ~ 147 ORG | 19.5 | 0.77 | 147 | FJ89147P00 |  |  | 1/2X1/2X1 | US
88348190050 | 883481900508 | 2 1/2 7MP W/SLIDER 750 PLUS ~ FLGxFLG | 5037 | 41.9 | 7MP | V0247MP08A |  | X | 2 1/2 | US
88348190054 | 883481900546 | 3 7MP W/SLIDER 750 PLUS ~ FLGxFLG | 5658 | 41.9 | 7MP | V0307MP08A |  | X | 3 | US
88348190056 | 883481900560 | 2 155 EXP JT 1.90 MV E NEU GRV ORG CPL UPD NPL | 5867.5 | 32 | 155 | CEQN155PEZ |  | X |  | US
88348190071 | 883481900713 | A363BJQ54012013UB684 48 AH2 ~ UB6 BKT V3608 PEN 286F/141C ~ | 704 | 7.25 | UB6 | A363UB6QA1 |  | X | V36 SPRINKLERS & SUBASSEMBLIES | US
88348190282 | 883481902823 | 1 TC NOMINAL FLOW W/SLIDER ~ 160 ACTUATOR | 674 | 1.6 | 0TC | V0100TCNS0 |  | X | 1 | US
88348190302 | 883481903028 | P0230001275SZHEZZZZ ~ 12.75 230 SS SEALING PLATE E ~ | 1393.5 | 2.4 | 230 | P120230S03 |  | X | 12 | US
88348190304 | 883481903042 | P0230001275SZHTZZZZ ~ 12.75 230 SS SEALING PLATE T ~ | 1393.5 | 2 | 230 | P120230S04 |  | X | 12 | US
88348190306 | 883481903066 | P0230001075SZHTZZZZ ~ 10.75 230 SS SEALING PLATE T ~ | 1393.5 | 2 | 230 | P100230S03 |  | X | 10 | US
88348190318 | 883481903189 | P0230002800SZHEZZZZ ~ 28 230 SS SEALING PLATE E ~ | 1692 | 2.4 | 230 | P300230S06 |  | X | 30 | US
88348190319 | 883481903196 | P0230003863SZHEZZZZ ~ 38.63 230 SS SEALING PLATE E ~ | 1692 | 4.2 | 230 | P360230S06 |  | X | 36 | US
88348190327 | 883481903271 | P0230001950SZKEZZZZ ~ 19.5 230 SS SEALING PLATE E ~ | 1393.5 | 3 | 230 | P200230S05 |  | X | 20/508MM | US
88348190365 | 883481903653 | 6x3 ECC RD 851C CAST ZN ~ E/E=5 1/2 | 447.5 | 8.71 | 851 | FE71851SC0 |  |  | 6X3 | US
88348190373 | 883481903738 | 280MM CPL 905 E VP BLK ~ FLURPLY B/N | 960 | 73.9 | 905 | LCQ8905BE0 |  |  | 280MM | US
88348190374 | 883481903745 | 280MM CPL 905 T VP BLK ~ FLURPLY B/N | 960 | 73.9 | 905 | LCQ8905BT0 |  | X | 280MM | US
88348190379 | 883481903790 | G0230003863SZHEZZZZ ~ 38.63 x 1 1/4 O RNG 230 ~ | 796.25 | 3 | 230 | G360230S06 |  | X | 36 | US
88348190399 | 883481903998 | 2 76B VLV FEMxFEM 32.0 GPM LP~ RANGE CART 40 W/2 722 | 1008 | 6.16 | 76B | V02076B04L |  | X | 2 | US
88348190425 | 883481904254 | 2 CPL 907 T VP N140-1211 ~ 316SS B/N 60.3MM | 577.5 | 4.75 | 907 | L020907TTX |  | X | 2 | US
88348190426 | 883481904261 | 2 CPL 907 E VP N140-1211 ~ 316SS B/N 60.3MM | 577.5 | 4.75 | 907 | L020907TEX |  | X | 2 | US
88348190427 | 883481904278 | 3 CPL 907 T VP N140-1211 ~ 316SS B/N 88.9MM | 686 | 6.45 | 907 | L030907TTX |  | X | 3 | US
88348190428 | 883481904285 | 3 CPL 907 E VP N140-1211 ~ 316SS B/N 88.9MM | 686 | 6.45 | 907 | L030907TEX |  | X | 3 | US
88348190429 | 883481904292 | 4 CPL 907 T VP N140-1211 ~ 316SS B/N 114.3MM | 851.5 | 9.7 | 907 | L040907TTX |  | X | 4 | US
88348190430 | 883481904308 | 4 CPL 907 E VP N140-1211 ~ 316SS B/N 114.3MM | 851.5 | 9.7 | 907 | L040907TEX |  | X | 4 | US
88348190431 | 883481904315 | 6 CPL 907 T VP N140-1211 ~ 316SS B/N 168.3MM | 1288.5 | 14 | 907 | L060907TTX |  | X | 6 | US
88348190432 | 883481904322 | 6 CPL 907 E VP N140-1211 ~ 316SS B/N 168.3MM | 1288.5 | 14 | 907 | L060907TEX |  |  | 6 | US
88348190452 | 883481904520 | 8 CPL 907 T VP N140-1211 ~ 316SS B/N 219.1MM | 1720.5 | 26 | 907 | L080907TTX |  | X | 8 | US
88348190453 | 883481904537 | 8 CPL 907 E VP N140-1211 ~ 316SS B/N 219.1MM | 1720.5 | 26 | 907 | L080907TEX |  | X | 8 | US
88348190461 | 883481904612 | 3/4 76T VLV FNxFN 2.71 GPM HP~ RANGE CART 11 | 247 | 1.31 | 76T | V00676T0AT |  | X | 3/4 | US
88348190462 | 883481904629 | 3/4 76T VLV FNxFN 5.26 GPM HP~ RANGE CART 20 | 247 | 1.31 | 76T | V00676T0BD |  | X | 3/4 | US
88348190463 | 883481904636 | 1 1/4 76T FNxFN 5.94 GPM HP ~ RANGE CART 30 | 519 | 3.43 | 76T | V01276T0CG |  | X | 1 1/4 | US
88348190464 | 883481904643 | 3/4 76T VLV FNxFN 0.77 GPM HP~ RANGE CART 10 | 247 | 1.32 | 76T | V00676T0AK |  | X | 3/4 | US
88348190465 | 883481904650 | 2 76T VLV FNxFN 24.0 GPM HP ~ RANGE CART 40 | 566 | 3.75 | 76T | V02076T0DH |  | X | 2 | US
88348190466 | 883481904667 | 1 1/2 76T FNxFN 8.81 GPM HP ~ RANGE CART 30 | 519 | 3.43 | 76T | V01476T0CL |  | X | 1 1/2 | US
88348190467 | 883481904674 | 1 1/2 76T FNxFN 32.00 GPM HP ~ RANGE CART 40 | 519 | 3.44 | 76T | V01476T0DL |  | X | 1 1/2 | US
88348190468 | 883481904681 | 3/4 76T VLV FNxFN 5.26 GPM HP~ RANGE CART 20 | 247 | 1.31 | 76T | V00676T0BC |  | X | 3/4 | US
88348190469 | 883481904698 | 3/4 76T VLV FNxFN 7.81 GPM HP~ RANGE CART 20 | 247 | 1.31 | 76T | V00676T0BG |  | X | 3/4 | US
88348190474 | 883481904742 | P0230001400SZHEZZZZ ~ 14 230 SS SEALING PLATE E ~ | 1393.5 | 2 | 230 | P140230S06 |  | X | 14 | US
88348190476 | 883481904766 | P0230002400SZHEZZZZ ~ 24 230 SS SEALING PLATE E ~ | 1393.5 | 3 | 230 | P240230S08 |  | X | 24/609.6MM | US
88348190481 | 883481904810 | P0230002000SZKEZZZZ ~ 20 230 SS SEALING PLATE E ~ | 1393.5 | 3 | 230 | P200230S04 |  | X | 20/508MM | US
88348190490 | 883481904902 | G0230001400SZHEZZZZ ~ 14 x 3/4 O RNG CS BDY E ~ | 500 | 1.01 | 230 | G140230S07 |  | X | 14 | US
88348190497 | 883481904971 | 8 CPL 905 T VP N140-1211 316SS B/N | 1495.5 | 26.5 | 905 | L080905TTX |  | X | 8 | US
88348190498 | 883481904988 | 8 CPL 905 E VP N140-1211 316SS B/N | 1495.5 | 26.5 | 905 | L080905TEX |  |  | 8 | US
88348190499 | 883481904995 | 6 CPL 905 T VP N140-1211 316SS B/N | 1128 | 19.4 | 905 | L060905TTX |  | X | 6 | US
88348190500 | 883481905008 | 6 CPL 905 E VP N140-1211 316SS B/N | 1128 | 19.4 | 905 | L060905TEX |  | X | 6 | US
88348190501 | 883481905015 | 4 CPL 905 T VP N140-1211 316SS B/N | 705.5 | 13.1 | 905 | L040905TTX |  | X | 4 | US
88348190502 | 883481905022 | 4 CPL 905 E VP N140-1211 316SS B/N | 705.5 | 13.1 | 905 | L040905TEX |  | X | 4 | US
88348190503 | 883481905039 | 3 CPL 905 T VP N140-1211 316SS B/N | 556 | 8.5 | 905 | L030905TTX |  | X | 3 | US
88348190504 | 883481905046 | 3 CPL 905 E VP N140-1211 316SS B/N | 556 | 8.5 | 905 | L030905TEX |  | X | 3 | US
88348190505 | 883481905053 | 2 CPL 905 T VP N140-1211 316SS B/N | 456 | 5.5 | 905 | L020905TTX |  | X | 2 | US
88348190506 | 883481905060 | 2 CPL 905 E VP N140-1211 316SS B/N | 456 | 5.5 | 905 | L020905TEX |  | X | 2 | US
88348190515 | 883481905152 | G0230000863SZHEZZZZ ~ 8.63 x 3/4 O RNG 230 CS BDY E~ | 423.5 | 1.01 | 230 | G080230S02 |  | X | 8 | US
88348190522 | 883481905220 | G0230000350XZKEZZZZ ~ 3.5 x 1/2 O RNG 230 SS BDY E ~ | 406 | 0.1 | 230 | G030230X01 |  | X | 3 | US
88348190524 | 883481905244 | G0230001075SZHTZZZZ ~ 10.75 x 3/4 O RNG 230 CS BDY ~ | 601.5 | 1.1 | 230 | G100230S06 |  | X | 10 | US
88348190526 | 883481905268 | G0230001275SZHTZZZZ ~ 12.75 x 3/4 O RNG 230 CS BDY ~ | 601.5 | 1.1 | 230 | G120230S02 |  | X | 12 | US
88348190531 | 883481905312 | 3/4 76T VLV FNxFN 1.23 GPM HP~ RANGE CART 10 | 247 | 1.32 | 76T | V00676T0AN |  | X | 3/4 | US
88348190541 | 883481905411 | 1 45 ELL P11 T VP ORG IR FTG ~ JT ASY | 32 | 2.43 | P11 | F010P11PT0 |  | X | 1 | US
88348190555 | 883481905558 | 1 45 ELL P11 EHP VP ORG IR ~ FTG JT ASY | 32 | 2.43 | P11 | F010P11PE0 |  |  | 1 | US
88348190556 | 883481905565 | 3/4 45 ELL P11 EHP VP ORG IR ~ FTG JT ASY | 21 | 2.31 | P11 | F006P11PE0 |  |  | 3/4 | US
88348190557 | 883481905572 | 3/4 45 ELL P11 T VP ORG IR ~ FTG JT ASY | 21 | 2.31 | P11 | F006P11PT0 |  |  | 3/4 | US
88348190558 | 883481905589 | 1 1/4 45 ELL P11 EHP VP ORG ~ IR FTG JT ASY | 40 | 2.98 | P11 | F012P11PE0 |  |  | 1 1/4 | US
88348190559 | 883481905596 | 1 1/4 45 ELL P11 T VP ORG IR ~ FTG JT ASY | 40 | 2.98 | P11 | F012P11PT0 |  |  | 1 1/4 | US
88348190560 | 883481905602 | FP-12-720-Y-C-A5-EB-NN-66-VIC~ 12 867-7 PRS RD VLV 150# FxF ~ | 60197.5 | 276 | 867 | S120867100 |  | X | 12 | US
88348190561 | 883481905619 | 1/2 7CP FNxFN W/TA ACT MOD ~ SPRING RETURN NO 24VAC W/WIRE~ | 1086 | 3.4 | 7CP | V0047CP6FF |  | X | 1/2 | US
88348190563 | 883481905633 | 4 155 EXP JT 2.50 MV E EXP GRV ORG CPL UPD NPL | 7847 | 81.35 | 155 | CJXE155PEZ |  | X |  | US
88348190564 | 883481905640 | P0230000863SZHEZZZZ ~ 8.63 230 SS SEALING PLATE E ~ | 1393.5 | 2 | 230 | P080230S03 |  | X | 8 | US
88348190565 | 883481905657 | G0230001950SZKEZZZZ ~ 19.5 x 1 1/8 O RNG 230 CS BDY~ | 578 | 2 | 230 | G200230S05 |  | X | 20/508MM | US
88348190617 | 883481906173 | A 8X8X6 RD TEE 25-C DI 37H-77 | 1491 | 54.5 | 025 | AF73025PD0 |  | X | 8X8X6 | US
88348190649 | 883481906494 | 3 76G CART GRV VLV 128.39 GPM~ DN80 GxG | 2785 | 20 | 76G | V03076G16M |  | X | 3 | US
88348190665 | 883481906654 | 10x4 BEV ADP NPL 442H 40S/316L | 1053 | 13.5 | 442 | FF88442X46 |  | X | 10X4 | US
88348190688 | 883481906883 | 10 CPL 905 E VP N140-1211 ~ 316SS B/N | 1820 | 71 | 905 | L100905TEX |  | X | 10 | US
88348190689 | 883481906890 | 10 CPL 905 T VP N140-1211 ~ 316SS B/N | 1820 | 71 | 905 | L100905TTX |  | X | 10 | US
88348190690 | 883481906906 | 12 CPL 905 E VP N140-1211 ~ 316SS B/N | 2015.5 | 83.75 | 905 | L120905TEX |  | X | 12 | US
88348190691 | 883481906913 | 12 CPL 905 T VP N140-1211 ~ 316SS B/N | 2015.5 | 83.75 | 905 | L120905TTX |  | X | 12 | US
88348190739 | 883481907392 | S403BFS6NX12017 V4001 K11.2 ~ PEN 200F/93C SR VC250 CTD HD ~ | 531 | 3.74 | BFS | S403BFS001 |  | X | TOOL PARTS | US
88348190743 | 883481907439 | S403BFS64012017 V4001 K11.2 ~ PEN 200F/93C SR WH 12 IN ~ | 483 | 4.94 | BFS | S403BFS005 |  | X | TOOL PARTS | US
88348190747 | 883481907477 | S403BCS6NX12017 V4001 K11.2 ~ PEN 155F/68C SR VC250 CTD HD ~ | 531 | 3.74 | BCS | S403BCS001 |  | X | TOOL PARTS | US
88348190748 | 883481907484 | S403BES6NX12017 V4001 K11.2 ~ PEN 175F/79C SR VC250 CTD HD ~ | 531 | 3.74 | BES | S403BES001 |  | X | TOOL PARTS | US
88348190749 | 883481907491 | S403BJS6NX12017 V4001 K11.2 ~ PEN 286F/141C SR VC250 CTD HD~ | 531 | 3.74 | BJS | S403BJS001 |  | X | TOOL PARTS | US
88348190750 | 883481907507 | S403BCS64012017 V4001 K11.2 ~ PEN 155F/68C SR WH 12 IN ~ | 483 | 3.74 | BCS | S403BCS002 |  | X | TOOL PARTS | US
88348190751 | 883481907514 | S403BES64012017 V4001 K11.2 ~ PEN 175F/79C SR WH 12 IN ~ | 483 | 3.74 | BES | S403BES002 |  | X | TOOL PARTS | US
88348190752 | 883481907521 | S403BFS62012017 V4001 K11.2 ~ PEN 200F/93C SR CP 12 IN ~ | 483 | 3.74 | BFS | S403BFS003 |  | X | TOOL PARTS | US
88348190753 | 883481907538 | S403BJS64012017 V4001 K11.2 ~ PEN 286F/141C SR WH 12 IN ~ | 483 | 3.74 | BJS | S403BJS002 |  | X | TOOL PARTS | US
88348190754 | 883481907545 | S403BCS62012017 V4001 K11.2 ~ PEN 155F/68C SR CP 12 IN ~ | 483 | 3.74 | BCS | S403BCS003 |  | X | TOOL PARTS | US
88348190778 | 883481907781 | S403BES62012017 V4001 K11.2 ~ PEN 175F/79C SR CP 12 IN ~ | 483 | 3.74 | BES | S403BES003 |  | X | TOOL PARTS | US
88348190779 | 883481907798 | S403BJS62012017 V4001 K11.2 ~ PEN 286F/141C SR CP 12 IN ~ | 483 | 3.74 | BJS | S403BJS003 |  | X | TOOL PARTS | US
88348190780 | 883481907804 | S403BCQ6NX12017 V4002 K11.2 ~ PEN 155F/68C QR VC250 CTD HD ~ | 531 | 4.94 | BCQ | S403BCQ001 |  | X | TOOL PARTS | US
88348190781 | 883481907811 | S403BEQ6NX12017 V4002 K11.2 ~ PEN 175F/79C QR VC250 CTD HD ~ | 531 | 4.94 | BEQ | S403BEQ001 |  | X | TOOL PARTS | US
88348190782 | 883481907828 | S403BFQ6NX12017 V4002 K11.2 ~ PEN 200F/93C QR VC250 CTD HD ~ | 531 | 4.94 | BFQ | S403BFQ002 |  | X | TOOL PARTS | US
88348190783 | 883481907835 | S403BJQ6NX12017 V4002 K11.2 ~ PEN 286F/141C QR VC250 CTD HD~ | 531 | 4.94 | BJQ | S403BJQ002 |  | X | TOOL PARTS | US
88348190784 | 883481907842 | S403BCQ64012017 V4002 K11.2 ~ PEN 155F/68C QR WH 12 IN ~ | 483 | 4.94 | BCQ | S403BCQ002 |  | X | TOOL PARTS | US
88348190786 | 883481907866 | S403BEQ64012017 V4002 K11.2 ~ PEN 175F/79C QR WH 12 IN ~ | 483 | 4.94 | BEQ | S403BEQ002 |  | X | TOOL PARTS | US
88348190787 | 883481907873 | S403BFQ64012017 V4002 K11.2 ~ PEN 200F/93C QR WH 12 IN ~ | 483 | 4.94 | BFQ | S403BFQ003 |  | X | TOOL PARTS | US
88348190789 | 883481907897 | S403BCQ62012017 V4002 K11.2 ~ PEN 155F/68C QR CP 12 IN ~ | 483 | 4.94 | BCQ | S403BCQ004 |  | X | TOOL PARTS | US
88348190790 | 883481907903 | S403BEQ62012017 V4002 K11.2 ~ PEN 175F/79C QR CP 12 IN ~ | 483 | 4.94 | BEQ | S403BEQ003 |  | X | TOOL PARTS | US
88348190791 | 883481907910 | S403BFQ62012017 V4002 K11.2 ~ PEN 200F/93C QR CP 12 IN ~ | 483 | 4.94 | BFQ | S403BFQ004 |  | X | TOOL PARTS | US
88348190792 | 883481907927 | S403BJQ62012017 V4002 K11.2 ~ PEN 286F/141C QR CP 12 IN ~ | 483 | 4.94 | BJQ | S403BJQ004 |  | X | TOOL PARTS | US
88348190801 | 883481908016 | S403BFS62024017 V4001 K11.2 ~ PEN 200F/93C SR CP 24 IN ~ | 547 | 3.74 | BFS | S403BFS006 |  | X | TOOL PARTS | US
88348190821 | 883481908214 | S363CFQ44002211 V3610 K5.6 ~ HSW 200F/93C QR WH 2 1/4 IN ~ | 295.5 | 1.84 | CFQ | S363CFQV12 |  | X | V36 SPRINKLERS & SUBASSEMBLIES | US
88348190822 | 883481908221 | S363CFQ44004411 V3610 K5.6 HS~ W 200F/93C QR WH 4 1/2 IN FLU~ | 308 | 2.24 | CFQ | S363CFQV14 |  | X | V36 SPRINKLERS & SUBASSEMBLIES | US
88348190824 | 883481908245 | S363BFQ4NX10414 V3606 K5.6 PE~ N 200F/93C QR VC250 CTD HD W/~ | 352 | 3.44 | BFQ | S363BFQXX1 |  | X | V36 SPRINKLERS & SUBASSEMBLIES | US
88348190829 | 883481908290 | S363CFQ4B012413 V3610 K5.6 ~ HSW 200F/93C QR BLK RAL9004 ~ | 329 | 3.84 | CFQ | S363CFQXA1 |  | X | V36 SPRINKLERS & SUBASSEMBLIES | US
88348190830 | 883481908306 | S363CFQ4B019013 V3610 K5.6 ~ HSW 200F/93C QR BLK RAL9004 ~ | 366.5 | 5.14 | CFQ | S363CFQXA2 |  | X | V36 SPRINKLERS & SUBASSEMBLIES | US
88348190831 | 883481908313 | S363CFQ4B020413 V3610 K5.6 ~ HSW 200F/93C QR BLK RAL9004 ~ | 366.5 | 5.44 | CFQ | S363CFQXA3 |  | X | V36 SPRINKLERS & SUBASSEMBLIES | US
88348190832 | 883481908320 | S363CFQ4B020613 V3610 K5.6 ~ HSW 200F/93C QR BLK RAL9004 ~ | 366.5 | 5.54 | CFQ | S363CFQXA4 |  | X | V36 SPRINKLERS & SUBASSEMBLIES | US
88348190833 | 883481908337 | S363CFQ4B021013 V3610 K5.6 ~ HSW 200F/93C QR BLK RAL9004 ~ | 380.5 | 5.54 | CFQ | S363CFQXA5 |  | X | V36 SPRINKLERS & SUBASSEMBLIES | US
88348190834 | 883481908344 | S363CFQ4B021213 V3610 K5.6 ~ HSW 200F/93C QR BLK RAL9004 ~ | 380.5 | 5.64 | CFQ | S363CFQXA6 |  | X | V36 SPRINKLERS & SUBASSEMBLIES | US
88348190837 | 883481908375 | V040906HNT1P2A1 4 906 KGV T ~ PNU 5-240V AC/DC WP ENC LS ~ | 10380.5 | 134 | 906 | V040906018 |  | X | 4 | US
88348190865 | 883481908658 | 14 GSK W907 E VP AGS | 530 | 3.33 | 907 | G140907WEV | X |  | 14 | US
88348190866 | 883481908665 | 14 GSK W907 T VP AGS | 530 | 3.75 | 907 | G140907WTV |  | X | 14 | US
88348190924 | 883481909242 | S40LBCS62012017 V4001 K11.2 ~ PEN 155F/68C SR CP GRV/V9 CPL~ | 483 | 4.94 | BCS | S40LBCS001 |  | X |  | US
88348190971 | 883481909716 | 1 1/2 45 ELL P11 EHP VP ORG ~ IR FTG JT ASY | 65 | 3.49 | P11 | F014P11PE0 |  | X | 1 1/2 | US
88348190972 | 883481909723 | 1/2 45 ELL P11 EHP VP ORG IR ~ FTG JT ASY | 19 | 1.98 | P11 | F004P11PE0 |  | X | 1/2 | US
88348190973 | 883481909730 | 1/2 45 ELL P11 T VP ORG IR ~ FTG JT ASY | 19 | 1.98 | P11 | F004P11PT0 |  |  | 1/2 | US
88348190982 | 883481909822 | 8 GSK 607 P VP | 514.5 | 0.56 | 607 | G080607LP0 |  | X | 8 | US
88348190984 | 883481909846 | 1 1/2 45 ELL P11 T VP ORG IR ~ FTG JT ASY | 65 | 3.49 | P11 | F014P11PT0 |  | X | 1 1/2 | US
88348190986 | 883481909860 | 2 607 QUICKVIC RIGID CPL F/CU~ P-G VP PNT CU | 115 | 1.9 | 607 | L020607PP0 |  |  | 2 | US
88348190987 | 883481909877 | 2 1/2 607 QUICKVIC RIGID CPL ~ F/CU P-G VP PNT CU | 127.5 | 2.1 | 607 | L024607PP0 |  |  | 2 1/2 | US
88348190988 | 883481909884 | 3 607 QUICKVIC RIGID CPL F/CU~ P-G VP PNT CU | 143 | 3 | 607 | L030607PP0 |  |  | 3 | US
88348190989 | 883481909891 | 4 607 QUICKVIC RIGID CPL F/CU~ P-G VP PNT CU | 214 | 3.3 | 607 | L040607PP0 |  |  | 4 | US
88348190990 | 883481909907 | 5 607 QUICKVIC RIGID CPL F/CU~ P-G VP PNT CU | 356.5 | 5.26 | 607 | L050607PP0 |  |  | 5 | US
88348190991 | 883481909914 | 6 607 QUICKVIC RIGID CPL F/CU~ P-G VP PNT CU | 470.5 | 5.8 | 607 | L060607PP0 |  |  | 6 | US
88348190992 | 883481909921 | 8 607 QUICKVIC RIGID CPL F/CU~ P VP PNT CU | 725.5 | 7.735 | 607 | L080607PP0 |  |  | 8 | US
88348191013 | 883481910132 | S40LBCS6NX12017 V4001 K11.2 ~ PEN 155F/68C SR VC250 CTD HD ~ | 531 | 4.94 | BCS | S40LBCS002 |  | X |  | US
88348191020 | 883481910200 | 14/355MM CPL 905 E VP ~ N140-1211 316SS B/N | 3650.5 | 110 | 905 | L140905TEX |  | X | 14 | US
88348191021 | 883481910217 | 6x1 1/2 MEC-T 422 E W/316SS ~ NPT FEM UP HSG DUCTILE IRON ~ | 609 | 8.3 | 422 | CE58422XE0 |  |  | 6X1 1/2 | US
88348191026 | 883481910262 | 1/2x1/2 7CP VLV TA ACT SP ~ RETURN N.O. 24VAC ACT | 731.5 | 2.7 | 7CP | V0047CP2FF |  | X | 1/2 | US
88348191028 | 883481910286 | 10 CPL 907 E VP N140-1211 ~ 316SS B/N | 2274.5 | 49 | 907 | L100907TEX |  | X | 10 | US
88348191029 | 883481910293 | 10 CPL 907 T VP N140-1211 ~ 316SS B/N | 2274.5 | 49 | 907 | L100907TTX |  | X | 10 | US
88348191030 | 883481910309 | 12 CPL 907 E VP N140-1211 ~ 316SS B/N | 2519 | 60 | 907 | L120907TEX |  | X | 12 | US
88348191031 | 883481910316 | 14/355MM CPL 905 T VP ~ N140-1211 316SS B/N | 3650.5 | 110 | 905 | L140905TTX |  | X | 14 | US
88348191032 | 883481910323 | 12 CPL 907 T VP N140-1211 ~ 316SS B/N | 2519 | 60 | 907 | L120907TTX |  | X | 12 | US
88348191036 | 883481910361 | 1x1 7CP FNxFN W/TA ACT SPRING~ RETURN NO 24VAC W/WIRE | 931 | 3.4 | 7CP | V0107CP2FF |  | X | 1 | US
88348191185 | 883481911856 | S403BFS6NX24017 V4001 K11.2 ~ PEN 200F/93C SR VC250 CTD HD ~ | 595 | 6.14 | BFS | S403BFS007 |  | X | TOOL PARTS | US
88348191238 | 883481912389 | 9901000189 ELECTRIC FLOAT ~ SWITCH BI-LVL TYPE IGD5(65) ~ | 694.5 | 5 | 866 | S000866K02 |  | X | MISCELLANEOUS | US
88348191357 | 883481913577 | 6x2 1/2 ECC RD 851C CAST ZN ~ E/E=5 1/2 | 439.5 | 8.51 | 851 | FE65851SC0 |  |  | 6X2 1/2 | US
88348191358 | 883481913584 | 6x2 1/2 ECC RD 851HC SCH 80 ~ CAST ZN E/E=5 1/2 | 497.5 | 10.17 | 851 | FE65851SCH |  | X | 6X2 1/2 | US
88348191371 | 883481913713 | 1 1/2 7MP SEAL F/FEM/SWT ADP GSK F/52163240 | 9 | 0.05 | 7MP | P0147MPGSK |  | X | 1 1/2 | US
88348191475 | 883481914758 | 8x4 CONC RD 850HC SCH 80 CAST~ ZN E/E=5 | 721.5 | 15.8 | 850 | FF38850SCH |  | X | 8X4 | US
88348191476 | 883481914765 | 6x3 ECC RD 851HC SCH 80 CAST ~ ZN E/E=5 1/2 | 510 | 10.25 | 851 | FE71851SCH |  | X | 6X3 | US
88348191487 | 883481914871 | 2 1/2 GSK 644 P VP | 102.5 | 0.28 | 644 | G024644LP0 |  | X | 2 1/2 | US
88348191520 | 883481915205 | V080906HNT1P5A1 8 906 KGV T ~ PNU W/110-120 VAC WP ENC SOL ~ | 17555 | 350 | 906 | V080906025 |  | X | 8 | US
88348191521 | 883481915212 | 2 45 ELL P11 EHP VP ORG IR ~ FTG JT ASY | 89.5 | 5.4 | P11 | F020P11PE0 |  |  | 2 | US
88348191529 | 883481915298 | 2 45 ELL P11 T VP ORG IR FTG ~ JT ASY | 89.5 | 5.4 | P11 | F020P11PT0 |  | X | 2 | US
88348191540 | 883481915403 | 1 1/4x3/4 78T TDSBS VLV ~ SWTxSWT | 341.5 | 3.75 | 78T | VB0478TBSS |  | X | 1 1/4X3/4 | US
88348191549 | 883481915496 | KIT W/1/2 787H & 1/2 7DA ~ DIFFERENTIAL PRS KIT 5-30 ~ | 2682.5 | 5.45 | 7DA | K0047DAF03 |  | X | 1/2 | US
88348191550 | 883481915502 | KIT W/1/2 787H W/DRAIN & 1/2 ~ CBV STAP DIFF PRS CTL NPT THD~ | 946 | 2.4 | 793 | K004793CBV |  | X | 1/2 | US
88348191555 | 883481915557 | KIT W/3/4 787H W/DRAIN & 3/4 ~ CBV STAP DIFF PRS CTL NPT THD~ | 969.5 | 4.08 | 793 | K006793CBV |  | X | 3/4 | US
88348191556 | 883481915564 | KIT W/1 787H W/DRAIN & 1 CBV ~ STAP DIFF PRS CTL NPT THD ~ | 1033.5 | 4.77 | 793 | K010793CBV |  | X | 1 | US
88348191557 | 883481915571 | KIT W/1 1/4 787H W/DRAIN & ~ 1 1/4 CBV STAP DIFF PRS CTL ~ | 1357 | 8.3 | 793 | K012793CBV |  | X | 1 1/4 | US
88348191558 | 883481915588 | KIT W/1 1/2 787H W/DRAIN & ~ 1 1/2 CBV STAP DIFF PRS CTL ~ | 1552 | 9.86 | 793 | K014793CBV |  | X | 1 1/2 | US
88348191559 | 883481915595 | KIT W/2 787H W/DRAIN & 2 CBV ~ STAP DIFF PRS CTL NPT THD ~ | 1937 | 12.61 | 793 | K020793CBV |  | X | 2 | US
88348191605 | 883481916059 | KIT W/1/2 787H & 1/2 7DA ~ DIFFERENTIAL PRS KIT 10-60 ~ | 2682.5 | 5.45 | 7DA | K0047DAF06 |  | X | 1/2 | US
88348191606 | 883481916066 | KIT W/1/2 787H & 1/2 7DA ~ DIFFERENTIAL PRS KIT 10-100 ~ | 2682.5 | 5.45 | 7DA | K0047DAF10 |  | X | 1/2 | US
88348191608 | 883481916080 | KIT W/1/2 787H & 1/2 7DA ~ DIFFERENTIAL PRS KIT 60-150 ~ | 2682.5 | 5.45 | 7DA | K0047DAF15 |  | X | 1/2 | US
88348191609 | 883481916097 | KIT W/3/4 787H & 3/4 7DA ~ DIFFERENTIAL PRS KIT 60-150 ~ | 2819.5 | 5.63 | 7DA | K0067DAF15 |  | X | 3/4 | US
88348191610 | 883481916103 | KIT W/3/4 787H & 3/4 7DA ~ DIFFERENTIAL PRS KIT 10-100 ~ | 2819.5 | 5.63 | 7DA | K0067DAF10 |  | X | 3/4 | US
88348191611 | 883481916110 | KIT W/3/4 787H & 3/4 7DA ~ DIFFERENTIAL PRS KIT 10-60 ~ | 2819.5 | 5.63 | 7DA | K0067DAF06 |  | X | 3/4 | US
88348191612 | 883481916127 | KIT W/3/4 787H & 3/4 7DA ~ DIFFERENTIAL PRS KIT 5-30 ~ | 2819.5 | 5.63 | 7DA | K0067DAF03 |  | X | 3/4 | US
88348191613 | 883481916134 | KIT W/1 787H & 1 7DA ~ DIFFERENTIAL PRS KIT 5-30 ~ | 3015.5 | 6.02 | 7DA | K0107DAF03 |  | X | 1 | US
88348191614 | 883481916141 | KIT W/1 787H & 1 7DA ~ DIFFERENTIAL PRS KIT 10-60 ~ | 3015.5 | 6.02 | 7DA | K0107DAF06 |  | X | 1 | US
88348191615 | 883481916158 | KIT W/1 787H & 1 7DA ~ DIFFERENTIAL PRS KIT 10-100 ~ | 3015.5 | 6.02 | 7DA | K0107DAF10 |  | X | 1 | US
88348191616 | 883481916165 | KIT W/1 787H & 1 7DA ~ DIFFERENTIAL PRS KIT 60-150 ~ | 3015.5 | 6.02 | 7DA | K0107DAF15 |  | X | 1 | US
88348191617 | 883481916172 | KIT W/1 1/4 787H &1 1/4 7DA ~ DIFFERENTIAL PRS KIT 60-150 ~ | 3131.5 | 6.75 | 7DA | K0127DAF15 |  | X | 1 1/4 | US
88348191618 | 883481916189 | KIT W/1 1/4 787H & 1 1/4 7DA ~ DIFFERENTIAL PRS KIT 10-100 ~ | 3131.5 | 6.75 | 7DA | K0127DAF10 |  | X | 1 1/4 | US
88348191619 | 883481916196 | KIT W/1 1/4 787H &1 1/4 7DA ~ DIFFERENTIAL PRS KIT 10-60 ~ | 3131.5 | 6.02 | 7DA | K0127DAF06 |  | X | 1 1/4 | US
88348191620 | 883481916202 | KIT W/1 1/4 787H & 1 1/4 7DA ~ DIFFERENTIAL PRS KIT 5-30 ~ | 3131.5 | 6.75 | 7DA | K0127DAF03 |  | X | 1 1/4 | US
88348191623 | 883481916233 | KIT W/1 1/2 787H & 1 1/2 7DA ~ DIFFERENTIAL PRS KIT 5-30 ~ | 4028 | 7.61 | 7DA | K0147DAF03 |  | X | 1 1/2 | US
88348191624 | 883481916240 | KIT W/1 1/2 787H &1 1/2 7DA ~ DIFFERENTIAL PRS KIT 10-60 ~ | 4028 | 7.61 | 7DA | K0147DAF06 |  | X | 1 1/2 | US
88348191625 | 883481916257 | KIT W/1 1/2 787H & 1 1/2 7DA ~ DIFFERENTIAL PRS KIT 10-100 ~ | 4028 | 7.61 | 7DA | K0147DAF10 |  | X | 1 1/2 | US
88348191626 | 883481916264 | KIT W/1 1/2 787H &1 1/2 7DA ~ DIFFERENTIAL PRS KIT 60-150 ~ | 4028 | 7.61 | 7DA | K0147DAF15 |  | X | 1 1/2 | US
88348191627 | 883481916271 | KIT W/2 787H & 2 7DA ~ DIFFERENTIAL PRS KIT 60-150 ~ | 4608 | 9.06 | 7DA | K0207DAF15 |  | X | 2 | US
88348191628 | 883481916288 | KIT W/2 787H & 2 7DA ~ DIFFERENTIAL PRS KIT 10-100 ~ | 4608 | 9.06 | 7DA | K0207DAF10 |  | X | 2 | US
88348191629 | 883481916295 | KIT W/2 787H & 2 7DA ~ DIFFERENTIAL PRS KIT 10-60 ~ | 4608 | 9.06 | 7DA | K0207DAF06 |  | X | 2 | US
88348191630 | 883481916301 | KIT W/2 787H & 2 7DA ~ DIFFERENTIAL PRS KIT 5-30 ~ | 4608 | 9.06 | 7DA | K0207DAF03 |  | X | 2 | US
88348191631 | 883481916318 | S40LBCS64012017 V4001 K11.2 ~ PEN 155F/68C SR WH GRV/V9 CPL~ | 483 | 4.94 | BCS | S40LBCS003 |  | X |  | US
88348191633 | 883481916332 | S40LBCQ62012017 V4002 K11.2 ~ PEN 155F/68C QR CP GRV/V9 CPL~ | 483 | 4.94 | BCQ | S40LBCQ001 |  | X |  | US
88348191637 | 883481916370 | S40LBCQ64012017 V4002 K11.2 ~ PEN 155F/68C QR WH GRV/V9 CPL~ | 483 | 4.94 | BCQ | S40LBCQ002 |  | X |  | US
88348191651 | 883481916516 | 4x3 386A-V SINGLE STAGE VERT ~ PRV STATION W/LOW-FLOW BYPASS | 49945 | 588.26 | 386 | KD44386AEV |  | X | 4X3 | US
88348191654 | 883481916547 | 4x2 386A-V SINGLE STAGE VERT ~ PRV STATION W/LOW-FLOW BYPASS | 44340 | 531.95 | 386 | KD29386AEV |  | X | 4X2 | US
88348191655 | 883481916554 | 3x2 386A-V SINGLE STAGE VERT ~ PRV STATION W/LOW-FLOW BYPASS | 39836 | 378.43 | 386 | KC43386AEV |  | X | 3X2 | US
88348191656 | 883481916561 | 4x1 1/2 386A-V SINGLE STAGE ~ VERT PRV STATION W/LOW-FLOW ~ | 44341.5 | 514.5 | 386 | KD25386AEV |  | X | 4X1 1/2 | US
88348191657 | 883481916578 | 3x1 1/2 386A-V SINGLE STAGE ~ VERT PRV STATION W/LOW-FLOW ~ | 39502.5 | 350.89 | 386 | KC40386AEV |  | X | 3X1 1/2 | US
88348191658 | 883481916585 | 2 1/2x1 1/2 386A-V SINGLE ~ STAGE VERT PRV STATION ~ | 35115.5 | 316.29 | 386 | KC03386AEV |  | X | 2 1/2X1 1/2 | US
88348191659 | 883481916592 | 2x1 1/2 386A-V SINGLE STAGE ~ VERT PRV STATION W/LOW-FLOW ~ | 34286 | 295.57 | 386 | KB67386AEV |  | X | 2X1 1/2 | US
88348191660 | 883481916608 | 242000002A 2 400Y-TORRENT ~ HTNR ELASTOMERS KIT INCLUDING~ | 1723.5 | 3 | 867 | S000867007 |  | X | MISCELLANEOUS | US
88348191661 | 883481916615 | 50041SP291 316SS SHAFT ASY ~ F/#2PB COMPLY TO ALL DRINKING~ | 192.5 | 3 | 867 | S000867008 |  | X | MISCELLANEOUS | US
88348191662 | 883481916622 | 5004AS6Z93 .#2PB-EPDM ~ DIAPHRAGM ASY F/316SS RED ~ | 1458 | 3 | 867 | S000867009 |  | X | MISCELLANEOUS | US
88348191663 | 883481916639 | 2x1 1/2 386B-V TWO STAGE VERT~ PRV STATION W/LOW-FLOW BYPASS | 43119.5 | 345.49 | 386 | KB67386BEV |  | X | 2X1 1/2 | US
88348191664 | 883481916646 | 4x2 386B-V TWO STAGE VERT PRV~ STATION W/LOW-FLOW BYPASS | 55157 | 647.7 | 386 | KD29386BEV |  | X | 4X2 | US
88348191665 | 883481916653 | 3x2 386B-V TWO STAGE VERT PRV~ STATION W/LOW-FLOW BYPASS | 49240.5 | 459.89 | 386 | KC43386BEV |  | X | 3X2 | US
88348191666 | 883481916660 | 4x1 1/2 386B-V TWO STAGE VERT~ PRV STATION W/LOW-FLOW BYPASS | 55075 | 626.44 | 386 | KD25386BEV |  | X | 4X1 1/2 | US
88348191667 | 883481916677 | 3x1 1/2 386B-V TWO STAGE VERT~ PRV STATION W/LOW-FLOW BYPASS | 48823.5 | 428.88 | 386 | KC40386BEV |  | X | 3X1 1/2 | US
88348191668 | 883481916684 | 2 1/2x1 1/2 386B-V TWO STAGE ~ VERT PRV STATION W/LOW-FLOW ~ | 45189 | 371.42 | 386 | KC03386BEV |  | X | 2 1/2X1 1/2 | US
88348191671 | 883481916714 | 4x2 386C-V SINGLE STAGE VERT ~ PRV STATION W/LOW-FLOW BYPASS~ | 63883 | 516.42 | 386 | KD29386CEV |  | X | 4X2 | US
88348191672 | 883481916721 | 3x2 386C-V SINGLE STAGE VERT ~ PRV STATION W/LOW-FLOW BYPASS~ | 58120.5 | 408.81 | 386 | KC43386CEV |  | X | 3X2 | US
88348191673 | 883481916738 | 4x1 1/2 386C-V SINGLE STAGE ~ VERT PRV STATION W/LOW-FLOW ~ | 63816 | 494.6 | 386 | KD25386CEV |  | X | 4X1 1/2 | US
88348191682 | 883481916820 | 3x1 1/2 386C-V SINGLE STAGE ~ VERT PRV STATION W/LOW-FLOW ~ | 57718.5 | 377.7 | 386 | KC40386CEV |  | X | 3X1 1/2 | US
88348191691 | 883481916912 | 2x1 1/2 386C-V SINGLE STAGE ~ VERT PRV STATION W/LOW-FLOW ~ | 51252.5 | 309.58 | 386 | KB67386CEV |  | X | 2X1 1/2 | US
88348191695 | 883481916950 | 2 1/2x1 1/2 386C-V SINGLE ~ STAGE VERT PRV STATION ~ | 53298 | 330.4 | 386 | KC03386CEV |  | X | 2 1/2X1 1/2 | US
88348191698 | 883481916981 | 3x2 386D-V TWO STAGE VERT PRV~ STATION W/LOW-FLOW BYPASS & ~ | 68129 | 491.02 | 386 | KC43386DEV |  | X | 3X2 | US
88348191701 | 883481917018 | 3x1 1/2 386D-V TWO STAGE VERT~ PRV STATION W/LOW-FLOW BYPASS~ | 67633 | 455.93 | 386 | KC40386DEV |  | X | 3X1 1/2 | US
88348191702 | 883481917025 | 2x1 1/2 386D-V TWO STAGE VERT~ PRV STATION W/LOW-FLOW BYPASS~ | 60680.5 | 361.24 | 386 | KB67386DEV |  | X | 2X1 1/2 | US
88348191703 | 883481917032 | 2 1/2x1 1/2 386D-V TWO STAGE ~ VERT PRV STATION W/LOW-FLOW ~ | 63210.5 | 388.16 | 386 | KC03386DEV |  | X | 2 1/2X1 1/2 | US
88348191717 | 883481917179 | A363BFS4NX18013UB684 48 AH2-CC UB6 BKT V3605 PEN 200F/93C ~ | 736 | 6 | UB6 | A363UB6S70 |  | X | V36 SPRINKLERS & SUBASSEMBLIES | US
88348191745 | 883481917452 | 3 155 EXP JT 0.57 MV E EXP GRV ORG CPL UPD NPL | 4847 | 15.4 | 155 | CHEE155PEZ |  | X |  | US
88348191751 | 883481917513 | 3 7MP W/SLIDER 750 KNX-TP & ~ RLY FLGxFLG | 5949.5 | 41.9 | 7MP | V0307MP08I |  | X | 3 | US
88348191755 | 883481917551 | V1013 WINDOW SPK BR K11.2 3/4~ BSPT | 147 | 0.4 | 1M0 | S1061M0610 |  | X | 106.25 OD | US
88348191758 | 883481917582 | 2 1/2 RSWG VLV 771M OS&Y BLK ~ T W/HW 250 PSI/17.25 BAR GRVx~ | 1627 | 29.3 | 771 | V024771BMF |  | X | 2 1/2 | US
88348191759 | 883481917599 | 3 RSWG VLV 771M OS&Y BLK T W/~ HW 250 PSI/17.25 BAR GRVxANSI~ | 2115 | 71 | 771 | V030771BMF |  | X | 3 | US
88348191760 | 883481917605 | 4 RSWG VLV 771M OS&Y BLK T W/~ HW 250 PSI/17.25 BAR GRVxANSI~ | 2488.5 | 77 | 771 | V040771BMF |  | X | 4 | US
88348191761 | 883481917612 | 6 RSWG VLV 771M OS&Y BLK T W/~ HW 250 PSI/17.25 BAR GRVxANSI~ | 3331.5 | 144 | 771 | V060771BMF |  | X | 6 | US
88348191762 | 883481917629 | 8 RSWG VLV 771M OS&Y BLK T W/~ HW 250 PSI/17.25 BAR GRVxANSI~ | 5221.5 | 238 | 771 | V080771BMF |  | X | 8 | US
88348191763 | 883481917636 | 10 RSWG VLV 771M OS&Y BLK T W/ HW 250 PSI/17.25 BAR GRVxANSI~ | 7027.5 | 297.7 | 771 | V100771BMF |  | X | 10 | US
88348191764 | 883481917643 | 12 RSWG VLV 771M OS&Y BLK T W/ HW 250 PSI/17.25 BAR GRVxANSI~ | 10959.5 | 394.9 | 771 | V120771BMF |  | X | 12 | US
88348191773 | 883481917735 | 6 155 EXP JT 1.25 MV E NEU GRV ORG CPL UPD NPL | 8531.5 | 33.5 | 155 | CMKN155PEZ |  | X |  | US
88348191776 | 883481917766 | 2 1/2 7MP W/SLIDER 750 KNX-TP~ & RLY FLGxFLG | 5328.5 | 41.9 | 7MP | V0247MP08I |  | X | 2 1/2 | US
88348191786 | 883481917865 | C0232001850S1HEBSS0 ~ 18.5 232 CS BDY T-N140-1211 ~ | 9839.5 | 74 | 232 | C180232S43 |  | X | 18/457.2MM | US
88348191869 | 883481918695 | C0232001850S1BEBSS0 ~ 18.5 232 CS BDY T-N140-1211 ~ | 6499.5 | 46 | 232 | C180232S44 |  | X | 18/457.2MM | US
88348191981 | 883481919814 | C0229001075X1AE0X01 ~ 10.75 229 SS BDY 1 SEG E ~ | 5139.5 | 22 | 229 | C100229X03 |  | X | 10 | US
88348192016 | 883481920162 | 4 155 EXP JT 2.75 MV E EXP GRV ORG CPL UPD NPL | 8183 | 38.5 | 155 | CJYE155PEZ |  | X |  | US
88348192117 | 883481921176 | 3/4 76K FN UNIONxFN 6.53 GPM ~ LP RANGE CART 20 | 340.5 | 1.89 | 76K | V00676K02E |  | X | 3/4 | US
88348192118 | 883481921183 | 3/4 76K FN UNIONxFN 2.71 GPM ~ LP RANGE CART 11 | 340.5 | 1.89 | 76K | V00676K01T |  | X | 3/4 | US
88348192119 | 883481921190 | 1/2 76K VLV 2.10 GPM LP FN ~ UNIONxFN | 334.5 | 1.61 | 76K | V00476K01R |  | X | 1/2 | US
88348192124 | 883481921244 | FP-3-400Y-2M-H-C-A5-ER-4DC-NN~ -A 3 869Y-2M ELC CONTROLLED ~ | 14129.5 | 50 | 869 | S030869Y2D |  | X | 3 | US
88348192141 | 883481921411 | 1 76K FEMxFEM 9.16 GPM LP ~ RANGE CART 20 | 378.5 | 2.23 | 76K | V01076K02I |  | X | 1 | US
88348192160 | 883481921602 | 10 GSK 107N O VP | 2599 | 1.548 | 107 | G100107LO0 |  | X | 10 | US
88348192161 | 883481921619 | 12 GSK 107N O VP | 3782 | 1.848 | 107 | G120107LO0 |  | X | 12 | US
88348192163 | 883481921633 | 12 107N QUICKVIC RIGID CPL O ~ VP ORG 323.9MM | 5854 | 27.7 | 107 | L120107PON |  | X | 12 | US
88348192164 | 883481921640 | 10 107N QUICKVIC RIGID CPL O ~ VP ORG 273MM | 4188 | 23.35 | 107 | L100107PON |  | X | 10 | US
88348192202 | 883481922029 | 24300P0613-KIT 3(TORRENT VLV) DUCTILE IRON SWVL SHORT ~ | 827.5 | 3 | 867 | S000867000 |  | X | MISCELLANEOUS | US
88348192204 | 883481922043 | 24800S0613-KIT 4-16(TORRENT ~ VLV) 316SS SWVL LONG ELBOW ~ | 1439 | 3 | 867 | S000867010 |  | X | MISCELLANEOUS | US
88348192205 | 883481922050 | 9901240012 1 1/2 BRASS CHROME~ PLATED 2W BALL VALVE BSPT ~ | 423.5 | 3 | 867 | S00086700A |  | X | MISCELLANEOUS | US
88348192212 | 883481922128 | 9901240013 2 BRASS CHROME ~ PLATED 2W BALL VALVE BSPT ~ | 625.5 | 3 | 867 | S000867011 |  | X | MISCELLANEOUS | US
88348192227 | 883481922272 | 6x6x2 1/2 RD TEE 825C CAST ZN~ C/E=6 1/2 | 1445 | 27.5 | 825 | FF03825SC0 |  |  | 6X6X2 1/2 | US
88348192228 | 883481922289 | 6x6x2 1/2 RD TEE 825HC SCH 80~ CAST ZN C/E=6 1/2 | 1602 | 31 | 825 | FF03825SCH |  | X | 6X6X2 1/2 | US
88348192243 | 883481922432 | S403BFQ62024017 V4002 K11.2 ~ PEN 200F/93C QR CP 24 IN ~ | 547 | 4.94 | BFQ | S403BFQ006 |  | X | TOOL PARTS | US
88348192246 | 883481922463 | S403BFQ62018017 V4002 K11.2 ~ PEN 200F/93C QR CP 18 IN ~ | 514 | 4.94 | BFQ | S403BFQ005 |  | X | TOOL PARTS | US
88348192258 | 883481922586 | S403BFQ62030017 V4002 K11.2 ~ PEN 200F/93C QR CP 30 IN ~ | 578.5 | 4.94 | BFQ | S403BFQ007 |  | X | TOOL PARTS | US
88348192273 | 883481922739 | V040795GNT1P6A1 4 795 KGV T ~ PNU W/WP TRANSDUCER POS ~ | 15339.5 | 135 | 795 | V040795030 |  | X | 4 | US
88348192274 | 883481922746 | S403BFQ62036017 V4002 K11.2 ~ PEN 200F/93C QR CP 36 IN ~ | 628.5 | 4.94 | BFQ | S403BFQ010 |  | X | TOOL PARTS | US
88348192285 | 883481922852 | 1 76K FEMxFEM 7.81GPM LP ~ RANGE CART 20 | 378.5 | 2.23 | 76K | V01076K02G |  | X | 1 | US
88348192378 | 883481923781 | 9980000004 .#60M 1/2" 316SS ~ METAL MODULATING HORIZONTAL ~ | 948.5 | 10 | 866 | S000866000 |  | X | MISCELLANEOUS | US
88348192416 | 883481924160 | 8x4 CONC RD 850C CAST ZN E/E=5 | 584 | 12.38 | 850 | FF38850SC0 |  |  | 8X4 | US
88348192417 | 883481924177 | 8x4 ECC RD 851HC SCH 80 CAST ~ ZN E/E=6 | 783.5 | 16.84 | 851 | FF38851SCH |  | X | 8X4 | US
88348192422 | 883481924221 | S40LBJS6NX12017 V4001 K11.2 ~ PEN 286F/141C SR VC250 CTD HD~ | 531 | 4.94 | BJS | S40LBJS001 |  | X |  | US
88348192426 | 883481924269 | 28 CPL 908 FS-E ORG FLURPLY ~ B/N | 8696.5 | 455 | 908 | L280908PE1 |  | X | 28 | US
88348192427 | 883481924276 | 28 CPL 908 FS-T ORG FLURPLY ~ B/N | 8696.5 | 455 | 908 | L280908PT1 |  | X | 28 | US
88348192479 | 883481924795 | 3x1 1/2 MEC-T 422 E W/316SS ~ NPT FEM UP HSG & 316SS LWR ~ | 584 | 5 | 422 | CC40422XEX |  | X | 3X1 1/2 | US
88348192482 | 883481924825 | S363CJQ44036013 V3610 K5.6 ~ HSW 286F/141C QR WH 36 IN SLV~ | 476 | 4.94 | CJQ | S363CJQSLV |  | X | V36 SPRINKLERS & SUBASSEMBLIES | US
88348192514 | 883481925143 | 8 155 EXP JT 1.00 MV E CMP GRV ORG CPL UPD NPL | 10255 | 74 | 155 | COIC155PEZ |  | X |  | US
88348192516 | 883481925167 | 800MM CPL 908 FS-E ORG FLURPLY B/N | 10158 | 594 | 908 | LCR3908PE1 |  | X | 800MM | US
88348192519 | 883481925198 | S363BCQ41005011 V3606 K5.6 ~ PEN 155F/68C QR BR 5 IN FLUSH | 291.5 | 2.84 | BCQ | S363BCQANZ |  | X | V36 SPRINKLERS & SUBASSEMBLIES | US
88348192520 | 883481925204 | S363CAQ42012013 V3610 K5.6 ~ HSW 135F/57C QR CP 12 IN SLV ~ | 307.5 | 8.94 | CAQ | S363CAQ055 |  | X | V36 SPRINKLERS & SUBASSEMBLIES | US
88348192543 | 883481925433 | A363BCQ44018012UB684 48 AH2-C~ BRD UB6 BKT V3606 PEN 155F/ ~ | 736 | 7.25 | UB6 | A363UB6QCA |  | X | V36 SPRINKLERS & SUBASSEMBLIES | US
88348192557 | 883481925570 | 6 76G CART GRV VLV 142.7 GPM ~ DN150 GxG | 8439 | 80.9 | 76G | V06076G124 |  | X | 6 | US
88348192566 | 883481925662 | 800MM GSK 908 FS-T | 1148 | 4.5 | 908 | GCR39080T1 |  | X | 800MM | US
88348192567 | 883481925679 | 800MM CPL 908 FS-T ORG FLURPLY B/N | 10158 | 594 | 908 | LCR3908PT1 |  | X | 800MM | US
88348192571 | 883481925716 | S363CFQ4B009413 V3610 K5.6 ~ HSW 200F/93C QR BLK RAL9004 ~ | 329 | 3.14 | CFQ | S363CFQK01 |  | X | V36 SPRINKLERS & SUBASSEMBLIES | US
88348192572 | 883481925723 | S333PFQ4E004215 V3302 K5.6 ~ CNCL PEN 200F/93C QR W/O CVR ~ | 371.5 | 2.64 | PFQ | S333PFQ999 |  | X |  | US
88348192575 | 883481925754 | A363BFQ5NX18017UB684 48 AH2-CC UB6 BKT V3608 PEN 200F/93C QR~ | 736 | 7.25 | UB6 | A363UB6QC1 |  | X | V36 SPRINKLERS & SUBASSEMBLIES | US
88348192601 | 883481926010 | 900MM CPL 908 FS-T ORG FLURPLY B/N | 13860 | 726 | 908 | LCR4908PT1 |  | X | 900MM | US
88348192602 | 883481926027 | 900MM CPL 908 FS-E ORG FLURPLY B/N | 13860 | 726 | 908 | LCR4908PE1 |  | X | 900MM | US
88348192629 | 883481926294 | 630MM CPL 908 FS-T ORG FLURPLY B/N | 7670.5 | 366 | 908 | LZ78908PT1 |  | X | 630MM | US
88348192630 | 883481926300 | 630MM CPL 908 FS-E ORG FLURPLY B/N | 7670.5 | 366 | 908 | LZ78908PE1 |  | X | 630MM | US
88348192631 | 883481926317 | 710MM CPL 908 FS-T ORG FLURPLY B/N | 8696.5 | 455 | 908 | L710908PT1 |  | X |  | US
88348192632 | 883481926324 | 710MM CPL 908 FS-E ORG FLURPLY B/N | 8696.5 | 455 | 908 | L710908PE1 |  | X |  | US
88348192640 | 883481926409 | 1 1/2 76T FNxFN 2.97 GPM LP ~ RANGE CART 30 | 519 | 3.42 | 76T | V01476T03A |  | X | 1 1/2 | US
88348192721 | 883481927215 | 8 155 EXP JT 2.00 MV E EXP GRV ORG CPL UPD NPL | 13231 | 169 | 155 | CORE155PEZ |  | X |  | US
88348192765 | 883481927659 | 400MM CPL 908 E ORG FLURPLY ~ B/N | 2659 | 184 | 908 | LX63908PE0 |  | X | 400MM | US
88348192766 | 883481927666 | 400MM CPL 908 T ORG FLURPLY ~ B/N | 2659 | 184 | 908 | LX63908PT0 |  | X | 400MM | US
88348192771 | 883481927710 | 500MM CPL 908 E ORG FLURPLY ~ B/N | 6494.5 | 247 | 908 | LX65908PE0 |  | X | 500MM | US
88348192772 | 883481927727 | 500MM CPL 908 T ORG FLURPLY ~ B/N | 6494.5 | 247 | 908 | LX65908PT0 |  | X | 500MM | US
88348192773 | 883481927734 | 560MM CPL 908 FS-T ORG FLURPLY B/N | 7120 | 277 | 908 | L560908PT1 |  | X |  | US
88348192774 | 883481927741 | 560MM CPL 908 FS-E ORG FLURPLY B/N | 7120 | 277 | 908 | L560908PE1 |  | X |  | US
88348192775 | 883481927758 | 450MM CPL 908 T ORG FLURPLY ~ B/N | 4368 | 204 | 908 | L450908PT0 |  | X | 450 ORNG & TOOL PARTS | US
88348192838 | 883481928380 | S363BJQ42022213 V3606 K5.6 ~ PEN 286F/141C QR CP 22 1/4 IN~ | 361.5 | 5.94 | BJQ | S363BJQABD |  | X | V36 SPRINKLERS & SUBASSEMBLIES | US
88348192839 | 883481928397 | 6x3 W/1 1/4 924 383 VERTICAL ~ DISCHARGE CBV VIBRATION ~ | 19441.5 | 160.4 | 383 | KE71383PE9 |  | X | 6X3 | US
88348192840 | 883481928403 | 8x4 W/1 1/4 924 383 VERTICAL ~ DISCHARGE CBV VIBRATION ~ | 33909 | 291.2 | 383 | KF38383PE9 |  | X | 8X4 | US
88348192859 | 883481928595 | 10x6 W/1 1/4 924 383 VERTICAL~ DISCHARGE CBV VIBRATION ~ | 53935 | 530.9 | 383 | KF91383PE9 |  | X | 10X6 | US
88348192878 | 883481928786 | 2 NPSM MALExNPTF FEM ADP W/O ~ RING BR | 257.5 | 0.16 | 799 | P020799FOR |  | X | 2 | US
88348192916 | 883481929165 | 1/2 CBV 786H BRZ SLDR END ~ | 147 | 1.4 | 786 | V004786HBV |  |  | 1/2 | US
88348192917 | 883481929172 | 3/4 CBV 786H BRZ SLDR END ~ | 154.5 | 1.4 | 786 | V006786HBV |  |  | 3/4 | US
88348192918 | 883481929189 | 1 CBV 786H BRZ SLDR END | 206.5 | 1.64 | 786 | V010786HBV |  |  | 1 | US
88348192919 | 883481929196 | 1 1/4 CBV 786H BRZ SLDR END I~ MI # 52 867-932 | 314.5 | 2.4 | 786 | V012786HBV |  |  | 1 1/4 | US
88348192920 | 883481929202 | 1 1/2 CBV 786H BRZ SLDR END | 362.5 | 3.1 | 786 | V014786HBV |  |  | 1 1/2 | US
88348192921 | 883481929219 | 2 CBV 786H BRZ SLDR END | 543 | 4.5 | 786 | V020786HBV |  |  | 2 | US
88348192924 | 883481929240 | 6 CAP 860T CAST ZN 3/4 TAP | 400.5 | 10.49 | 860 | FK62860SC0 |  |  | 6X3/4 | US
88348192926 | 883481929264 | 8 CAP 860T CAST ZN 3/4 TAP | 683.5 | 18.51 | 860 | FR51860SC0 |  |  | 8X3/4 | US
88348192940 | 883481929400 | 2 CAP 860T CAST ZN 3/4 TAP | 99 | 1.72 | 860 | FB59860SC0 |  |  | 2X3/4 | US
88348192941 | 883481929417 | 2 1/2 CAP 860T CAST ZN 3/4 TAP | 124 | 2.35 | 860 | FB97860SC0 |  |  | 2 1/2X3/4 | US
88348192942 | 883481929424 | 3 CAP 860T CAST ZN 3/4 TAP | 159.5 | 2.87 | 860 | FC37860SC0 |  |  | 3X3/4 | US
88348192943 | 883481929431 | 4 CAP 860T CAST ZN 3/4 TAP | 227.5 | 4.49 | 860 | FD20860SC0 |  |  | 4X3/4 | US
88348192982 | 883481929820 | 2 1/2 371 GATE VLV C509 OS&Y ~ W/HW FBE 250 PSI/17.25 BAR ~ | 1492.5 | 45.19 | 371 | V024371P00 |  | X | 2 1/2 | US
88348192983 | 883481929837 | 3 371 GATE VLV C509 OS&Y W/HW~ FBE 250 PSI/17.25 BAR GRVxGRV~ | 1940 | 68.12 | 371 | V030371P00 |  | X | 3 | US
88348192984 | 883481929844 | 4 371 GATE VLV C509 OS&Y W/HW~ FBE 250 PSI/17.25 BAR GRVxGRV~ | 2283 | 88.18 | 371 | V040371P00 |  | X | 4 | US
88348192986 | 883481929868 | 6 371 GATE VLV C509 OS&Y W/HW~ FBE 250 PSI/17.25 BAR GRVxGRV~ | 3056 | 142.86 | 371 | V060371P00 |  | X | 6 | US
88348192987 | 883481929875 | 8 371 GATE VLV C509 OS&Y W/HW~ FBE 250 PSI/17.25 BAR GRVxGRV~ | 4790 | 246.04 | 371 | V080371P00 |  | X | 8 | US
88348192988 | 883481929882 | 10 371 GATE VLV C509 OS&Y ~ W/HW FBE 250 PSI/17.25 BAR ~ | 6447 | 352.08 | 371 | V100371P00 |  | X | 10 | US
88348192990 | 883481929905 | 12 371 GATE VLV C509 OS&Y ~ W/HW FBE 250 PSI/17.25 BAR ~ | 10054.5 | 487.22 | 371 | V120371P00 |  | X | 12 | US
88348193007 | 883481930079 | 76T CARTRIDGE 2.97 GPM HP ~ RANGE CART 30 | 283 | 0.16 | 76T | P01076TCCA |  | X | 1 | US
88348193009 | 883481930093 | S408BCS6NX36017 V4001 K11.2 ~ PEN 155F/68C SR VC250 CTD HD ~ | 675.5 | 3.74 | BCS | S408BCS004 |  | X |  | US
88348193011 | 883481930116 | S408BCS64024017 V4001 K11.2 ~ PEN 155F/68C SR WH 24 IN ~ | 547 | 3.74 | BCS | S408BCS001 |  | X |  | US
88348193012 | 883481930123 | S408BCS64036017 V4001 K11.2 ~ PEN 155F/68C SR WH 36 IN ~ | 628.5 | 3.74 | BCS | S408BCS002 |  | X |  | US
88348193013 | 883481930130 | S408BFS64024017 V4001 K11.2 ~ PEN 200F/93C SR WH 24 IN ~ | 547 | 3.74 | BFS | S408BFS001 |  | X |  | US
88348193014 | 883481930147 | S408BFS64036017 V4001 K11.2 ~ PEN 200F/93C SR WH 36 IN ~ | 628.5 | 3.74 | BFS | S408BFS002 |  | X |  | US
88348193015 | 883481930154 | S408BCS6NX24017 V4001 K11.2 ~ PEN 155F/68C SR VC250 CTD HD ~ | 547 | 3.74 | BCS | S408BCS003 |  | X |  | US
88348193032 | 883481930321 | 2 1/2 372 GATE VLV C509 NRS ~ W/OP NUT FBE 250 PSI 17.25 ~ | 1381.5 | 36.16 | 372 | V024372P00 |  | X | 2 1/2 | US
88348193033 | 883481930338 | 3 372 GATE VLV C509 NRS W/OP ~ NUT FBE 250 PSI/17.25 BAR GRV~ | 1855.5 | 49.6 | 372 | V030372P00 |  | X | 3 | US
88348193036 | 883481930369 | 4 372 GATE VLV C509 NRS W/OP ~ NUT FBE 250 PSI/17.25 BAR GRV~ | 2209 | 71.87 | 372 | V040372P00 |  | X | 4 | US
88348193037 | 883481930376 | 6 372 GATE VLV C509 NRS W/OP ~ NUT FBE 250 PSI/17.25 BAR GRV~ | 2832 | 114.64 | 372 | V060372P00 |  | X | 6 | US
88348193039 | 883481930390 | 8 372 GATE VLV C509 NRS W/OP ~ NUT FBE 250 PSI/17.25 BAR GRV~ | 4181.5 | 198.42 | 372 | V080372P00 |  | X | 8 | US
88348193042 | 883481930420 | 10 372 GATE VLV C509 NRS W/OP~ NUT FBE 250 PSI/17.25 BAR GRV~ | 6075 | 304.24 | 372 | V100372P00 |  | X | 10 | US
88348193044 | 883481930444 | 12 372 GATE VLV C509 NRS W/OP~ NUT FBE 250 PSI/17.25 BAR GRV~ | 8499 | 425.49 | 372 | V120372P00 |  | X | 12 | US
88348193054 | 883481930543 | S408BFS6NX24017 V4001 K11.2 ~ PEN 200F/93C SR VC250 CTD HD ~ | 595 | 3.74 | BFS | S408BFS003 |  | X |  | US
88348193055 | 883481930550 | S408BFS6NX36017 V4001 K11.2 ~ PEN 200F/93C SR VC250 CTD HD ~ | 628.5 | 3.74 | BFS | S408BFS004 |  | X |  | US
88348193056 | 883481930567 | S408BCQ64024017 V4002 K11.2 ~ PEN 155F/68C QR WH 24 IN ~ | 547 | 3.74 | BCQ | S408BCQ005 |  | X |  | US
88348193057 | 883481930574 | S408BCQ64036017 V4002 K11.2 ~ PEN 155F/68C QR WH 36 IN ~ | 628.5 | 3.74 | BCQ | S408BCQ006 |  | X |  | US
88348193058 | 883481930581 | S408BFQ64024017 V4002 K11.2 ~ PEN 200F/93C QR WH 24 IN ~ | 547 | 3.74 | BFQ | S408BFQ005 |  | X |  | US
88348193059 | 883481930598 | S408BFQ64036017 V4002 K11.2 ~ PEN 200F/93C QR WH 36 IN ~ | 628.5 | 3.74 | BFQ | S408BFQ006 |  | X |  | US
88348193060 | 883481930604 | S408BCQ6NX24017 V4002 K11.2 ~ PEN 155F/68C QR VC250 CTD HD ~ | 595 | 3.74 | BCQ | S408BCQ007 |  | X |  | US
88348193062 | 883481930628 | S408BCQ6NX36017 V4002 K11.2 ~ PEN 155F/68C QR VC250 CTD HD ~ | 675.5 | 3.74 | BCQ | S408BCQ008 |  | X |  | US
88348193063 | 883481930635 | S408BFQ6NX24017 V4002 K11.2 ~ PEN 200F/93C QR VC250 CTD HD ~ | 595 | 3.74 | BFQ | S408BFQ007 |  | X |  | US
88348193064 | 883481930642 | S408BFQ6NX36017 V4002 K11.2 ~ PEN 200F/93C QR VC250 CTD HD ~ | 675.5 | 3.74 | BFQ | S408BFQ008 |  | X |  | US
88348193065 | 883481930659 | 1 1/4x4 150# FLT FCD FLG ADP ~ 445F SS 10S/304L | 926 | 4.5 | 45F | FB1445FX14 |  | X | 1 1/4X4 | US
88348193071 | 883481930710 | 14 W371 GATE VLV C509 OS&Y ~ W/HW FBE 250 PSI/17.25 BAR ~ | 28397 | 709.89 | 371 | W140371P00 |  | X | 14 | US
88348193073 | 883481930734 | 16 W371 GATE VLV C509 OS&Y ~ W/HW FBE 250 PSI/17.25 BAR ~ | 34138.5 | 914.92 | 371 | W160371P00 |  | X | 16 | US
88348193086 | 883481930864 | 14 W372 GATE VLV C509 NRS W/ ~ OP NUT FBE 250 PSI/17.25 BAR ~ | 15347 | 610.68 | 372 | W140372P00 |  | X | 14 | US
88348193087 | 883481930871 | 16 W372 GATE VLV C509 NRS W/ ~ OP NUT FBE 250 PSI/17.25 BAR ~ | 20407 | 824.53 | 372 | W160372P00 |  | X | 16 | US
88348193100 | 883481931007 | C0232001600S1HE0SS0 ~ 16 232 CS BDY UPD 1 SEG E ~ | 9251 | 56 | 232 | C160232S43 |  | X | 16 | US
88348193101 | 883481931014 | C0232002000S1HE0SS0 ~ 20 232 CS BDY UPD 1 SEG E ~ | 10294 | 66 | 232 | C200232S49 |  | X | 20/508MM | US
88348193102 | 883481931021 | C0232001800S1HE0SS0 ~ 18 232 CS BDY UPD 1 SEG E ~ | 9709 | 61 | 232 | C180232S45 |  | X | 18/457.2MM | US
88348193103 | 883481931038 | C0232002588S1FE0SS0 ~ 25.88 232 CS BDY UPD 1 SEG E ~ | 11872.5 | 79 | 232 | C240232S91 |  | X | 24/609.6MM | US
88348193107 | 883481931076 | C0232001400S1KE0SS0 ~ 14 232 CS BDY UPD 1 SEG E ~ | 8614.5 | 49 | 232 | C140232S39 |  | X | 14 | US
88348193108 | 883481931083 | C0232001075S1HE0SS0 ~ 10.75 232 CS BDY UPD 1 SEG E ~ | 5405 | 24 | 232 | C100232S29 |  | X | 10 | US
88348193109 | 883481931090 | C0232001275S1FE0SS0 ~ 12.75 232 CS BDY UPD 1 SEG E ~ | 5608.5 | 27 | 232 | C120232S55 |  | X | 12 | US
88348193126 | 883481931267 | V100795GNT1P6A1 10 795 KGV T ~ PNU W/WP TRANSDUCER POS 273MM | 29605 | 550 | 795 | V100795030 |  | X | 10 | US
88348193151 | 883481931519 | FP-030-450-66-G-C-VI-ER-NN ~ 3 866-466 LVL CTL VLV W/BI- ~ | 9220.5 | 45 | 866 | S030866266 |  | X | 3 | US
88348193304 | 883481933049 | 2 1/2 GATE VLV GRV 771M OS&Y ~ BLK FBE T RESILIENT WEDGE W/HW | 1627 | 30.6 | 771 | V024771BM0 |  | X | 2 1/2 | US
88348193387 | 883481933872 | 16x8 150# RSD FCD FLG ADP NPL~ W45 AGS CORVEL 1660 | 5550 | 140 | 045 | WH08045PR0 |  | X | 16X8 | US
88348193392 | 883481933926 | 1/2 TC FEMxFEM W/TA ACT ~ SPRING RETURN NC 24VAC W/WIRE~ | 567.5 | 1.87 | 0TC | V0040TCNF1 |  | X | 1/2 | US
88348193394 | 883481933940 | 1/2 TC FEMxFEM W/TA ACT ~ SPRING RETURN NO 24VAC W/WIRE~ | 567.5 | 1.87 | 0TC | V0040TCNF2 |  | X | 1/2 | US
88348193408 | 883481934084 | 2 807N QUICKVIC RIGID CPL P ~ VP BLUE 60.3MM | 140 | 2.7 | 807 | L020807HP0 |  |  | 2 | US
88348193409 | 883481934091 | 2 1/2 807N QUICKVIC RIGID CPL~ P VP BLUE 73MM | 158.5 | 2.847 | 807 | L024807HP0 |  |  | 2 1/2 | US
88348193410 | 883481934107 | 3 807N QUICKVIC RIGID CPL P ~ VP BLUE 88.9MM | 183.5 | 3.6 | 807 | L030807HP0 |  |  | 3 | US
88348193411 | 883481934114 | 4 807N QUICKVIC RIGID CPL P ~ VP BLUE 114.3MM | 254 | 4.92 | 807 | L040807HP0 |  |  | 4 | US
88348193412 | 883481934121 | 6 807N QUICKVIC RIGID CPL P ~ VP BLUE 168.3MM | 427.5 | 8 | 807 | L060807HP0 |  |  | 6 | US
88348193413 | 883481934138 | 8 807N QUICKVIC RIGID CPL P ~ VP BLUE 219.1MM | 675 | 15 | 807 | L080807HP0 |  |  | 8 | US
88348193508 | 883481935081 | G0230001313SZHEZZZZ ~ 13.13 x 3/4 O RNG 230 CS BDY ~ | 500 | 1.1 | 230 | G140230S09 |  | X | 14 | US
88348193523 | 883481935234 | 1 1/2 76T FNxFN 40.00 GPM LP ~ RANGE CART 40 | 519 | 3.44 | 76T | V01476T04P |  | X | 1 1/2 | US
88348193534 | 883481935340 | 250MM GSK 907 E VP | 281.5 | 1.49 | 907 | G250907LE0 |  | X | 25 | US
88348193600 | 883481936002 | 250MM PLE HDPEx273MM GRV 907 ~ CPL E VP BLK FLURPLY B/N | 1137.5 | 57.1 | 907 | L250907BE0 |  |  | 25 | US
88348193602 | 883481936026 | 250MM PLE HDPEx273MM GRV 907 ~ CPL T VP BLK FLURPLY B/N | 1137.5 | 57.1 | 907 | L250907BT0 |  | X | 25 | US
88348193603 | 883481936033 | 1/2 CAP P60 MCH ORG 21.3MM ~ 10/BOX | 15 | 0.4 | P60 | F004P60P00 |  |  | 1/2 | US
88348193604 | 883481936040 | 3/4 CAP P60 MCH ORG 26.9MM ~ 8/BOX | 20.5 | 0.55 | P60 | F006P60P00 |  |  | 3/4 | US
88348193605 | 883481936057 | 1 CAP P60 MCH ORG 33.7MM 6/BOX | 26 | 0.74 | P60 | F010P60P00 |  |  | 1 | US
88348193606 | 883481936064 | 1 1/4 CAP P60 MCH ORG 42.4MM ~ 6/BOX | 33.5 | 1.001 | P60 | F012P60P00 |  |  | 1 1/4 | US
88348193607 | 883481936071 | 1 1/2 CAP P60 MCH ORG 48.3MM ~ 6/BOX | 39 | 1.41 | P60 | F014P60P00 |  |  | 1 1/2 | US
88348193608 | 883481936088 | 2 CAP P60 MCH ORG 60.3MM 4/BOX | 41 | 1.73 | P60 | F020P60P00 |  |  | 2 | US
88348193618 | 883481936187 | 5008AS0197 SS 316 ROD EXT ~ F/FLOAT PILOT VLV 66-4W & ~ | 165 | 1 | 866 | S000866197 |  | X | MISCELLANEOUS | US
88348193619 | 883481936194 | 5008A10194 COUNTERWEIGHT ~ F/FLOAT PILOT 66-4W & 67-2W | 345 | 1 | 866 | S000866194 |  | X | MISCELLANEOUS | US
88348193662 | 883481936620 | 250MM GSK 907 T VP | 281.5 | 1.71 | 907 | G250907LT0 |  | X | 25 | US
88348193663 | 883481936637 | 280MM PLE HDPEx273MM GRV 907 ~ CPL E VP BLK FLURPLY B/N | 1198.5 | 48.5 | 907 | LCQ8907BE0 |  |  | 280MM | US
88348193664 | 883481936644 | 280MM PLE HDPEx273MM GRV 907 ~ CPL T VP BLK FLURPLY B/N | 1198.5 | 48.5 | 907 | LCQ8907BT0 |  | X | 280MM | US
88348193886 | 883481938860 | 8 155 EXP JT 2.50 MV E NEU GRV ORG CPL UPD NPL | 14720.5 | 87.5 | 155 | COXN155PEZ |  | X |  | US
88348193890 | 883481938907 | 280MM GSK 907 T VP | 297.5 | 1.62 | 907 | GCQ8907LT0 |  | X | 280MM | US
88348193891 | 883481938914 | 280MM GSK 907 E VP | 297.5 | 1.42 | 907 | GCQ8907LE0 |  | X | 280MM | US
88348193906 | 883481939065 | 76T CARTRIDGE 4.49 GPM HP ~ RANGE CART 30 | 283 | 0.16 | 76T | P01076TCCC |  | X | 1 | US
88348193907 | 883481939072 | 76T CARTRIDGE 22.00 GPM HP ~ RANGE CART 40 | 283 | 0.16 | 76T | P01076TCDG |  | X | 1 | US
88348193916 | 883481939164 | 3x1 MEC-T 422 E W/316SS NPT ~ FEM UP HSG & 316SS LWR HSG ~ | 454 | 3.329 | 422 | CC38422XEX |  | X | 3X1 | US
88348193988 | 883481939881 | C0230001800S1HL0S00 ~ 18 230 CS BDY BARE 1 SEG L ~ | 5251 | 47 | 230 | C180230S34 |  | X | 18/457.2MM | US
88348194021 | 883481940214 | 2 1/2 877N CPL P VP BLUE 73MM | 163 | 3.8 | 877 | L024877HP0 |  |  | 2 1/2 | US
88348194022 | 883481940221 | 3 877N CPL P VP BLUE 88.9MM | 179.5 | 4.3 | 877 | L030877HP0 |  |  | 3 | US
88348194023 | 883481940238 | 8 877N CPL P VP BLUE 219.1MM | 787.5 | 20 | 877 | L080877HP0 |  |  | 8 | US
88348194024 | 883481940245 | 2 877N CPL P VP BLUE 60.3MM | 141 | 3.3 | 877 | L020877HP0 |  |  | 2 | US
88348194025 | 883481940252 | 4 877N CPL P VP BLUE 114.3MM | 259 | 7.4 | 877 | L040877HP0 |  |  | 4 | US
88348194038 | 883481940382 | 3 355 EXP JT 1.15 MV E NEU GRV ORG CPL CPVC NPL | 3696.5 | 27.1 | 355 | CHCN355PEZ |  | X |  | US
88348194039 | 883481940399 | 4 355 EXP JT 1.15 MV E NEU GRV ORG CPL CPVC NPL | 4218 | 39.9 | 355 | CJCN355PEZ |  | X |  | US
88348194040 | 883481940405 | 2 355 EXP JT 1.15 MV E NEU GRV ORG CPL CPVC NPL | 3281.5 | 18.8 | 355 | CECN355PEZ |  | X |  | US
88348194121 | 883481941211 | 2 807N QUICKVIC RIGID CPL P ~ VP GLV 60.3MM | 176 | 2.7 | 807 | L020807GP0 |  |  | 2 | US
88348194122 | 883481941228 | 2 1/2 807N QUICKVIC RIGID CPL~ P VP GLV 73MM | 199.5 | 2.847 | 807 | L024807GP0 |  |  | 2 1/2 | US
88348194123 | 883481941235 | 3 807N QUICKVIC RIGID CPL P ~ VP GLV 88.9MM | 232.5 | 3.6 | 807 | L030807GP0 |  |  | 3 | US
88348194124 | 883481941242 | 4 807N QUICKVIC RIGID CPL P ~ VP GLV 114.3MM | 327.5 | 4.92 | 807 | L040807GP0 |  |  | 4 | US
88348194125 | 883481941259 | 6 807N QUICKVIC RIGID CPL P ~ VP GLV 168.3MM | 556 | 8 | 807 | L060807GP0 |  |  | 6 | US
88348194126 | 883481941266 | 8 807N QUICKVIC RIGID CPL P ~ VP GLV 219.1MM | 877 | 15 | 807 | L080807GP0 |  | X | 8 | US
88348194127 | 883481941273 | 2 1/2 877N CPL P VP GLV 73MM | 226 | 3.8 | 877 | L024877GP0 |  | X | 2 1/2 | US
88348194128 | 883481941280 | 3 877N CPL P VP GLV 88.9MM | 248 | 4.3 | 877 | L030877GP0 |  | X | 3 | US
88348194129 | 883481941297 | 4 877N CPL P VP GLV 114.3MM | 362.5 | 7.4 | 877 | L040877GP0 |  | X | 4 | US
88348194130 | 883481941303 | 8 877N CPL P VP GLV 219.1MM | 1168.5 | 20 | 877 | L080877GP0 |  | X | 8 | US
88348194146 | 883481941464 | 2 877N CPL P VP GLV 60.3MM | 184 | 3.3 | 877 | L020877GP0 |  | X | 2 | US
88348194186 | 883481941860 | 1/2 TC NF FNxFN W/TA ACT ~ SPRING RETURN NC 110VAC ~ | 567.5 | 1.87 | 0TC | V0040TCNF3 |  | X | 1/2 | US
88348194251 | 883481942515 | 2 GSK 644 P VP | 94.5 | 0.23 | 644 | G020644LP0 |  | X | 2 | US
88348194252 | 883481942522 | 3 GSK 644 P VP | 107 | 0.35 | 644 | G030644LP0 |  | X | 3 | US
88348194253 | 883481942539 | 4 GSK 644 P VP | 155 | 0.45 | 644 | G040644LP0 |  | X | 4 | US
88348194254 | 883481942546 | 6 GSK 644 P VP | 332.5 | 0.69 | 644 | G060644LP0 |  | X | 6 | US
88348194262 | 883481942621 | 2 CPL 644 P VP PNT COPPER ~ OGSxCTS | 170.5 | 2.4 | 644 | L020644PP0 |  |  | 2 | US
88348194264 | 883481942645 | 2 1/2 CPL 644 P VP PNT COPPER~ OGSxCTS | 191 | 2.6 | 644 | L024644PP0 |  |  | 2 1/2 | US
88348194265 | 883481942652 | 3 CPL 644 P VP PNT COPPER ~ OGSxCTS | 214 | 3.5 | 644 | L030644PP0 |  |  | 3 | US
88348194266 | 883481942669 | 4 CPL 644 P VP PNT COPPER ~ OGSxCTS | 320 | 4.2 | 644 | L040644PP0 |  |  | 4 | US
88348194267 | 883481942676 | 6 CPL 644 P VP PNT COPPER ~ OGSxCTS | 703 | 7.2 | 644 | L060644PP0 |  |  | 6 | US
88348194303 | 883481943031 | 2 76V VLV 50 GPM LP RANGE ~ CART 40 MN UNIONxFN W/722 ~ | 1161 | 9.1 | 76V | V02076V14U |  | X | 2 | US
88348194304 | 883481943048 | 3 76G CART GRV VLV HP 27.34 ~ GPM DN80 GxG | 2785 | 20 | 76G | V03076G15J |  | X | 3 | US
88348194328 | 883481943284 | 294FP04090 4 400 SERIES NR EL~ ASTOMER INTERNAL ASY | 613 | 10 | FP0 | S294FP0409 |  | X |  | US
88348194333 | 883481943338 | 2 1/2 355 EXP JT 3.15 MV E NEU GRV ORG CPL CPVC NPL | 3719 | 21.2 | 355 | CFHN355PEZ |  | X |  | US
88348194338 | 883481943383 | 6 877N CPL P VP BLUE 168.3MM | 459 | 12.8 | 877 | L060877HP0 |  |  | 6 | US
88348194341 | 883481943413 | 6 877N CPL P VP GLV 168.3MM | 655.5 | 12.8 | 877 | L060877GP0 |  | X | 6 | US
88348194422 | 883481944229 | 4 76G CART GRV VLV 118.0 GPM ~ DN100 GxG | 4310.5 | 52 | 76G | V04076G157 |  | X | 4 | US
88348194433 | 883481944335 | 1/2 LF 7CP FNxFN W/TA ACT ~ SPRING RETURN NC 110VAC ~ | 731.5 | 2.5 | 7CP | V0047CPCFL |  | X | 1/2 | US
88348194434 | 883481944342 | 6x3 W/1 1/4 924 380 VERTICAL ~ DISCHARGE VIBRATION DROP | 15333.5 | 116.2 | 380 | KE71380PE9 |  | X | 6X3 | US
88348194435 | 883481944359 | 8x8 W/1 1/4 924 381 SUCTION ~ VIBRATION ISOLATION DROP | 29789.5 | 200.7 | 381 | KF57381PE9 |  | X | 8X8 | US
88348194436 | 883481944366 | 6x4 W/1 1/4 924 381 SUCTION ~ (731I)VIBRATION ISOLATION DROP | 15402.5 | 130.3 | 381 | KE79381PE4 |  | X | 6X4 | US
88348194441 | 883481944410 | 4x2 W/1 1/4 924 380 VERTICAL ~ DISCHARGE VIBRATION DROP | 9148 | 61.5 | 380 | KD29380PE9 |  | X | 4X2 | US
88348194442 | 883481944427 | 6x4 W/1 1/4 924 381 SUCTION ~ VIBRATION ISOLATION DROP | 15402.5 | 118.6 | 381 | KE79381PE9 |  | X | 6X4 | US
88348194443 | 883481944434 | 6x3 W/1 1/4 924 381 SUCTION ~ VIBRATION ISOLATION DROP | 15323 | 152.6 | 381 | KE71381PE9 |  | X | 6X3 | US
88348194444 | 883481944441 | 5x2 1/2 W/1 1/4 924 381 ~ SUCTION VIBRATION ISOLATION ~ | 15055.5 | 96.1 | 381 | KE05381PE9 |  | X | 5X2 1/2 | US
88348194445 | 883481944458 | 4x3 W/1 1/4 924 381 SUCTION ~ (731I)VIBRATION ISOLATION DROP | 10408 | 71.9 | 381 | KD44381PE4 |  | X | 4X3 | US
88348194463 | 883481944632 | 18 FLG 341 M ASPHALT | 5340 | 98.8 | 341 | C180341PM6 |  | X | 18/457.2MM | US
88348194466 | 883481944663 | 4 155 EXP JT 1.80 MV E NEU ~ GRV GLV CPL GLV NPL | 10646.5 | 60 | 155 | CJZN155GEZ |  | X |  | US
88348194478 | 883481944786 | 315MM PLE HDPEx323.9MM GRV ~ 907 CPL E VP BLK FLURPLY B/N | 1260.5 | 65 | 907 | L315907BE0 |  |  | 315MM | US
88348194479 | 883481944793 | 315MM PLE HDPEx323.9MM GRV ~ 907 CPL T VP BLK FLURPLY B/N | 1260.5 | 65 | 907 | L315907BT0 |  | X | 315MM | US
88348194483 | 883481944830 | 6x2 1/2 W/1 1/4 924 380 VERT ~ DISCHARGE VIBRATION DROP | 15337 | 116.2 | 380 | KE65380PE9 |  | X | 6X2 1/2 | US
88348194484 | 883481944847 | S333PFQ5B005415 V3304 K8.0 ~ CNCL PEN 200F/93C QR BLK ~ | 371.5 | 2.44 | PFQ | S333PFQXA5 |  | X |  | US
88348194574 | 883481945745 | 2 1/2 GSK 807N/877N/856/857 P~ VP SHORTER LEG 73MM | 119 | 0.21 | 807 | G024807LPS |  | X | 2 1/2 | US
88348194576 | 883481945769 | 3 GSK 807N/877N/856/857 P VP ~ SHORTER LEG 88.9MM | 134.5 | 0.24 | 807 | G030807LPS |  | X | 3 | US
88348194577 | 883481945776 | 4 GSK 807N/877N/856/857 P VP ~ SHORTER LEG 114.3MM | 179.5 | 0.48 | 807 | G040807LPS |  | X | 4 | US
88348194578 | 883481945783 | 6 GSK 807N/877N/856/857 P VP ~ SHORTER LEG 168.3MM | 298.5 | 0.68 | 807 | G060807LPS |  | X | 6 | US
88348194636 | 883481946360 | 242000002A 1-1/2 - 2 400Y ~ TORRENT HTNR ELASTOMERS KIT ~ | 1724 | 3 | 867 | S014867K4Y |  | X | 1 1/2 | US
88348194638 | 883481946384 | 243000002A 3 400Y-TORRENT HTN~ R ELASTOMERS KIT INCLUDING DI~ | 1036.5 | 3 | 867 | S030867K4Y |  | X | 3 | US
88348194639 | 883481946391 | 244000002A 4 400Y-TORRENT HTN~ HTNR ELASTOMERS KIT INCLUDING~ | 1366.5 | 3 | 867 | S040867K4Y |  | X | 4 | US
88348194648 | 883481946483 | 246000002A 6 400Y TORRENT HTN~ HTNR ELASTOMERS KIT INCLUDING~ | 2821.5 | 3 | 867 | S060867K4Y |  | X | 6 | US
88348194652 | 883481946520 | 2 7MP W/SLIDER 500 I/O FEMxFEM | 3121 | 11.5 | 7MP | V0207MPIFF |  | X | 2 | US
88348194688 | 883481946889 | 2 76V VLV 42 GPM LP RANGE ~ CART 30 MN UNIONxFN W/722 ~ | 1161 | 9.1 | 76V | V02076V14Q |  | X | 2 | US
88348194794 | 883481947947 | 8x6 W/1 1/4 924 381 SUCTION ~ VIBRATION ISOLATION DROP | 21767 | 192.1 | 381 | KF47381PE9 |  | X | 8X6 | US
88348194858 | 883481948586 | 8 355 EXP JT 3.95 MV E NEU GRV ORG CPL CPVC NPL | 9541.5 | 201.8 | 355 | COJN355PEZ |  | X |  | US
88348194860 | 883481948609 | 4 GSK 644 T VP | 155 | 0.27 | 644 | G040644LT0 |  | X | 4 | US
88348194861 | 883481948616 | 2 1/2 GSK 644 T VP | 102.5 | 0.17 | 644 | G024644LT0 |  | X | 2 1/2 | US
88348194862 | 883481948623 | 2 GSK 644 T VP | 94.5 | 0.15 | 644 | G020644LT0 |  | X | 2 | US
88348194865 | 883481948654 | S363CCQ42011711 V3610 K5.6 ~ HSW 155F/68C QR CP 11 7/8 IN ~ | 329 | 2.54 | CCQ | S363CCQAAZ |  | X | V36 SPRINKLERS & SUBASSEMBLIES | US
88348194996 | 883481949965 | 1/2 TC LF W/SLIDER 160 ~ ACTUATOR | 499.5 | 2.2 | 0TC | V0040TCLS0 |  | X | 1/2 | US
88348194997 | 883481949972 | 1/2 TC NF FNxFN W/TA ACT ~ SPRING RETURN NO 24VAC W/WIRE~ | 567.5 | 1.87 | 0TC | V0040TCLF2 |  | X | 1/2 | US
88348195151 | 883481951517 | 4x2 1/2 W/1 1/4 924 381 ~ SUCTION VIBRATION ISOLATION ~ | 9968.5 | 60.3 | 381 | KD35381PE9 |  | X | 4X2 1/2 | US
88348195216 | 883481952163 | 1 1/2 7MP VLV FEMxFEM ~ W/SLIDER 500 I/O | 2682 | 9.72 | 7MP | V0147MPIFF |  | X | 1 1/2 | US
88348195218 | 883481952187 | 1/2 799 HOSE ADP MALExSWEAT ~ W/O-RING | 24 | 0.21 | 799 | P004799SOR |  | X | 1/2 | US
88348195219 | 883481952194 | 3/4 HOSE ADP MALExSWEAT ~ W/O-RING | 34 | 0.26 | 799 | P006799SOR |  | X | 3/4 | US
88348195220 | 883481952200 | 2 HOSE ADP MALExSWEAT W/O-RING | 257.5 | 1.22 | 799 | P020799SOR |  | X | 2 | US
88348195254 | 883481952545 | 2 1/2 155 EXP JT 1.90 MV E EXP GRV ORG CPL UPD NPL | 6190.5 | 36 | 155 | CFQE155PEZ |  | X |  | US
88348195256 | 883481952569 | 2 155 EXP JT 1.90 MV E EXP GRV ORG CPL UPD NPL | 5867.5 | 32 | 155 | CEQE155PEZ |  | X |  | US
88348195257 | 883481952576 | 6 155 EXP JT 2.50 MV E EXP GRV ORG CPL UPD NPL | 10942 | 142 | 155 | CMXE155PEZ |  | X |  | US
88348195287 | 883481952873 | 10 GSK 807N/856/857 P VP 273MM | 414.5 | 1.51 | 807 | G100807LP0 |  | X | 10 | US
88348195295 | 883481952958 | 3x2 MEC-T 422 E W/316SS NPT ~ FEM UP HSG & 316SS LWR HSG SS~ | 750.5 | 5.3 | 422 | CC43422XEX |  | X | 3X2 | US
88348195299 | 883481952996 | 4x2 MEC-T 422 E W/316SS NPT ~ FEM UP HSG & 316SS LWR HSG SS~ | 848.5 | 5.17 | 422 | CD29422XEX |  | X | 4X2 | US
88348195303 | 883481953030 | V2721 K5.6 INM UP 155F/68C SR~ BR 1/2 IGS W/V9 CPL & SPK GRD~ | 57.5 | 0.525 | QCS | S27JQCS41G |  | X |  | US
88348195309 | 883481953092 | 6x6x2 1/2 RD TEE 825S CF8M ~ 40S/316 C/E=6 1/2 | 1688 | 28.53 | 825 | FF03825X46 |  | X | 6X6X2 1/2 | US
88348195327 | 883481953276 | 10 807N QUICKVIC RIGID CPL P ~ VP BLUE 273MM | 1306 | 23.35 | 807 | L100807HP0 |  |  | 10 | US
88348195341 | 883481953412 | 10 807N QUICKVIC RIGID CPL P ~ VP GLV 273MM | 1741.5 | 23.6 | 807 | L100807GP0 |  | X | 10 | US
88348195472 | 883481954723 | 10 155 EXP JT 2.75 MV E EXP ~ GRV ORG CPL UPD NPL | 21525.5 | 150 | 155 | CPYE155PEZ |  | X |  | US
88348195542 | 883481955423 | S403BJS62018017 V4001 K11.2 ~ PEN 286F/141C SR CP 18 IN ~ | 483 | 4.94 | BJS | S403BJS004 |  | X | TOOL PARTS | US
88348195597 | 883481955973 | S363BJQ4NX15013 V3606 K5.6 ~ PEN 286F/141C QR VC250 CTD HD~ | 379.5 | 4.34 | BJQ | S363BJQVGH |  | X | V36 SPRINKLERS & SUBASSEMBLIES | US
88348195690 | 883481956901 | 3/4 HOSE ADP MALExMALE ~ W/O-RING | 34 | 0.16 | 799 | P006799MOR |  | X | 3/4 | US
88348195691 | 883481956918 | 1 HOSE ADP MALExMALE W/O-RING | 80 | 0.16 | 799 | P010799MOR |  | X | 1 | US
88348195692 | 883481956925 | 1 1/4 HOSE ADP MALExMALE ~ W/O-RING | 116 | 0.16 | 799 | P012799MOR |  | X | 1 1/4 | US
88348195693 | 883481956932 | 1 1/2 HOSE ADP MALExMALE ~ W/O-RING | 166.5 | 0.16 | 799 | P014799MOR |  | X | 1 1/2 | US
88348195695 | 883481956956 | 1/2 NPSM MALExNPTF FEM ADP W/~ O-RING BR | 24 | 0.16 | 799 | P004799FOR |  | X | 1/2 | US
88348195696 | 883481956963 | 3/4 NPSM MALExNPTF FEM ADP W/~ O-RING BR | 34 | 0.16 | 799 | P006799FOR |  | X | 3/4 | US
88348195697 | 883481956970 | 1 NPSM MALExNPTF FEM ADP WITH~ O-RING BR | 80 | 0.16 | 799 | P010799FOR |  | X | 1 | US
88348195698 | 883481956987 | 1 1/4 NPSM MALExNPTF FEM ADP ~ WITH O-RING BR | 116 | 0.16 | 799 | P012799FOR |  | X | 1 1/4 | US
88348195699 | 883481956994 | 1 1/2 NPSM MALExNPTF FEM ADP ~ WITH O-RING BR | 166.5 | 0.16 | 799 | P014799FOR |  | X | 1 1/2 | US
88348195722 | 883481957229 | 1/2x12 799 HOSE MALExFEM ~ SWVL(LOOSE) | 60.5 | 0.45 | 799 | FAR2799XEF |  | X | 1/2X1 | US
88348195723 | 883481957236 | 1/2x24 799 HOSE MALExFEM ~ SWVL(LOOSE) | 70.5 | 0.45 | 799 | FA40799XEF |  | X | 1/2X2 | US
88348195724 | 883481957243 | 1/2x36 799 HOSE MALExFEM ~ SWVL(LOOSE) | 86 | 0.45 | 799 | FM29799XEF |  | X | 1/2X3 | US
88348195725 | 883481957250 | 3/4x12 799 HOSE MALExFEM ~ SWVL(LOOSE) | 114.5 | 0.6 | 799 | FA61799XEF |  | X | 3/4X1 | US
88348195726 | 883481957267 | 3/4x24 799 HOSE MALExFEM ~ SWVL(LOOSE) | 124.5 | 1.001 | 799 | FV47799XEF |  | X | 3/4X2 | US
88348195727 | 883481957274 | 3/4x36 799 HOSE MALExFEM ~ SWVL(LOOSE) | 152 | 1.5 | 799 | FA62799XEF |  | X | 3/4X3 | US
88348195728 | 883481957281 | 1x12 799 HOSE MALExFEM ~ SWVL(LOOSE) | 202 | 1.45 | 799 | FK27799XEF |  | X | 1X1 | US
88348195734 | 883481957342 | 3 155 EXP JT 1.71 MV E NEU GRV ORG CPL UPD NPL | 6557 | 17 | 155 | CHON155PEZ |  | X |  | US
88348195750 | 883481957502 | 1x24 799 HOSE MALExFEM SWVL ~ (LOOSE) | 208 | 1.45 | 799 | FL01799XEF |  | X | 1X2 | US
88348195751 | 883481957519 | 1x36 799 HOSE MALExFEM SWVL ~ (LOOSE) | 248 | 1.45 | 799 | FA87799XEF |  | X | 1X3 | US
88348195752 | 883481957526 | 1 1/4x12 799 HOSE MALExFEM ~ SWVL(LOOSE) | 277.5 | 2 | 799 | FB05799XEF |  | X | 1 1/4X1 | US
88348195763 | 883481957632 | 1 1/4x36 799 HOSE MALExFEM ~ SWVL(LOOSE) | 399.5 | 2 | 799 | FJ96799XEF |  | X | 1 1/4X3 | US
88348195776 | 883481957762 | 1 1/2x12 799 HOSE MALExFEM ~ SWVL(LOOSE) | 481 | 4.4 | 799 | FB29799XEF |  | X | 1 1/2X1 | US
88348195777 | 883481957779 | 1 1/2x24 799 HOSE MALExFEM ~ SWVL(LOOSE) | 498.5 | 4.4 | 799 | FJ86799XEF |  | X | 1 1/2X2 | US
88348195778 | 883481957786 | 1 1/2x36 799 HOSE MALExFEM ~ SWVL(LOOSE) | 651.5 | 4.4 | 799 | FJ85799XEF |  | X | 1 1/2X3 | US
88348195779 | 883481957793 | 2x12 799 COIL HOSE MALExFEM ~ SWVL(LOOSE) | 905 | 5 | 799 | FB60799XEF |  | X | 2X1 | US
88348195780 | 883481957809 | 2x24 799 HOSE MALExFEM ~ SWVL(LOOSE) | 927.5 | 5 | 799 | FK88799XEF |  | X | 2X2 | US
88348195781 | 883481957816 | 2x3 COIL 799 HOSE MALExFEM ~ SWVL(LOOSE) | 1080.5 | 5 | 799 | FB83799XEF |  | X | 2X3 | US
88348195782 | 883481957823 | 1/2x12 799 HOSE MALExMALE ~ SWVL | 68.5 | 0.45 | 799 | FAR2799XEM |  | X | 1/2X1 | US
88348195783 | 883481957830 | 1/2x24 799 HOSE MALExMALE ~ SWVL(LOOSE) | 76 | 0.45 | 799 | FA40799XEM |  | X | 1/2X2 | US
88348195784 | 883481957847 | 1/2x36 799 HOSE MALExMALE ~ SWVL(LOOSE) | 86 | 0.45 | 799 | FM29799XEM |  | X | 1/2X3 | US
88348195785 | 883481957854 | 3/4x12 799 HOSE MALExMALE ~ SWVL(LOOSE) | 122.5 | 0.6 | 799 | FA61799XEM |  | X | 3/4X1 | US
88348195786 | 883481957861 | 3/4x24 799 HOSE MALExMALE ~ SWVL(LOOSE) | 124.5 | 1.001 | 799 | FV47799XEM |  | X | 3/4X2 | US
88348195787 | 883481957878 | 3/4x36 799 HOSE MALExMALE ~ SWVL(LOOSE) | 152 | 1.5 | 799 | FA62799XEM |  | X | 3/4X3 | US
88348195788 | 883481957885 | 1x12 799 HOSE MALExMALE ~ SWVL(LOOSE) | 183.5 | 1.45 | 799 | FK27799XEM |  | X | 1X1 | US
88348195789 | 883481957892 | 1x24 799 HOSE MALExMALE ~ SWVL(LOOSE) | 208 | 1.45 | 799 | FL01799XEM |  | X | 1X2 | US
88348195798 | 883481957984 | 1x36 799 HOSE MALExMALE ~ SWVL(LOOSE) | 248 | 1.45 | 799 | FA87799XEM |  | X | 1X3 | US
88348195799 | 883481957991 | 2 816 P SS SWING CKV NO DRAIN~ TAP 60.3MM | 1730.5 | 3.8 | 816 | V020816XP0 |  |  | 2 | US
88348195800 | 883481958004 | 2 1/2 816 P SS SWING CKV NO ~ DRAIN TAP 73MM | 1805 | 4.6 | 816 | V024816XP0 |  |  | 2 1/2 | US
88348195801 | 883481958011 | 3 816 P SS SWING CKV NO DRAIN~ TAP 88.9MM | 2130 | 6.2 | 816 | V030816XP0 |  |  | 3 | US
88348195802 | 883481958028 | 1 1/4x12 799 HOSE MALExMALE ~ SWVL(LOOSE) | 273.5 | 2 | 799 | FB05799XEM |  | X | 1 1/4X1 | US
88348195803 | 883481958035 | 4 816 P SS SWING CKV NO DRAIN~ TAP 114.3MM | 2251 | 20.1 | 816 | V040816XP0 |  |  | 4 | US
88348195804 | 883481958042 | 6 816 P SS SWING CKV NO DRAIN~ TAP 168.3MM | 4432.5 | 42 | 816 | V060816XP0 |  |  | 6 | US
88348195805 | 883481958059 | 1 1/4x24 799 HOSE MALExFEM ~ SWVL(LOOSE) | 373.5 | 2 | 799 | FN40799XEF |  | X | 1 1/4X2 | US
88348195806 | 883481958066 | 1 1/4x24 799 HOSE MALExMALE ~ SWVL(LOOSE) | 393.5 | 2 | 799 | FN40799XEM |  | X | 1 1/4X2 | US
88348195807 | 883481958073 | 1 1/4x36 799 HOSE MALExMALE ~ SWVL(LOOSE) | 416 | 2 | 799 | FJ96799XEM |  | X | 1 1/4X3 | US
88348195808 | 883481958080 | 1 1/2x12 799 HOSE MALExMALE ~ SWVL(LOOSE) | 532 | 4.4 | 799 | FB29799XEM |  | X | 1 1/2X1 | US
88348195809 | 883481958097 | 1 1/2x24 799 HOSE MALExMALE ~ SWVL(LOOSE) | 533.5 | 4.4 | 799 | FJ86799XEM |  | X | 1 1/2X2 | US
88348195810 | 883481958103 | 1 1/2x36 799 HOSE MALExMALE ~ SWVL(LOOSE) | 664 | 4.4 | 799 | FJ85799XEM |  | X | 1 1/2X3 | US
88348195811 | 883481958110 | 2x12 799 COIL HOSE MALExMALE ~ SWVL(LOOSE) | 938.5 | 5 | 799 | FB60799XEM |  | X | 2X1 | US
88348195812 | 883481958127 | 2x24 799 HOSE MALExMALE ~ SWVL(LOOSE) | 958.5 | 5 | 799 | FK88799XEM |  | X | 2X2 | US
88348195813 | 883481958134 | 2x3 COIL 799 HOSE MALExMALE ~ SWVL(LOOSE) | 1096 | 5 | 799 | FB83799XEM |  | X | 2X3 | US
88348195814 | 883481958141 | 1/2x12 799 HOSE 1J MALExSWT ~ ADP | 60.5 | 0.45 | 799 | FAR2799XES |  | X | 1/2X1 | US
88348195815 | 883481958158 | 1/2x24 799 HOSE 1K MALExSWT ~ ADP | 70.5 | 0.45 | 799 | FA40799XES |  | X | 1/2X2 | US
88348195816 | 883481958165 | 1/2x36 799 HOSE 1L MALExSWT ~ ADP(LOOSE) | 86 | 0.45 | 799 | FM29799XES |  | X | 1/2X3 | US
88348195817 | 883481958172 | 3/4x12 799 HOSE 2J MALExSWT ~ ADP | 114.5 | 0.6 | 799 | FA61799XES |  | X | 3/4X1 | US
88348195818 | 883481958189 | 3/4x24 799 HOSE 2K MALExSWT ~ ADP | 124.5 | 1.001 | 799 | FV47799XES |  | X | 3/4X2 | US
88348195819 | 883481958196 | 3/4x36 799 HOSE 2L MALExSWT ~ ADP | 152 | 1.5 | 799 | FA62799XES |  | X | 3/4X3 | US
88348195820 | 883481958202 | 1x12 799 HOSE 3J MALExSWT ~ SWVL | 202 | 1.45 | 799 | FK27799XES |  | X | 1X1 | US
88348195821 | 883481958219 | 1x24 799 HOSE 3K MALExSWT ADP | 208 | 1.45 | 799 | FL01799XES |  | X | 1X2 | US
88348195822 | 883481958226 | 1x36 799 HOSE 3L MALExSWT ~ ADP | 248 | 1.45 | 799 | FA87799XES |  | X | 1X3 | US
88348195834 | 883481958349 | 1 1/4x12 799 HOSE 4J MALExSWT~ ADP | 277.5 | 2 | 799 | FB05799XES |  | X | 1 1/4X1 | US
88348195835 | 883481958356 | 1 1/4x24 799 HOSE 4K MALExSWT~ ADP | 373.5 | 2 | 799 | FN40799XES |  | X | 1 1/4X2 | US
88348195836 | 883481958363 | 1 1/4x36 799 HOSE 4L MALExSWT~ ADP | 399.5 | 2 | 799 | FJ96799XES |  | X | 1 1/4X3 | US
88348195837 | 883481958370 | 1 1/2x12 799 HOSE 5J MALExSWT~ ADP | 481 | 4.4 | 799 | FB29799XES |  | X | 1 1/2X1 | US
88348195838 | 883481958387 | 1 1/2x24 799 HOSE 5K MALExSWT~ ADP | 498.5 | 4.4 | 799 | FJ86799XES |  | X | 1 1/2X2 | US
88348195839 | 883481958394 | 1 1/2x36 799 HOSE 5L MALExSWT~ ADP | 651.5 | 4.4 | 799 | FJ85799XES |  | X | 1 1/2X3 | US
88348195840 | 883481958400 | 2x12 799 HOSE 6J MALExSWT ~ ADP | 905 | 5 | 799 | FB60799XES |  | X | 2X1 | US
88348195841 | 883481958417 | 2x24 799 HOSE 6K MALExSWT ~ ADP | 927.5 | 5 | 799 | FK88799XES |  | X | 2X2 | US
88348195842 | 883481958424 | 2x3 COIL 799 HOSE 6L MALExSWT~ SWVL | 1080.5 | 5 | 799 | FB83799XES |  | X | 2X3 | US
88348195865 | 883481958653 | 1 78U CRCM UNION PORT FTG CU ~ PRESSMxMALE UNION | 171.5 | 1.47 | 78U | V01078UUPM |  | X | 1 | US
88348195906 | 883481959063 | 1 1/4x1 1/4x3/4 RD TEE P25 ~ EHP VP ORG IR FTG JT ASY | 70.5 | 4 | P25 | FB10P25PE0 |  |  | 1 1/4X1 1/4X3/4 | US
88348195907 | 883481959070 | 1 1/2x1 1/2x3/4 RD TEE P25 ~ EHP VP ORG IR FTG JT ASY | 80 | 4.6 | P25 | FB36P25PE0 |  |  | 1 1/2X1 1/2X3/4 | US
88348195908 | 883481959087 | 1 1/4x1 1/4x3/4 RD TEE P25 T ~ VP ORG IR FTG JT ASY | 70.5 | 4 | P25 | FB10P25PT0 |  |  | 1 1/4X1 1/4X3/4 | US
88348195909 | 883481959094 | 1 1/2x1 1/2x3/4 RD TEE P25 T ~ VP ORG IR FTG JT ASY | 80 | 4.6 | P25 | FB36P25PT0 |  |  | 1 1/2X1 1/2X3/4 | US
88348195918 | 883481959186 | RG1 1 IGS HAND GROOVER | 1436 | 14.3 | 012 | R000012IGS |  |  | MISCELLANEOUS | US
88348195935 | 883481959353 | 8 GSK 807N/877N/856/857 P VP ~ SHORTER LEG 219.1MM | 359 | 1.18 | 807 | G080807LPS |  | X | 8 | US
88348195947 | 883481959476 | 2 GSK 807N/877N/856/857 P VP ~ SHORTER LEG 60.3MM | 110 | 0.16 | 807 | G020807LPS |  | X | 2 | US
88348195948 | 883481959483 | 12 GSK 807N/856/857 P VP ~ 323.9MM | 460.5 | 1.8 | 807 | G120807LP0 |  | X | 12 | US
88348195969 | 883481959698 | 12 807N QUICKVIC RIGID CPL P ~ VP BLUE 323.9MM | 1458.5 | 27.7 | 807 | L120807HP0 |  |  | 12 | US
88348195970 | 883481959704 | 12 807N QUICKVIC RIGID CPL P ~ VP GLV 323.93MM | 1953 | 27.7 | 807 | L120807GP0 |  |  | 12 | US
88348196017 | 883481960175 | 12x12x8 RD TEE 425H SWSS ~ 40S/304L C/E=10.00 | 22592.5 | 75 | 425 | FG60425X44 |  | X | 12X12X8 | US
88348196023 | 883481960236 | 3x1 MEC-T 422 T-NITRILE W/316~ SS NPT FEM UP HSG DUCTILE ~ | 328.5 | 3.4 | 422 | CC38422XT0 |  | X | 3X1 | US
88348196432 | 883481964326 | 1/2 GENERIC STD SPK WR ~ GL325390 | 62 | 1 | 325 | Y000325390 |  | X | MISCELLANEOUS | US
88348196433 | 883481964333 | 1/2 REC/CONC SPK WR GL325391 | 87 | 1 | 325 | Y000325391 |  | X | MISCELLANEOUS | US
88348196438 | 883481964388 | 1/2 NPT CHR REC ESC 3/4 ADJ ~ GL325422 | 2.5 | 0.08 | 325 | Y000325422 |  |  | MISCELLANEOUS | US
88348196466 | 883481964661 | 3/4 CHR REC ESC 1/2 ADJ ~ GL326040 | 2.5 | 1 | 326 | Y000326040 |  | X | MISCELLANEOUS | US
88348196467 | 883481964678 | CHR ADJ CVR/SHELL ASY 135 ~ GL326046 | 9.5 | 1 | 326 | Y000326046 |  | X | MISCELLANEOUS | US
88348196497 | 883481964975 | 1 ADJ CONC CHR LRG CVR/SHELL ~ 135 GL332704 | 9.5 | 1 | 332 | Y000332704 |  | X | MISCELLANEOUS | US
88348196502 | 883481965026 | 1 ADJ CONC WHT LRG CVR/SHELL ~ 155 GL332711 | 9.5 | 0.19 | 332 | Y000332711 |  | X | MISCELLANEOUS | US
88348196506 | 883481965064 | 1 ADJ CONC CHR SM CVR/SHELL ~ 135 GL332724 | 9.5 | 0.15 | 332 | Y000332724 |  | X | MISCELLANEOUS | US
88348196536 | 883481965361 | INSTALLATION TOOL W/ADH PAD GL332876 | 27 | 1 | 332 | Y000332876 |  |  | MISCELLANEOUS | US
88348196537 | 883481965378 | 1 ADJ CHR RES/DRY CVR/SHELL ~ 135 GL332891 | 9.5 | 1 | 332 | Y000332891 |  | X | MISCELLANEOUS | US
88348196538 | 883481965385 | 1 ADJ BR WHT RES/DRY CVR/SHELL RAL9003 135 GL332892 | 9.5 | 0.18 | 332 | Y000332892 |  | X | MISCELLANEOUS | US
88348196721 | 883481967211 | 1/2 BLK REC ESC GL325426-B | 7 | 0.134 | 254 | Y00325426B |  | X | 3/8 | US
88348196722 | 883481967228 | 1/2 WHT REC ESC 3/4 ADJ ~ GL325426-W | 2.5 | 0.1 | 254 | Y00325426W |  | X | 3/8 | US
88348196723 | 883481967235 | 3/4 BLK REC ESC GL325427-B | 7 | 1 | 254 | Y00325427B |  | X | 3/8 | US
88348196743 | 883481967433 | 1/2 BLK REC ESC GL332073-B | 7 | 1 | 320 | Y00332073B |  | X | 3/8 | US
88348196744 | 883481967440 | 1/2 WHT REC ESC GL332073-W | 2.5 | 0.17 | 320 | Y00332073W |  |  | 3/8 | US
88348196750 | 883481967501 | 1 ADJ CONC BLK SM CVR/SHELL ~ 135 GL332726-B | 20.5 | 0.15 | 327 | Y00332726B |  | X | 3/8 | US
88348196753 | 883481967532 | 1 ADJ BLK RES/DRY CVR/SHELL ~ 135 GL332892-B | 20.5 | 0.18 | 328 | Y00332892B |  | X | 3/8 | US
88348196821 | 883481968218 | 4 GxG UMC VLV ASY TRIM RIGHT ~ W/HS GL317817-R-H | 2273.5 | 89 | 781 | Y0317817RH |  | X | 031 ORNG | US
88348196903 | 883481969031 | GL1113 K11.2 PEN 155F/68C ~ ECOH BR 3MM BULB 3/4 NPT SPK | 76 | 1 | 315 | Y111315501 |  | X | TOOL CRIB | US
88348196905 | 883481969055 | GL1113 K11.2 PEN 155F/68C ~ ECOH WH 3MM BULB 3/4 NPT SPK | 81 | 1 | 315 | Y111315503 |  | X | TOOL CRIB | US
88348196906 | 883481969062 | GL1113 K11.2 PEN 155F/68C ~ ECOH BLK 3MM BULB 3/4 NPT SPK | 83 | 1 | 315 | Y111315504 |  | X | TOOL CRIB | US
88348196907 | 883481969079 | GL1113 K11.2 PEN 175F/79C ~ ECOH BR 3MM BULB 3/4 NPT SPK | 76 | 1 | 317 | Y111317501 |  | X | TOOL CRIB | US
88348196910 | 883481969109 | GL1113 K11.2 PEN 175F/79C ~ ECOH BLK 3MM BULB 3/4 NPT SPK | 83 | 1 | 317 | Y111317504 |  | X | TOOL CRIB | US
88348196911 | 883481969116 | GL1113 K11.2 PEN 200F/93C ~ ECOH BR 3MM BULB 3/4 NPT SPK | 76 | 1 | 320 | Y111320001 |  | X | TOOL CRIB | US
88348196913 | 883481969130 | GL1113 K11.2 PEN 200F/93C ~ ECOH WH 3MM BULB 3/4 NPT SPK | 81 | 1 | 320 | Y111320003 |  |  | TOOL CRIB | US
88348196914 | 883481969147 | GL1113 K11.2 PEN 200F/93C ~ ECOH BLK 3MM BULB 3/4 NPT SPK | 83 | 1 | 320 | Y111320004 |  | X | TOOL CRIB | US
88348196917 | 883481969178 | GL1113 K11.2 PEN 286F/141C ~ ECOH WH 3MM BULB 3/4 NPT SPK | 81 | 1 | 328 | Y111328603 |  | X | TOOL CRIB | US
88348196922 | 883481969222 | GL1121 K11.2 UP 155F/68C ECOH~ BLK 3MM BULB 3/4 NPT SPK | 90.5 | 1 | 115 | Y112115504 |  | X | TOOL PARTS | US
88348196923 | 883481969239 | GL1121 K11.2 UP 175F/79C ECOH~ BR 3MM BULB 3/4 NPT SPK | 82 | 1 | 117 | Y112117501 |  | X | TOOL PARTS | US
88348196929 | 883481969291 | GL1121 K11.2 UP 200F/93C ECOH~ BLK 3MM BULB 3/4 NPT SPK | 90.5 | 1 | 120 | Y112120004 |  | X | TOOL PARTS | US
88348196932 | 883481969321 | GL1121 K11.2 UP 286F/141C ~ ECOH WH 3MM BULB 3/4 NPT SPK | 88 | 1 | 128 | Y112128603 |  | X | TOOL PARTS | US
88348196976 | 883481969765 | GL3010 K3.0 PEN 155F/68C ~ RES BR 3MM BULB 1/2 NPT SPK | 48 | 1 | 015 | Y301015501 |  | X | TOOL PARTS | US
88348196983 | 883481969833 | GL3010 K3.0 PEN 200F/93C ~ RES CP 3MM BULB 1/2 NPT SPK | 48 | 1 | 020 | Y301020002 |  | X | TOOL PARTS | US
88348197047 | 883481970471 | RD PROTECTIVE SPK CAP ~ GL327109-CAP | 2 | 0.1 | 109 | Y327109CAP |  | X | 327 ORNG | US
88348197107 | 883481971072 | GL4226 K4.2 HSW 155F/68C ~ QR WH 3MM BULB 1/2 NPT SPK | 48 | 1 | 615 | Y422615503 |  | X |  | US
88348197111 | 883481971119 | GL4226 K4.2 HSW 286F/141C ~ QR BLK 3MM BULB 1/2 NPT SPK | 48 | 1 | 628 | Y422628604 |  | X |  | US
88348197139 | 883481971393 | GL4270 K4.2 HSW 155F/68C ~ SR CP 5MM BULB 1/2 NPT SPK | 40.5 | 1 | 015 | Y427015502 |  | X |  | US
88348197140 | 883481971409 | GL4270 K4.2 HSW 155F/68C ~ SR WH 5MM BULB 1/2 NPT SPK | 40.5 | 1 | 015 | Y427015503 |  | X |  | US
88348197141 | 883481971416 | GL4270 K4.2 HSW 200F/93C ~ SR WH 5MM BULB 1/2 NPT SPK | 40.5 | 1 | 020 | Y427020003 |  | X |  | US
88348197142 | 883481971423 | GL4270 K4.2 HSW 360F/182C ~ SR BR 5MM BULB 1/2 NPT SPK | 37 | 1 | 036 | Y427036001 |  | X |  | US
88348197143 | 883481971430 | GL4431 K4.4 HSW 155F/68C ~ RES BR 3MM BULB 1/2 NPT SPK | 49.5 | 1 | 115 | Y443115501 |  | X |  | US
88348197207 | 883481972079 | GL5610 K5.6 PEN 155F/68C ~ RES BR 3MM BULB 1/2 NPT SPK | 44.5 | 0.18 | 015 | Y561015501 |  | X |  | US
88348197208 | 883481972086 | GL5610 K5.6 PEN 155F/68C ~ RES CP 3MM BULB 1/2 NPT SPK | 47 | 0.18 | 015 | Y561015502 |  | X |  | US
88348197212 | 883481972123 | GL5613 K5.6 HSW 155F/68C ~ QR BR 3MM BULB 1/2 NPT SPK | 44.5 | 0.23 | 315 | Y561315501 |  | X |  | US
88348197215 | 883481972154 | GL5614 K5.6 PEN 135F/57C ~ ECLH CP 3MM BULB 1/2 NPT SPK | 41.5 | 1 | 413 | Y561413502 |  | X |  | US
88348197221 | 883481972215 | GL5614 K5.6 PEN 175F/79C ~ ECLH BR 3MM BULB 1/2 NPT SPK | 39.5 | 1 | 417 | Y561417501 |  | X |  | US
88348197222 | 883481972222 | GL5614 K5.6 PEN 175F/79C ~ ECLH CP 3MM BULB 1/2 NPT SPK | 41.5 | 0.154 | 417 | Y561417502 |  | X |  | US
88348197224 | 883481972246 | GL5614 K5.6 PEN 200F/93C ~ ECLH BR 3MM BULB 1/2 NPT SPK | 39.5 | 1 | 420 | Y561420001 |  | X |  | US
88348197261 | 883481972611 | GL5623 200 5.6K QR BRS GAP ~ ATTIC SPK GL562320001 | 45.5 | 1 | 320 | Y562320001 |  | X |  | US
88348197497 | 883481974974 | GL5653 K5.6 CONC PEN 175F/79C~ SR BR 5MM BULB 1/2 NPT SPK | 43 | 1 | 317 | Y565317501 |  | X |  | US
88348197498 | 883481974981 | GL5653 K5.6 CONC PEN 200F/93C~ SR BR 5MM BULB 1/2 NPT SPK | 43 | 1 | 320 | Y565320001 |  |  |  | US
88348197721 | 883481977210 | GL8113 K8.0 CNCL HSW 155F/68C~ QR BR 3MM BULB 3/4 NPT SPK | 72.5 | 1 | 315 | Y811315501 |  | X |  | US
88348198035 | 883481980357 | S403BJQ64024017 V4002 K11.2 ~ PEN 286F/141C QR WH 24 IN ~ | 547 | 4.94 | BJQ | S403BJQ010 |  | X | TOOL PARTS | US
88348198037 | 883481980371 | 4x2 W/1 1/4 924 381 SUCTION ~ VIBRATION ISOLATION DROP | 9678 | 79.7 | 381 | KD29381PE9 |  | X | 4X2 | US
88348198072 | 883481980722 | 1 1/2x6 GRV ADP NPL 443 SS ~ 10S/304L | 218 | 1.05 | 443 | FB45443X14 |  | X | 1 1/2X6 | US
88348198126 | 883481981262 | 1 1/2 787H MERER PRESSxPRESS | 615.5 | 4.5 | 787 | V014787HPP |  | X | 1 1/2 | US
88348198130 | 883481981309 | 3/4 722L NBRBR BLV PRESSxPRESS BR LEAD FREE | 247 | 1.09 | 722 | V006722LPP |  | X | 3/4 | US
88348198132 | 883481981323 | 1 SHIELDED WELD OUTLET PLUNGER NORTH ALABAMA PIPE ALUMINUM | 665.5 | 0.3 | AQB | A010AQBNAP | X |  | 1 | US
88348198133 | 883481981330 | 1 SHIELDED WELD OUTLET PLUNGER WHIRLEYBIRD | 665.5 | 2.3 | AQB | A010AQBWLB | X |  | 1 | US
88348198156 | 883481981569 | TA-SLIDER 160-CO PROPORTIONAL~ 24 VAC/VDC 5M | 723 | 0.5 | 7MP | P0007MPSC0 |  | X | MISCELLANEOUS | US
88348198161 | 883481981613 | 10 155 EXP JT 2.50 MV E EXP ~ GRV ORG CPL UPD NPL | 20310 | 150 | 155 | CPXE155PEZ |  | X |  | US
88348198202 | 883481982023 | 3/4x3/4x1/2 RD TEE P25 EHP VP~ ORG IR FTG JT ASY | 58 | 2.77 | P25 | FT13P25PE0 |  |  | 3/4X3/4X1/2 | US
88348198203 | 883481982030 | 1 1/4x1 1/4x1 RD TEE P25 EHP ~ VP ORG IR FTG JT ASY | 72 | 3.92 | P25 | FB11P25PE0 |  |  | 1 1/4X1 1/4X1 | US
88348198204 | 883481982047 | 1 1/2x1 1/2x1 RD TEE P25 EHP ~ VP ORG IR FTG JT ASY | 89.5 | 4.44 | P25 | FB37P25PE0 |  |  | 1 1/2X1 1/2X1 | US
88348198208 | 883481982085 | 3/4x3/4x1/2 RD TEE P25 T VP ~ ORG IR FTG JT ASY | 58 | 2.9 | P25 | FT13P25PT0 |  |  | 3/4X3/4X1/2 | US
88348198209 | 883481982092 | 1 1/4x1 1/4x1 RD TEE P25 T VP~ ORG IR FTG JT ASY | 72 | 4.2 | P25 | FB11P25PT0 |  | X | 1 1/4X1 1/4X1 | US
88348198210 | 883481982108 | 1 1/2x1 1/2x1 RD TEE P25 T VP~ ORG IR FTG JT ASY | 89.5 | 4.8 | P25 | FB37P25PT0 |  | X | 1 1/2X1 1/2X1 | US
88348198275 | 883481982757 | S333PCQ42017515 V3302 K5.6 ~ CNCL PEN 155F/68C QR CP ~ | 443 | 4.94 | PCQ | S333PCQ0A8 |  | X |  | US
88348198281 | 883481982818 | S403BJS62024013 V4001 K11.2 ~ PEN 286F/141C SR CP 24 IN ~ | 547 | 3.74 | BJS | S403BJS005 |  | X | TOOL PARTS | US
88348198283 | 883481982832 | 6x6 150# FLT FCD FLG ADP NPL ~ 45 ORG MWS MANUFACTURED ~ | 1719 | 29 | 045 | FE98045PF1 |  | X | 6X6 | US
88348198332 | 883481983327 | 10x8 150# FLT FCD FLG ADP NPL~ 45 ORG MWS MANUFACTURED ~ | 2990.5 | 64.2 | 045 | FF96045PF1 |  | X | 10X8 | US
88348198333 | 883481983334 | 8x6 150# FLT FCD FLG ADP NPL ~ 45 ORG MWS MANUFACTURED ~ | 2273 | 42 | 045 | FF47045PF1 |  | X | 8X6 | US
88348198335 | 883481983358 | 76T CARTRIDGE 10 GPM HP RANGE~ CART 30 | 283 | 0.16 | 76T | P01076TCCO |  | X | 1 | US
88348198353 | 883481983532 | 14/355MM CPL W907 AGS E VP ~ ORG FLURPLY B/N | 2282.5 | 82.45 | 907 | W140907PE0 |  |  | 14 | US
88348198354 | 883481983549 | 14/355MM CPL W907 AGS T VP ~ ORG FLURPLY B/N | 2282.5 | 82.45 | 907 | W140907PT0 |  |  | 14 | US
88348198395 | 883481983952 | 2 1/2 CPL 856 P VP BLUE 73MM | 91.5 | 3.5 | 856 | L024856HP0 |  |  | 2 1/2 | US
88348198396 | 883481983969 | 4 CPL 856 P VP BLUE 114.3MM | 142 | 5.9 | 856 | L040856HP0 |  |  | 4 | US
88348198398 | 883481983983 | 6 CPL 856 P VP BLUE 168.3MM | 239.5 | 8.1 | 856 | L060856HP0 |  |  | 6 | US
88348198399 | 883481983990 | 8 CPL 856 P VP BLUE 219.1MM | 381 | 17.6 | 856 | L080856HP0 |  |  | 8 | US
88348198407 | 883481984072 | S403BCQ64018017 V4002 K11.2 ~ PEN 155F/68C QR WH 18 IN ~ | 514 | 4.94 | BCQ | S403BCQ012 |  | X | TOOL PARTS | US
88348198436 | 883481984362 | 1 1/2 CAP L60 GLV ASTM A352 ~ GR LCC 48.3MM | 175.5 | 0.5 | L60 | F014L60G00 |  | X | 1 1/2 | US
88348198437 | 883481984379 | 2 CAP L60 GLV ASTM A352 GR ~ LCC 60.3MM | 175.5 | 0.8 | L60 | F020L60G00 |  | X | 2 | US
88348198438 | 883481984386 | 3 CAP L60 GLV ASTM A352 GR ~ LCC 88.9MM | 175.5 | 1.79 | L60 | F030L60G00 |  | X | 3 | US
88348198439 | 883481984393 | 4 CAP L60 GLV ASTM A352 GR ~ LCC 114.3MM | 295.5 | 3.66 | L60 | F040L60G00 |  | X | 4 | US
88348198440 | 883481984409 | 6 CAP L60 GLV ASTM A352 GR ~ LCC 168.3MM | 693.5 | 8.76 | L60 | F060L60G00 |  | X | 6 | US
88348198441 | 883481984416 | 8 CAP L60 GLV ASTM A352 GR ~ LCC 219.1MM | 1366 | 15.91 | L60 | F080L60G00 |  | X | 8 | US
88348198442 | 883481984423 | 12 CAP L60 GLV ASTM A352 GR ~ LCC 323.9MM | 3558.5 | 39.97 | L60 | F120L60G00 |  | X | 12 | US
88348198443 | 883481984430 | 1 1/2 90 LR ELL L100 GLV ASTM~ A352 GR LCC SCH80 C/E=3 5/8 | 309.5 | 1.95 | L10 | F014L10G00 |  | X | 1 1/2 | US
88348198444 | 883481984447 | 2 90 LR ELL L100 GLV ASTM ~ A352 GR LCC SCH80 C/E=4 3/8 | 402.5 | 3.45 | L10 | F020L10G00 |  | X | 2 | US
88348198445 | 883481984454 | 2 1/2 90 LR ELL L100 GLV ASTM~ A352 GR LCC SCH80 C/E=5 1/8 | 496 | 6.9 | L10 | F024L10G00 |  | X | 2 1/2 | US
88348198446 | 883481984461 | 3 90 LR ELL L100 GLV ASTM ~ A352 GR LCC SCH80 C/E=5 7/8 | 591 | 8.31 | L10 | F030L10G00 |  | X | 3 | US
88348198447 | 883481984478 | 4 90 LR ELL L100 GLV ASTM ~ A352 GR LCC C/E=7 1/2 | 718 | 12.3 | L10 | F040L10G00 |  | X | 4 | US
88348198448 | 883481984485 | 6 90 LR ELL L100 GLV ASTM ~ A352 GR LCC C/E=10 3/4 | 1948.5 | 29.79 | L10 | F060L10G00 |  | X | 6 | US
88348198449 | 883481984492 | 8 90 LR ELL L100 GLV ASTM ~ A352 GR LCC C/E=14 1/4 | 4218.5 | 58.08 | L10 | F080L10G00 |  | X | 8 | US
88348198477 | 883481984775 | 1 1/2 45 LR ELL L110 GLV ASTM~ A352 GR LCC SCH80 C/E=2 1/2 | 309.5 | 1.5 | L11 | F014L11G00 |  | X | 1 1/2 | US
88348198481 | 883481984812 | 2 45 LR ELL L110 GLV ASTM ~ A352 GR LCC SCH80 C/E=2 3/4 | 402.5 | 2.27 | L11 | F020L11G00 |  | X | 2 | US
88348198482 | 883481984829 | 3 45 LR ELL L110 GLV ASTM ~ A352 GR LCC SCH80 C/E=3 3/8 | 565 | 5.8 | L11 | F030L11G00 |  | X | 3 | US
88348198483 | 883481984836 | 4 45 LR ELL L110 GLV ASTM ~ A352 GR LCC C/E=4 | 718 | 7.44 | L11 | F040L11G00 |  | X | 4 | US
88348198484 | 883481984843 | 6 45 LR ELL L110 GLV ASTM ~ A352 GR LCC C/E=5 1/2 | 1997 | 17.31 | L11 | F060L11G00 |  | X | 6 | US
88348198485 | 883481984850 | 8 45 LR ELL L110 GLV ASTM ~ A352 GR LCC C/E=7 1/4 | 4369.5 | 47.57 | L11 | F080L11G00 |  | X | 8 | US
88348198486 | 883481984867 | 2 TEE L20 GLV ASTM A352 GR ~ LCC SCH80 C/E=3 1/4 | 417 | 3.59 | L20 | F020L20G00 |  | X | 2 | US
88348198487 | 883481984874 | 1 1/2 TEE L20 GLV ASTM A352 ~ GR LCC SCH80 C/E=2 3/4 | 316.5 | 2.2 | L20 | F014L20G00 |  | X | 1 1/2 | US
88348198491 | 883481984911 | 3 TEE L20 GLV ASTM A352 GR ~ LCC SCH80 C/E=4 1/4 | 597 | 9.08 | L20 | F030L20G00 |  | X | 3 | US
88348198492 | 883481984928 | 4 TEE L20 GLV ASTM A352 GR ~ LCC C/E=5 | 790 | 11.38 | L20 | F040L20G00 |  | X | 4 | US
88348198493 | 883481984935 | 6 TEE L20 GLV ASTM A352 GR ~ LCC C/E=6 1/2 | 2153 | 35.9 | L20 | F060L20G00 |  | X | 6 | US
88348198494 | 883481984942 | 8 TEE L20 GLV ASTM A352 GR ~ LCC C/E=7 3/4 | 4593 | 65.6 | L20 | F080L20G00 |  | X | 8 | US
88348198516 | 883481985161 | 3x3x1 1/2 RD TEE L25 GLV ASTM~ A352 GR LCC SCH80 ~ | 644.5 | 7.74 | L25 | FC64L25G00 |  | X | 3X3X1 1/2 | US
88348198517 | 883481985178 | 2x2x1 1/2 RD TEE L25 GLV ASTM~ A352 GR LCC SCH80 ~ | 575 | 3.06 | L25 | FB76L25G00 |  | X | 2X2X1 1/2 | US
88348198518 | 883481985185 | 3x3x2 RD TEE L25 GLV ASTM ~ A352 GR LCC SCH80 ~ | 675.5 | 7.96 | L25 | FC68L25G00 |  | X | 3X3X2 | US
88348198519 | 883481985192 | 4x4x2 1/2 RD TEE L25 GLV ASTM~ A352 GR LCC SCH80 C/E RUN=5 ~ | 1436 | 16.98 | L25 | FD77L25G00 |  | X | 4X4X2 1/2 | US
88348198520 | 883481985208 | 4x4x3 RD TEE L25 GLV ASTM ~ A352 GR LCC SCH80 C/E RUN=5 ~ | 1323.5 | 13.96 | L25 | FD79L25G00 |  | X | 4X4X3 | US
88348198521 | 883481985215 | 6x6x3 RD TEE L25 GLV ASTM ~ A352 GR LCC SCH80 ~ | 3307.5 | 35.42 | L25 | FF05L25G00 |  | X | 6X6X3 | US
88348198522 | 883481985222 | 4x4x2 RD TEE L25 GLV ASTM ~ A352 GR LCC SCH80 C/E RUN=5 ~ | 1212.5 | 12.9 | L25 | FD74L25G00 |  | X | 4X4X2 | US
88348198523 | 883481985239 | 4x4x1 1/2 RD TEE L25 GLV ASTM~ A352 GR LCC SCH80 C/E RUN=5 ~ | 1195 | 12.63 | L25 | FD72L25G00 |  | X | 4X4X1 1/2 | US
88348198524 | 883481985246 | 8x8x3 RD TEE L25 GLV ASTM ~ A352 GR LCC SCH80 ~ | 4736.5 | 65.41 | L25 | FF65L25G00 |  | X | 8X8X3 | US
88348198526 | 883481985260 | 10x10x8 RD TEE L25 GLV ASTM ~ A352 GR LCC C/E RUN=9 C/BR=9 | 7355.5 | 100.3 | L25 | FG16L25G00 |  | X | 10X10X8 | US
88348198527 | 883481985277 | 8x8x4 RD TEE L25 GLV ASTM ~ A352 GR LCC C/E RUN=7 3/4 ~ | 5045.5 | 60.5 | L25 | FF68L25G00 |  | X | 8X8X4 | US
88348198528 | 883481985284 | 6x6x2 RD TEE L25 GLV ASTM ~ A352 GR LCC SCH80 ~ | 3276 | 33.6 | L25 | FF01L25G00 |  | X | 6X6X2 | US
88348198530 | 883481985307 | 8x8x2 RD TEE L25 GLV ASTM ~ A352 GR LCC SCH80 ~ | 4593 | 60.9 | L25 | FF62L25G00 |  | X | 8X8X2 | US
88348198532 | 883481985321 | 8x8x2 1/2 RD TEE L25 GLV ASTM~ A352 GR LCC SCH80 ~ | 4593 | 66 | L25 | FF64L25G00 |  | X | 8X8X2 1/2 | US
88348198533 | 883481985338 | 10x10x6 RD TEE L25 GLV ASTM ~ A352 GR LCC C/E RUN=9 C/BR=9 | 7355.5 | 96.89 | L25 | FG14L25G00 |  | X | 10X10X6 | US
88348198534 | 883481985345 | 8x8x6 RD TEE L25 GLV ASTM ~ A352 GR LCC C/E RUN=7 3/4 ~ | 5045.5 | 62.3 | L25 | FF73L25G00 |  | X | 8X8X6 | US
88348198535 | 883481985352 | 6x6x4 RD TEE L25 GLV ASTM ~ A352 GR LCC C/E RUN=6 1/2 ~ | 3445 | 34.19 | L25 | FF09L25G00 |  | X | 6X6X4 | US
88348198551 | 883481985512 | 1 1/2 155 EXP JT 2.28 MV E EXP GRV ORG CPL UPD NPL | 6900 | 31 | 155 | CDUE155PEZ |  | X |  | US
88348198553 | 883481985536 | 1 76B VLV FNxFN 6.53 GPM LP ~ RANGE CART 11 W/1 722 | 465 | 1.66 | 76B | V01076B02E |  | X | 1 | US
88348198555 | 883481985550 | 3 155 EXP JT 2.09 MV E FULLY ~ EXP GRV ORG CPL UPD NPL | 7126.5 | 22 | 155 | CHSE155PEZ |  | X |  | US
88348198586 | 883481985864 | 2 1/2x3/4 MEC-T CPL 622 P CU ~ FEM NPT | 425.5 | 3.1 | 622 | CB97622CP0 |  |  | 2 1/2X3/4 | US
88348198588 | 883481985888 | 2 1/2x1 MEC-T CPL 622 P CU ~ FEM NPT | 486.5 | 3.2 | 622 | CC00622CP0 |  |  | 2 1/2X1 | US
88348198589 | 883481985895 | 2 1/2x1 1/2 MEC-T CPL 622 P ~ CU FEM NPT | 596.5 | 4.1 | 622 | CC03622CP0 |  |  | 2 1/2X1 1/2 | US
88348198590 | 883481985901 | 3x3/4 MEC-T CPL 622 P CU FEM ~ NPT | 473.5 | 3.4 | 622 | CC37622CP0 |  |  | 3X3/4 | US
88348198592 | 883481985925 | 3x1 MEC-T CPL 622 P CU FEM ~ NPT | 506 | 3.6 | 622 | CC38622CP0 |  |  | 3X1 | US
88348198593 | 883481985932 | 3x1 1/2 MEC-T CPL 622 P CU ~ FEM NPT | 627 | 4.5 | 622 | CC40622CP0 |  |  | 3X1 1/2 | US
88348198594 | 883481985949 | 4x3/4 MEC-T CPL 622 P CU FEM ~ NPT | 533.5 | 3.3 | 622 | CD20622CP0 |  |  | 4X3/4 | US
88348198598 | 883481985987 | 4x1 MEC-T CPL 622 P CU FEM NPT | 563 | 4 | 622 | CD22622CP0 |  |  | 4X1 | US
88348198599 | 883481985994 | 4x1 1/2 MEC-T CPL 622 P CU ~ FEM NPT | 680.5 | 5 | 622 | CD25622CP0 |  |  | 4X1 1/2 | US
88348198600 | 883481986007 | 2 CPL 856 P VP BLUE 60.3MM | 80.5 | 2.6 | 856 | L020856HP0 |  |  | 2 | US
88348198601 | 883481986014 | 3 CPL 856 P VP BLUE 88.9MM | 101 | 4.3 | 856 | L030856HP0 |  |  | 3 | US
88348198614 | 883481986144 | 1/2 799 O-RING F/799 HOSE ADP~ W/O-RING 10/BAG | 3 | 0.05 | 799 | K004799HOR | X |  | 1/2 | US
88348198615 | 883481986151 | 3/4 799 O-RING F/799 HOSE ADP~ W/O-RING 10/BAG | 3 | 0.05 | 799 | K006799HOR | X |  | 3/4 | US
88348198616 | 883481986168 | 1 799 O-RING F/799 HOSE ADP ~ W/O-RING 10/BAG | 3 | 0.05 | 799 | K010799HOR | X |  | 1 | US
88348198617 | 883481986175 | 1 1/4 799 O-RING F/799 HOSE ~ ADP W/O-RING 10/BAG | 3 | 0.05 | 799 | K012799HOR | X |  | 1 1/4 | US
88348198620 | 883481986205 | 2x1 1/2 CONC RD L50 GLV ASTM ~ A352 GR LCC SCH80 E/E=3 | 209.5 | 1.06 | L50 | FB67L50G00 |  | X | 2X1 1/2 | US
88348198623 | 883481986236 | 3x2 CONC RD L50 GLV ASTM A352~ GR LCC SCH80 E/E=3 1/2 | 209.5 | 2.2 | L50 | FC43L50G00 |  | X | 3X2 | US
88348198626 | 883481986267 | 4x1 1/2 CONC RD L50 GLV ASTM ~ A352 GR LCC SCH80 E/E=4 | 394.5 | 3.92 | L50 | FD25L50G00 |  | X | 4X1 1/2 | US
88348198627 | 883481986274 | 4x2 CONC RD L50 GLV ASTM A352~ GR LCC SCH80 E/E=4 | 394.5 | 3.44 | L50 | FD29L50G00 |  | X | 4X2 | US
88348198628 | 883481986281 | 4x2 1/2 CONC RD L50 GLV ASTM ~ A352 GR LCC SCH80 E/E=4 | 394.5 | 4.6 | L50 | FD35L50G00 |  | X | 4X2 1/2 | US
88348198630 | 883481986304 | 6x4 CONC RD L50 GLV ASTM A352~ GR LCC E/E=5 1/2 | 934 | 7.3 | L50 | FE79L50G00 |  | X | 6X4 | US
88348198631 | 883481986311 | 1 1/2 799 O-RING F/799 HOSE ~ ADP W/O-RING 10/BAG | 3 | 0.05 | 799 | K014799HOR | X |  | 1 1/2 | US
88348198632 | 883481986328 | 2 799 O-RING F/799 HOSE ADP ~ W/O-RING 10/BAG | 3 | 0.05 | 799 | K020799HOR | X |  | 2 | US
88348198633 | 883481986335 | 8x4 CONC RD L50 GLV ASTM A352~ GR LCC E/E=6 | 1248.5 | 15.96 | L50 | FF38L50G00 |  | X | 8X4 | US
88348198634 | 883481986342 | 10x8 CONC RD L50 GLV ASTM ~ A352 GR LCC E/E=7 | 2440 | 28.66 | L50 | FF96L50G00 |  | X | 10X8 | US
88348198635 | 883481986359 | 12x8 CONC RD L50 GLV ASTM ~ A352 GR LCC E/E=8 | 4234.5 | 39.24 | L50 | FG35L50G00 |  | X | 12X8 | US
88348198636 | 883481986366 | 12x10 CONC RD L50 GLV ASTM ~ A352 GR LCC E/E=8 | 4234.5 | 41.82 | L50 | FG39L50G00 |  | X | 12X10 | US
88348198637 | 883481986373 | 10x4 CONC RD L50 GLV ASTM ~ A352 GR LCC E/E=7 | 2297 | 24.03 | L50 | FF88L50G00 |  | X | 10X4 | US
88348198638 | 883481986380 | 6x2 CONC RD L50 GLV ASTM A352~ GR LCC SCH80 E/E=5 1/2 | 733.5 | 8.15 | L50 | FE61L50G00 |  | X | 6X2 | US
88348198639 | 883481986397 | 8x6 CONC RD L50 GLV ASTM A352~ GR LCC E/E=6 | 1387.5 | 17.97 | L50 | FF47L50G00 |  | X | 8X6 | US
88348198640 | 883481986403 | 10x6 CONC RD L50 GLV ASTM ~ A352 GR LCC E/E=7 | 2440 | 26.9 | L50 | FF91L50G00 |  | X | 10X6 | US
88348198645 | 883481986458 | 4x3 CONC RD L50 GLV ASTM A352~ GR LCC SCH80 E/E=4 | 394.5 | 4.76 | L50 | FD44L50G00 |  | X | 4X3 | US
88348198646 | 883481986465 | 10 CPL 856 P VP BLUE 273MM | 692 | 22.8 | 856 | L100856HP0 |  | X | 10 | US
88348198647 | 883481986472 | 12 CPL 856 P VP BLUE 323.9MM | 840 | 24.9 | 856 | L120856HP0 |  |  | 12 | US
88348198650 | 883481986502 | 3x2 ECC RD L51 GLV ASTM A352 ~ GR LCC SCH80 E/E=3 1/2 | 488.5 | 2.23 | L51 | FC43L51G00 |  | X | 3X2 | US
88348198653 | 883481986533 | 4x3 ECC RD L51 GLV ASTM A352 ~ GR LCC SCH80 E/E=4 | 646.5 | 4.32 | L51 | FD44L51G00 |  | X | 4X3 | US
88348198656 | 883481986564 | 4x2 ECC RD L51 GLV ASTM A352 ~ GR LCC SCH80 E/E=4 | 646.5 | 3.31 | L51 | FD29L51G00 |  | X | 4X2 | US
88348198658 | 883481986588 | 6x2 ECC RD L51 GLV ASTM A352 ~ GR LCC SCH80 E/E=5 1/2 | 1103.5 | 8.69 | L51 | FE61L51G00 |  | X | 6X2 | US
88348198659 | 883481986595 | 6x4 ECC RD L51 GLV ASTM A352 ~ GR LCC E/E=5 1/2 | 1103.5 | 10.02 | L51 | FE79L51G00 |  | X | 6X4 | US
88348198662 | 883481986625 | 2x1 1/2 ECC RD L51 GLV ASTM ~ A352 GR LCC SCH80 E/E=3 | 216 | 1.1 | L51 | FB67L51G00 |  | X | 2X1 1/2 | US
88348198663 | 883481986632 | 4x1 1/2 ECC RD L51 GLV ASTM ~ A352 GR LCC SCH80 E/E=4 | 646.5 | 3.99 | L51 | FD25L51G00 |  | X | 4X1 1/2 | US
88348198664 | 883481986649 | 8x4 ECC RD L51 GLV ASTM A352 ~ GR LCC E/E=6 | 1377.5 | 10.14 | L51 | FF38L51G00 |  | X | 8X4 | US
88348198665 | 883481986656 | 8x6 ECC RD L51 GLV ASTM A352 ~ GR LCC E/E=6 | 1377.5 | 12.48 | L51 | FF47L51G00 |  | X | 8X6 | US
88348198666 | 883481986663 | 10x6 ECC RD L51 GLV ASTM A352~ GR LCC E/E=7 | 2448 | 18.3 | L51 | FF91L51G00 |  | X | 10X6 | US
88348198667 | 883481986670 | 6x3 ECC RD L51 GLV ASTM A352 ~ GR LCC SCH80 E/E=5 1/2 | 1103.5 | 8.74 | L51 | FE71L51G00 |  | X | 6X3 | US
88348198670 | 883481986700 | 6x3 CONC RD L50 GLV ASTM A352~ GR LCC SCH80 E/E=5 1/2 | 862 | 9.9 | L50 | FE71L50G00 |  | X | 6X3 | US
88348198671 | 883481986717 | 10x8 ECC RD L51 GLV ASTM A352~ GR LCC E/E=7 | 2448 | 19.87 | L51 | FF96L51G00 |  | X | 10X8 | US
88348198672 | 883481986724 | 12x8 ECC RD L51 GLV ASTM A352~ GR LCC E/E=8 | 4303 | 39.52 | L51 | FG35L51G00 |  | X | 12X8 | US
88348198673 | 883481986731 | 12x10 ECC RD L51 GLV ASTM ~ A352 GR LCC E/E=8 | 4303 | 27.65 | L51 | FG39L51G00 |  | X | 12X10 | US
88348198679 | 883481986793 | 3x1 1/2 CONC RD L50 GLV ASTM ~ A352 GR LCC SCH80 E/E=3 1/2 | 209.5 | 2.03 | L50 | FC40L50G00 |  | X | 3X1 1/2 | US
88348198680 | 883481986809 | 2 CPL L07 E GLV ASTM A352 GR ~ LCC 316SS B/N 60.3MM | 518.5 | 2.5 | L07 | L020L07GEX |  | X | 2 | US
88348198681 | 883481986816 | 2 CPL L07 E ORG ASTM A352 GR ~ LCC 316SS B/N 60.3MM | 467.5 | 2.5 | L07 | L020L07PEX |  | X | 2 | US
88348198682 | 883481986823 | 3 CPL L07 E GLV ASTM A352 GR ~ LCC 316SS B/N 88.9MM | 544.5 | 3.3 | L07 | L030L07GEX |  | X | 3 | US
88348198683 | 883481986830 | 4 CPL L07 E GLV ASTM A352 GR ~ LCC 316SS B/N 114.3MM | 650 | 5.8 | L07 | L040L07GEX |  | X | 4 | US
88348198684 | 883481986847 | 6 CPL L07 E GLV ASTM A352 GR ~ LCC 316SS B/N 168.3MM | 838 | 9.1 | L07 | L060L07GEX |  | X | 6 | US
88348198685 | 883481986854 | 1 1/2 CPL L07 E GLV ASTM A352~ GR LCC 316SS B/N 48.3MM | 429 | 1.8 | L07 | L014L07GEX |  | X | 1 1/2 | US
88348198686 | 883481986861 | 2 1/2 CPL L07 E GLV ASTM A352~ GR LCC 316SS B/N 73MM | 540 | 2.9 | L07 | L024L07GEX |  | X | 2 1/2 | US
88348198687 | 883481986878 | 8 CPL L07 E GLV ASTM A352 GR ~ LCC 316SS B/N 219.1MM | 1251 | 16.6 | L07 | L080L07GEX |  | X | 8 | US
88348198688 | 883481986885 | 10 CPL L07 E GLV ASTM A352 GR~ LCC 316SS B/N 273MM | 1861 | 25.9 | L07 | L100L07GEX |  | X | 10 | US
88348198689 | 883481986892 | 12 CPL L07 E GLV ASTM A352 GR~ LCC 316SS B/N 323.9MM | 1985.5 | 31 | L07 | L120L07GEX |  | X | 12 | US
88348198690 | 883481986908 | 1 1/2 CPL L07 E ORG ASTM A352~ GR LCC 316SS B/N 48.3MM | 387.5 | 1.8 | L07 | L014L07PEX |  | X | 1 1/2 | US
88348198691 | 883481986915 | 2 1/2 CPL L07 E ORG ASTM A352~ GR LCC 316SS B/N 73MM | 486 | 2.9 | L07 | L024L07PEX |  | X | 2 1/2 | US
88348198692 | 883481986922 | 3 CPL L07 E ORG ASTM A352 GR ~ LCC 316SS B/N 88.9MM | 490 | 3.3 | L07 | L030L07PEX |  | X | 3 | US
88348198693 | 883481986939 | 4 CPL L07 E ORG ASTM A352 GR ~ LCC 316SS B/N 114.3MM | 580.5 | 5.8 | L07 | L040L07PEX |  | X | 4 | US
88348198694 | 883481986946 | 6 CPL L07 E ORG ASTM A352 GR ~ LCC 316SS B/N 168.3MM | 743 | 9.1 | L07 | L060L07PEX |  | X | 6 | US
88348198695 | 883481986953 | 8 CPL L07 E ORG ASTM A352 GR ~ LCC 316SS B/N 219.1MM | 1101 | 16.6 | L07 | L080L07PEX |  | X | 8 | US
88348198696 | 883481986960 | 10 CPL L07 E ORG ASTM A352 GR~ LCC 316SS B/N 273MM | 1637 | 25.9 | L07 | L100L07PEX |  | X | 10 | US
88348198697 | 883481986977 | 12 CPL L07 E ORG ASTM A352 GR~ LCC 316SS B/N 323.9MM | 1738.5 | 31 | L07 | L120L07PEX |  | X | 12 | US
88348198708 | 883481987080 | 3x1 1/2 ECC RD L51 GLV ASTM ~ A352 GR LCC SCH80 E/E=3 1/2 | 488.5 | 2.56 | L51 | FC40L51G00 |  | X | 3X1 1/2 | US
88348198747 | 883481987479 | 3 CPL L77 E ORG ASTM A352 GR ~ LCC 316SS B/N 88.9MM | 490 | 4.1 | L77 | L030L77PEX |  | X | 3 | US
88348198748 | 883481987486 | 3 CPL L77 E GLV ASTM A352 GR ~ LCC 316SS B/N 88.9MM | 544.5 | 4.1 | L77 | L030L77GEX |  | X | 3 | US
88348198749 | 883481987493 | 4 CPL L77 E ORG ASTM A352 GR ~ LCC 316SS B/N 114.3MM | 580.5 | 7.4 | L77 | L040L77PEX |  | X | 4 | US
88348198750 | 883481987509 | 4 CPL L77 E GLV ASTM A352 GR ~ LCC 316SS B/N 114.3MM | 650 | 7.4 | L77 | L040L77GEX |  | X | 4 | US
88348198751 | 883481987516 | 6 CPL L77 E ORG ASTM A352 GR ~ LCC 316SS B/N 168.3MM | 743 | 13.3 | L77 | L060L77PEX |  | X | 6 | US
88348198752 | 883481987523 | 6 CPL L77 E GLV ASTM A352 GR ~ LCC 316SS B/N 168.3MM | 838 | 13.3 | L77 | L060L77GEX |  | X | 6 | US
88348198753 | 883481987530 | 8 CPL L77 E ORG ASTM A352 GR ~ LCC 316SS B/N 219.1MM | 1101 | 23.1 | L77 | L080L77PEX |  | X | 8 | US
88348198755 | 883481987554 | 8 CPL L77 E GLV ASTM A352 GR ~ LCC 316SS B/N 219.1MM | 1251 | 23.1 | L77 | L080L77GEX |  | X | 8 | US
88348198770 | 883481987707 | 2x1 MEC-T L920N E GLV ASTM ~ A352 GR LCC NPT FEM 316SS B/N~ | 578.5 | 3 | L92 | CB60L92GEX |  | X | 2X1 | US
88348198774 | 883481987745 | 3x3/4 MEC-T L920N E GLV ASTM ~ A352 GR LCC NPT FEM 316SS B/N~ | 585 | 3.4 | L92 | CC37L92GEX |  | X | 3X3/4 | US
88348198775 | 883481987752 | 3x1 MEC-T L920N E GLV ASTM ~ A352 GR LCC NPT FEM 316SS B/N~ | 591 | 3.3 | L92 | CC38L92GEX |  | X | 3X1 | US
88348198776 | 883481987769 | 2x1/2 MEC-T L920N E GLV ASTM ~ A352 GR LCC NPT FEM 316SS B/N~ | 570 | 3.3 | L92 | CB67L92GEX |  | X | 2X1 1/2 | US
88348198778 | 883481987783 | 4x1/2 MEC-T L920N E GLV ASTM ~ A352 GR LCC NPT FEM 316SS B/N~ | 593 | 3.7 | L92 | CD19L92GEX |  | X | 4X1/2 | US
88348198779 | 883481987790 | 4x3/4 MEC-T L920N E GLV ASTM ~ A352 GR LCC NPT FEM 316SS B/N~ | 595 | 3.7 | L92 | CD20L92GEX |  | X | 4X3/4 | US
88348198780 | 883481987806 | 4x1 MEC-T L920N E GLV ASTM ~ A352 GR LCC NPT FEM 316SS B/N~ | 601 | 3.7 | L92 | CD22L92GEX |  | X | 4X1 | US
88348198781 | 883481987813 | 6x1 1/2 MEC-T L920N E GLV ASTM A352 GR LCC NPT FEM 316SS B/N~ | 719.5 | 5.7 | L92 | CE58L92GEX |  | X | 6X1 1/2 | US
88348198782 | 883481987820 | 6x3/4 MEC-T L920N E GLV ASTM ~ A352 GR LCC NPT FEM 316SS B/N~ | 695.5 | 5.1 | L92 | CK62L92GEX |  | X | 6X3/4 | US
88348198783 | 883481987837 | 6x2 MEC-T L920N E GLV ASTM ~ A352 GR LCC NPT FEM 316SS B/N~ | 719.5 | 6.5 | L92 | CE61L92GEX |  | X | 6X2 | US
88348198784 | 883481987844 | 8x3/4 MEC-T L920N E GLV ASTM ~ A352 GR LCC NPT FEM 316SS B/N~ | 1111 | 11.6 | L92 | CR51L92GEX |  | X | 8X3/4 | US
88348198785 | 883481987851 | 8x2 MEC-T L920N E GLV ASTM ~ A352 GR LCC NPT FEM 316SS B/N~ | 1158 | 11.3 | L92 | CF30L92GEX |  | X | 8X2 | US
88348198787 | 883481987875 | 10x3/4 MEC-T L920N E GLV ASTM~ A352 GR LCC NPT FEM 316SS B/N~ | 1262.5 | 16.5 | L92 | CM20L92GEX |  | X | 10X3/4 | US
88348198788 | 883481987882 | 10x1 1/2 MEC-T L920N E GLV ~ ASTM A352 GR LCC NPT FEM ~ | 1289.5 | 15.2 | L92 | CK85L92GEX |  | X | 10X1 1/2 | US
88348198789 | 883481987899 | 12x1 1/2 MEC-T L920N E GLV ~ ASTM A352 GR LCC NPT FEM ~ | 1510 | 20.5 | L92 | CR53L92GEX |  | X | 12X1 1/2 | US
88348198790 | 883481987905 | 14x1 1/2 MEC-T L920N E GLV ~ ASTM A352 GR LCC NPT FEM ~ | 1955 | 24.2 | L92 | CS79L92GEX |  | X | 14X1 1/2 | US
88348198791 | 883481987912 | 16x3/4 MEC-T L920N E GLV ASTM~ A352 GR LCC NPT FEM 316SS B/N~ | 2042.5 | 26.6 | L92 | CS44L92GEX |  | X | 16X3/4 | US
88348198799 | 883481987998 | 2x3/4 MEC-T L920N E GLV ASTM ~ A352 GR LCC NPT FEM 316SS B/N~ | 572 | 3.1 | L92 | CB59L92GEX |  | X | 2X3/4 | US
88348198800 | 883481988001 | 12x3/4 MEC-T L920N E GLV ASTM~ A352 GR LCC NPT FEM 316SS B/N~ | 1484.5 | 19.4 | L92 | CK64L92GEX |  | X | 12X3/4 | US
88348198816 | 883481988162 | 14x3/4 MEC-T L920N E GLV ASTM~ A352 GR LCC NPT FEM 316SS B/N~ | 1930.5 | 24.2 | L92 | CR45L92GEX |  | X | 14X3/4 | US
88348198820 | 883481988209 | 1 1/2x3/4 CONC RD L52F GLV NPT FEM ASTM A352 GR LCC SCH80 ~ | 231 | 0.99 | L52 | FB28L52G00 |  | X | 1 1/2X3/4 | US
88348198821 | 883481988216 | 1 1/2x1 CONC RD L52F GLV NPT ~ FEM ASTM A352 GR LCC SCH80 ~ | 231 | 1.22 | L52 | FB29L52G00 |  | X | 1 1/2X1 | US
88348198823 | 883481988230 | 2x3/4 CONC RD L52F GLV NPT ~ FEM ASTM A352 GR LCC SCH80 ~ | 246.5 | 1.36 | L52 | FB59L52G00 |  | X | 2X3/4 | US
88348198824 | 883481988247 | 2x1 CONC RD L52F GLV NPT FEM ~ ASTM A352 GR LCC SCH80 ~ | 246.5 | 1.24 | L52 | FB60L52G00 |  | X | 2X1 | US
88348198825 | 883481988254 | 2x1 1/2 CONC RD L52F GLV NPT ~ FEM ASTM A352 GR LCC SCH80 ~ | 246.5 | 1.51 | L52 | FB67L52G00 |  | X | 2X1 1/2 | US
88348198833 | 883481988339 | 1 1/2x4 300# RSD FCD FLG ADP ~ NPL L46R GLV ASTM A352 GR LCC | 790 | 7.17 | L46 | FB43L46GRF |  | X | 1 1/2X4 | US
88348198834 | 883481988346 | 2x4 300# RSD FCD FLG ADP NPL ~ L46R GLV ASTM A352 GR LCC | 904.5 | 8.47 | L46 | FB84L46GRF |  | X | 2X4 | US
88348198835 | 883481988353 | 3x4 300# RSD FCD FLG ADP NPL ~ L46R GLV ASTM A352 GR LCC | 1184.5 | 16.42 | L46 | FC75L46GRF |  | X | 3X4 | US
88348198836 | 883481988360 | 4x6 300# RSD FCD FLG ADP NPL ~ L46R GLV ASTM A352 GR LCC | 1545.5 | 29.06 | L46 | FD87L46GRF |  | X | 4X6 | US
88348198837 | 883481988377 | 6x6 300# RSD FCD FLG ADP NPL ~ L46R GLV ASTM A352 GR LCC | 2297 | 43.36 | L46 | FE98L46GRF |  | X | 6X6 | US
88348198838 | 883481988384 | 8x6 300# RSD FCD FLG ADP NPL ~ L46R GLV ASTM A352 GR LCC | 3583 | 64.71 | L46 | FF47L46GRF |  | X | 8X6 | US
88348198839 | 883481988391 | 2x4 150# RSD FCD FLG ADP NPL ~ L45R GLV ASTM A352 GR LCC | 732.5 | 6.61 | L45 | FB84L45GRF |  | X | 2X4 | US
88348198840 | 883481988407 | 12x8 150# RSD FCD FLG ADP NPL~ L45R GLV ASTM A352 GR LCC | 5596.5 | 89.13 | L45 | FG35L45GRF |  | X | 12X8 | US
88348198841 | 883481988414 | 10x8 150# RSD FCD FLG ADP NPL~ L45R GLV ASTM A352 GR LCC | 3726 | 63.43 | L45 | FF96L45GRF |  | X | 10X8 | US
88348198842 | 883481988421 | 1 1/2x4 150# RSD FCD FLG ADP ~ NPL L45R GLV ASTM A352 GR LCC | 704 | 4.42 | L45 | FB43L45GRF |  | X | 1 1/2X4 | US
88348198843 | 883481988438 | 8x6 150# RSD FCD FLG ADP NPL ~ L45R GLV ASTM A352 GR LCC | 2286.5 | 40.54 | L45 | FF47L45GRF |  | X | 8X6 | US
88348198845 | 883481988452 | 6x6 150# RSD FCD FLG ADP NPL ~ L45R GLV ASTM A352 GR LCC | 1723 | 25.79 | L45 | FE98L45GRF |  | X | 6X6 | US
88348198846 | 883481988469 | 4x6 150# RSD FCD FLG ADP NPL ~ L45R GLV ASTM A352 GR LCC | 1120 | 17.2 | L45 | FD87L45GRF |  | X | 4X6 | US
88348198848 | 883481988483 | 3x4 150# RSD FCD FLG ADP NPL ~ L45R GLV ASTM A352 GR LCC | 1041.5 | 11.46 | L45 | FC75L45GRF |  | X | 3X4 | US
88348198849 | 883481988490 | 2 1/2x4 150# RSD FCD FLG ADP ~ NPL L45R GLV ASTM A352 GR LCC | 898 | 10.35 | L45 | FC26L45GRF |  | X | 2 1/2X4 | US
88348198867 | 883481988674 | FP-120-43T-PS-H-C-A3-PR-NB-I ~ 867-43T-PS PRS RELIEF PUMP ~ | 42847 | 816 | 867 | S1208673TS |  | X | 12 | US
88348198873 | 883481988735 | 2 CPL 857 P VP BLUE 60.3MM | 76.5 | 3.3 | 857 | L020857HP0 |  |  | 2 | US
88348198874 | 883481988742 | 2 1/2 CPL 857 P VP BLUE 73MM | 86.5 | 3.6 | 857 | L024857HP0 |  |  | 2 1/2 | US
88348198875 | 883481988759 | 3 CPL 857 P VP BLUE 88.9MM | 98 | 4.4 | 857 | L030857HP0 |  |  | 3 | US
88348198876 | 883481988766 | 4 CPL 857 P VP BLUE 114.3MM | 137 | 6.1 | 857 | L040857HP0 |  |  | 4 | US
88348198877 | 883481988773 | 6 CPL 857 P VP BLUE 168.3MM | 229 | 8.8 | 857 | L060857HP0 |  |  | 6 | US
88348198878 | 883481988780 | 8 CPL 857 P VP BLUE 219.1MM | 362 | 18.1 | 857 | L080857HP0 |  |  | 8 | US
88348198879 | 883481988797 | 10 CPL 857 P VP BLUE 273MM | 658.5 | 23.5 | 857 | L100857HP0 |  |  | 10 | US
88348198880 | 883481988803 | 12 CPL 857 P VP BLUE 323.9MM | 790 | 25.6 | 857 | L120857HP0 |  |  | 12 | US
88348198882 | 883481988827 | 4x1 MEC-T 422 E W/316SS NPT ~ FEM UP HSG & 316SS LWR HSG SS~ | 732 | 5 | 422 | CD22422XEX |  | X | 4X1 | US
88348198900 | 883481989008 | 2 1/2x3/4 MEC-CSS CPL 622 P ~ CU FEM NPT | 774 | 4.2 | 622 | CB97622CPA |  | X | 2 1/2X3/4 | US
88348198901 | 883481989015 | 2 1/2x1 MEC-CSS CPL 622 P CU ~ FEM NPT | 918 | 4.4 | 622 | CC00622CPA |  | X | 2 1/2X1 | US
88348198902 | 883481989022 | 2 1/2x1 1/2 MEC-CSS CPL 622 P~ CU FEM NPT | 1178.5 | 6.2 | 622 | CC03622CPA |  | X | 2 1/2X1 1/2 | US
88348198903 | 883481989039 | 3x3/4 MEC-CSS CPL 622 P CU ~ FEM NPT | 821 | 4.4 | 622 | CC37622CPA |  | X | 3X3/4 | US
88348198904 | 883481989046 | 3x1 MEC-CSS CPL 622 P CU FEM ~ NPT | 950.5 | 4.8 | 622 | CC38622CPA |  | X | 3X1 | US
88348198905 | 883481989053 | 3x1 1/2 MEC-CSS CPL 622 P CU ~ FEM NPT | 1238 | 6.6 | 622 | CC40622CPA |  | X | 3X1 1/2 | US
88348198907 | 883481989077 | 4x3/4 MEC-CSS CPL 622 P CU ~ FEM NPT | 998 | 4.5 | 622 | CD20622CPA |  | X | 4X3/4 | US
88348198908 | 883481989084 | 4x1 MEC-CSS CPL 622 P CU FEM ~ NPT | 1060.5 | 5.4 | 622 | CD22622CPA |  | X | 4X1 | US
88348198909 | 883481989091 | 4x1 1/2 MEC-CSS CPL 622 P CU ~ FEM NPT | 1313.5 | 7.4 | 622 | CD25622CPA |  | X | 4X1 1/2 | US
88348198924 | 883481989244 | 4x1 1/2 MEC-T 422 E W/316SS ~ NPT FEM UP HSG & 316SS LWR ~ | 774.5 | 5.17 | 422 | CD25422XEX |  | X | 4X1 1/2 | US
88348198971 | 883481989718 | 2 1/2 155 EXP JT 0.95 MV E NEU GRV ORG CPL UPD NPL | 5060.5 | 17 | 155 | CFHN155PEZ |  | X |  | US
88348198972 | 883481989725 | V2723 K5.6 INM STD PEN SR BR ~ 155F/68C 1/2 IGS W/V9 CPL & ~ | 57.5 | 0.525 | RCS | S27JRCS41G |  | X |  | US
88348198973 | 883481989732 | V2723 K5.6 INM STD PEN SR BR ~ 200F/93C 1/2 IGS W/V9 CPL & ~ | 57.5 | 0.525 | RFS | S27JRFS41G |  | X |  | US
88348198974 | 883481989749 | V2723 K5.6 INM STD PEN SR BR ~ 286F/141C 1/2 IGS W/V9 CPL & ~ | 57.5 | 0.525 | RJS | S27JRJS41G |  | X |  | US
88348198997 | 883481989978 | 3x3 GRV ADP NPL 443H SS ~ 40S/304L | 230 | 2.2 | 443 | FC59443X44 |  | X | 3X3 | US
88348199036 | 883481990363 | 4x4 383 VERT DISCHARGE CBV ~ VIBRATION ISOLATION PUMP DROP~ | 10239 | 76.8 | 383 | KD65383PE9 |  | X | 4X4 | US
88348199037 | 883481990370 | 4x4 382 STRAINER VIBRATION ~ ISOLATION DROP W/1 1/4 924 | 12171 | 78.6 | 382 | KD65382PE9 |  | X | 4X4 | US
88348199038 | 883481990387 | 10x8 381 SUCTION VIBRATION ~ ISOLATION DROP W/1 1/4 924 | 35805.5 | 360.5 | 381 | KF96381PE9 |  | X | 10X8 | US
88348199041 | 883481990417 | 5x3 381 SUCTION VIBRATION ~ ISOLATION DROP W/1 1/4 924 | 16450 | 96.1 | 381 | KE09381PE9 |  | X | 5X3 | US
88348199085 | 883481990851 | 6x6 382 STRAINER VIBRATION ~ ISOLATION DROP W/1 1/4 924 | 20962.5 | 155.7 | 382 | KE98382PE9 |  | X | 6X6 | US
88348199086 | 883481990868 | 10x10 382 STRAINER VIBRATION ~ ISOLATION DROP W/1 1/4 924 | 43774 | 463.5 | 382 | KG01382PE9 |  | X | 10X10 | US
88348199089 | 883481990899 | 4x2 1/2 383 VERT DISCHARGE CBV VIBRATION ISOLATION PUMP DROP~ | 10520 | 80.4 | 383 | KD35383PE9 |  | X | 4X2 1/2 | US
88348199091 | 883481990912 | 6x5 383 VERT DISCHARGE CBV ~ VIBRATION ISOLATION PUMP DROP~ | 20282 | 162.6 | 383 | KE90383PE9 |  | X | 6X5 | US
88348199123 | 883481991230 | 6x4 383 VERT DISCHARGE CBV ~ VIBRATION ISOLATION PUMP DROP~ | 19822.5 | 161.5 | 383 | KE79383PE9 |  | X | 6X4 | US
88348199150 | 883481991506 | 10x8 383 VERT DISCHARGE CBV ~ VIBRATION ISOLATION PUMP DROP~ | 51846.5 | 539.6 | 383 | KF96383PE9 |  | X | 10X8 | US
88348199196 | 883481991964 | 1 7CP VLV FNxFN W/TA ACT ~ SPRING RETURN NC 24VAC W/END ~ | 1124.5 | 3.4 | 7CP | V0107CPAFF |  | X | 1 | US
88348199197 | 883481991971 | 1x1 1/4 7CP VLV FEMxFEM W/TA ~ ACT SPRING RETURN NC 24VAC W/~ | 1158 | 5.2 | 7CP | VZ907CPAFF |  | X | 1X1 1/4 | US
88348199198 | 883481991988 | 3/4x1 7CP FEMxFEM VLV ~ W/SLIDER 160 ACTUATOR | 863.5 | 3.2 | 7CP | VA617CPSFF |  | X | 3/4X1 | US
88348199222 | 883481992220 | 3 155 EXP JT 1.14 MV E CMP GRV GLV CPL GLV NPL | 7127 | 46 | 155 | CHQC155GEZ |  | X |  | US
88348199389 | 883481993890 | GL1106 K11.2 ECLH CNCL ~ 135F/57C QR 3MM BULB SPK | 143 | 0.1 | 613 | Y110613501 |  | X | 11 | US
88348199445 | 883481994453 | GL4270 K4.2 HSW 200F/93C ~ BR 3MM BULB 1/2 NPT SPK | 37 | 0.1 | 020 | Y427020001 |  | X |  | US
88348199446 | 883481994460 | GL4270 K4.2 HSW 200F/93C ~ CP 3MM BULB 1/2 NPT SPK | 40.5 | 0.1 | 020 | Y427020002 |  | X |  | US
88348199452 | 883481994521 | 2x2x3/4 RD TEE P25 EHP VP ORG~ IR FTG JT ASY | 130 | 6.35 | P25 | FB72P25PE0 |  |  | 2X2X3/4 | US
88348199453 | 883481994538 | 2x2x3/4 RD TEE P25 T VP ORG ~ IR FTG JT ASY | 130 | 6.35 | P25 | FB72P25PT0 |  | X | 2X2X3/4 | US
88348199643 | 883481996433 | 2 ANCHOR A40 ORG CS F/TIGHT ~ SPACES | 1225 | 10.1 | A40 | F020A40P00 |  |  | 2 | US
88348199644 | 883481996440 | 2 1/2 ANCHOR A40 ORG CS F/ ~ TIGHT SPACES | 1336 | 14.3 | A40 | F024A40P00 |  | X | 2 1/2 | US
88348199645 | 883481996457 | 3 ANCHOR A40 ORG CS F/TIGHT ~ SPACES | 1409.5 | 18.2 | A40 | F030A40P00 |  |  | 3 | US
88348199646 | 883481996464 | 4 ANCHOR A40 ORG CS F/TIGHT ~ SPACES | 1854 | 25.1 | A40 | F040A40P00 |  |  | 4 | US
88348199648 | 883481996488 | 6 ANCHOR A40 ORG CS F/TIGHT ~ SPACES | 2114 | 55.3 | A40 | F060A40P00 |  |  | 6 | US
88348199649 | 883481996495 | 8 ANCHOR A40 ORG CS F/TIGHT ~ SPACES | 2746 | 77.5 | A40 | F080A40P00 |  | X | 8 | US
88348199650 | 883481996501 | 10 ANCHOR A40 ORG CS F/TIGHT ~ SPACES | 3041 | 117.4 | A40 | F100A40P00 |  | X | 10 | US
88348199651 | 883481996518 | 12 ANCHOR A40 ORG CS F/TIGHT ~ SPACES | 3485 | 142.7 | A40 | F120A40P00 |  | X | 12 | US
88348199699 | 883481996990 | 4x2 1/2 380 VERT DISCHARGE ~ VIBRATION DROP W/1 1/4 924 | 9363.5 | 61.5 | 380 | KD35380PE9 |  | X | 4X2 1/2 | US
88348199702 | 883481997027 | 5x3 380 VERT DISCHARGE ~ VIBRATION DROP W/1 1/4 924 | 13760.5 | 88.3 | 380 | KE09380PE9 |  | X | 5X3 | US
88348199708 | 883481997089 | 1x1x3/4 RD TEE P25 EHP VP ORG~ IR FTG JT ASY | 64.5 | 3.12 | P25 | FA84P25PE0 |  |  | 1X1X3/4 | US
88348199709 | 883481997096 | 1x1x3/4 RD TEE P25 T VP ORG ~ IR FTG JT ASY | 64.5 | 3.12 | P25 | FA84P25PT0 |  | X | 1X1X3/4 | US
88348199710 | 883481997102 | 2x2x1 RD TEE P25 EHP VP ORG ~ IR FTG JT ASY | 132 | 6.79 | P25 | FB73P25PE0 |  |  | 2X2X1 | US
88348199711 | 883481997119 | 2x2x1 RD TEE P25 T VP ORG IR ~ FTG JT ASY | 132 | 6.79 | P25 | FB73P25PT0 |  | X | 2X2X1 | US
88348199794 | 883481997942 | 2 1/2x3/4 MEC-T 422 E W/316SS~ NPT FEM UP HSG DUCTILE IRON ~ | 292 | 3.2 | 422 | CB97422XE0 |  |  | 2 1/2X3/4 | US
88348199796 | 883481997966 | 2 1/2x1 MEC-T 422 E W/316SS ~ NPT FEM UP HSG DUCTILE IRON ~ | 292 | 3.2 | 422 | CC00422XE0 |  |  | 2 1/2X1 | US
88348199857 | 883481998574 | 2 1 /2 ANCHOR A40S 304SS F/ ~ TIGHT SPACES | 2558.5 | 14.3 | A40 | F024A40X00 |  | X | 2 1/2 | US
88348199859 | 883481998598 | 3 ANCHOR A40S 304SS F/TIGHT ~ SPACES | 2808 | 18.9 | A40 | F030A40X00 |  | X | 3 | US
88348199860 | 883481998604 | 4 ANCHOR A40S 304SS F/TIGHT ~ SPACES | 3158 | 25.9 | A40 | F040A40X00 |  | X | 4 | US
88348199862 | 883481998628 | 5 ANCHOR A40S 304SS F/TIGHT ~ SPACES | 3432 | 33.9 | A40 | F050A40X00 |  | X | 5 | US
88348199863 | 883481998635 | 6 ANCHOR A40S 304SS F/TIGHT ~ SPACES | 3775.5 | 59.9 | A40 | F060A40X00 |  | X | 6 | US
88348199864 | 883481998642 | 8 ANCHOR A40S 304SS F/TIGHT ~ SPACES | 4393.5 | 81.9 | A40 | F080A40X00 |  | X | 8 | US
88348199865 | 883481998659 | 10 ANCHOR A40S 304SS F/TIGHT ~ SPACES | 5628.5 | 121.5 | A40 | F100A40X00 |  | X | 10 | US
88348199880 | 883481998802 | 1x3/4 78U CFBF UNION PORT FTG~ FEMxFEM UNION W/PT & AV | 152 | 1.365 | 78U | VA8378UUFF |  | X | 1X3/4 | US
88348199883 | 883481998833 | 12 ANCHOR A40S 304SS F/TIGHT ~ SPACES | 6315 | 146.8 | A40 | F120A40X00 |  | X | 12 | US
88348199884 | 883481998840 | 2 ANCHOR A40S 304SS F/TIGHT ~ SPACES | 2433.5 | 10.1 | A40 | F020A40X00 |  | X | 2 | US
88348199936 | 883481999366 | 2x1 MEC-T 422 E W/316SS NPT ~ STAINLESS STEEL UPPER AND ~ | 414 | 3 | 422 | CB60422XEX |  | X | 2X1 | US
Selection Status:
InternalPrice_MB_List: External
Country_MB: US
Year: 2023
Month: =Month = Month(Today() -1 )
InternalPrice_ME: , N
Country_ME: US